## td
Información
La presente tabla contiene los volúmenes estimados de compra por familia y SKU para los años 2025, 2026 y 2027.
Dichos volúmenes incluyen 2+1 años de suministro: 2025, 2026 + 2027, en la base de datos se comparten los planes de entrega inicialmente planificados.
sku_family | sku | sku_description | Suma de total
AISLADORES | 32-0004 | AISLADOR DE CARRIZO CLASE 53-2 BLANCO | 9639
| 32-0006 | Aislador carrizo café | 1570
| 32-0010 | AISLADOR PORC T/PIN P/13.2 KV | 32719
| 32-0018 | Aislador porc t/pin p/14.4 kV | 8148
| 32-0020 | Aisl.Porc.T/Pin C/Pararrayo P/22 kV | 0
| 32-0038 | Aislador Polimero para 69 KV. p/Subestac | 0
| 32-0048 | Aislador sint T/Poste 69 kV | 0
| 32-0056 | Aislador disco porc de 4-1/4" | 0
| 32-0058 | Aislador de disco de porcelana de 10" | 60
| 32-0059 | Aislador sint. Remate P/15 kV Clevis/Ojo | 23626
| 32-0060 | Aislador disco 10" ball-sock 69kV | 141
| 32-0063 | Ais disco12¨V Ambar Socket-BolaIE TRELEC | 0
| 32-0066 | Aislador sintético remate 46 KV | 153
| 32-0068 | AISLADOR P/SUB-ESTACION 15 KV. 10" ALTO | 0
| 32-0076 | Aisl.Sint.Susp.230KV C/YClevis-ANSI Ball | 0
| 32-0078 | Aisl. sint.T/Poste 230KV C/Grapa P/740.8 | 4
| 32-0080 | Anillo P/Aislador Suspen. 230 KV TRELEC | 0
| 32-0084 | Conjunto Aisl.siN.230KV P/Tangente 740.8 | 0
| 32-0092 | Aislador Hibrido p/15 KV | 0
| 32-0156 | PARARRAYOS PARA TELECOMUNICACIONES | 456
| 32-0160 | PARARRAYOS DE 10 KV. PORCELANA | 75
| 32-0163 | Pararrayo 10 kV T/Dist P/Línea | 141
| 32-0166 | PARARRAYO 27 kV T/DIST P/LÍNEA | 84
| 32-0175 | Pararrayo 10kV T/Estación P/Prot.Transf. | 0
| 32-0190 | Pararrayo 48 kV. MCOV, CLASE3 | 0
| 32-0204 | Aislador Polim.Rem/Susp.69kV Alta Contam | 0
| 32-0206 | Aislador Polim T/Post 69kV A/Cont Susp. | 0
| 32-0208 | Conjunto Aisl.siN.230KV P/Tang. 1250 KCM | 0
| 32-0212 | Aislad. Polim. T/Poste C/Anillo 230 kV. | 0
| 32-0214 | Anillo P/Aislad. Polimero T/Poste 230kV | 0
| 32-0300 | PARARRAYOS 230 KV | 1
| 32-1019 | Aislador de porcelana tip PIN P/15/25 kV | 13274
| 32-1049 | Aislador Polim.Rem/Susp. 69kV | 0
| 32-1057 | Aislador Sint.P/15 kV T/COSTA Clevis/Ojo | 3477
| 32-1061 | Aislador sint p/35 kV T/PLAYA Clevis/Ojo | 417
| 32-1161 | PARARRAYO 10 KV T/DISTRIB HEAVY DUTY | 15554
| 32-1192 | ESPACIADOR POLIM.DELTA RED COMPACTA 15kv | 0
| 32-1194 | SEPARADOR POLIM VERT. RED COMPACTA 15kV | 0
| 32-1196 | AISLADOR T/PIN POLIM.RED COMPACTA 15Kv | 0
| 32-1202 | Aislador Polimero/Poste 69kV Alta Contam | 0
| 32-1210 | Aislador T/Pin polim. RC 35/46 Kv | 127
| 32-4002 | Aisl. Polim. Rem/Sus. P/Alt. Cont.TRELEC | 0
| 32-4004 | Aisl. Polim. T/Poste P/Alt. Cont. TRELEC | 0
| 32-4006 | Aislad. Polim.Horq.Y-Clevis 230kV TRELEC | 0
| 32-4008 | Aisl.Polim.T/Estación P/Sub.230kV TRELEC | 15
| 32-4010 | Aisl.Poliim. 138 kV P250043S1020 TRELEC | 0
| 32-4012 | Aisl.Polimero 138 kV S025043S2010 TRELEC | 0
| 32-4014 | Aislador Base Pararrayos 13y69 KV TRELEC | 0
| 32-4016 | Pararryo PVna San Diego 13.8 kV(TRELEC) | 4
| 32-4017 | Pararrayos 13.8 kV TRELEC | 0
| 32-4018 | Pararrayos de línea 69 kV poste(TRELEC) | 0
| 32-4020 | Pararrayos 34.5 kV TRELEC | 0
| 32-4021 | Aislador de soporte 34.5 kV | 0
| 32-4022 | Aislador de retencion 34.5 kV | 0
| 32-4024 | Pararrayo H TX 69 kV | 0
ALAMBRE Y CABLE | 31-0006 | Cable Cooperweld No.4 | 0
| 31-0008 | Alambre Cooperweld No.4 | 1172
| 31-0009 | Alambre Cooperweld No.2 AWG | 0
| 31-0012 | CABLE COPERWELD NO. 2 | 18733
| 31-0015 | Cable de Alumiinio 1/0AAC Semi Protegido | 5532
| 31-0024 | Cable Compacto de Al. 4/0 AAC Protegido | 0
| 31-0026 | Cable Compact Al 336.4 MCM AAC Protegido | 1630
| 31-0040 | Alambre cobre # 12 C/F Negro THHN 600V | 0
| 31-0042 | Alambre Cobre 14 C/F Blanco THHN P/600V | 0
| 31-0044 | Alambre Cobre # 12 C/F Rojo THHN P/600V | 0
| 31-0048 | Cable Cobre #12 C/F THHN Amarillo P/600V | 468
| 31-0050 | Alambre Cobre # 12 C/F Verde THHN P/600V | 0
| 31-0054 | Cable cobre s/forro #4 awg | 203085
| 31-0056 | CABLE DE COBRE SIN FORRO NO.2 | 7400
| 31-0060 | CABLE DE COBRE SIN FORRO NO.2/0AWG | 0
| 31-0062 | Cable de cobre desnudo No.2/0 AWG TRELEC | 0
| 31-0066 | Cable de Cobre sin forro No. 4/0 AWG | 10262
| 31-0070 | CABLE DE COBRE siN FORRO no. 500 MCM | 0
| 31-0073 | Cable cobre THHN. 12 C/Forro ROJO | 0
| 31-0074 | Cable cobre c/f THHN #12 NEGRO | 0
| 31-0075 | Cable blanco No 12 | 240
| 31-0076 | Cable cobre c/f THHN #14 COLOR ROJO | 115
| 31-0078 | CABLE COBRE c/f Blanco THHN # 14 | 39
| 31-0079 | CABLE COBRE FORRO VERDE #14 | 512
| 31-0080 | Cable cobre #14 negro THHN 600 V | 134368
| 31-0082 | Cable Cobre #14 C/F THHN Amarillo P/600V | 0
| 31-0084 | Cable Cobre #12 C/F THHN Azul P/600V | 0
| 31-0089 | Cable de cobre THHN No. 8 color Verde | 0
| 31-0090 | Alambre Cobre # 14 C/F Verde THHN P/600V | 10087
| 31-0091 | Alambre Cobre 14 C/F Rojo THHN P/600V | 7770
| 31-0092 | Alambre Cobre # 14 C/F Negro THHN P/600V | 7632
| 31-0093 | CABLE COBRE C/ FORRO THHN No.10 Blanco | 0
| 31-0094 | CABLE COBRE FORRO BLANCO NO.10 TW 600 V. | 0
| 31-0096 | Cable cobre 1/0 c/f thw 600 V | 0
| 31-0097 | CABLE COBRE C/FORRO NEGRO NO.2 AWG | 0
| 31-0098 | Cable cobre c/f 600V 2/0 thw | 0
| 31-0102 | CABLE DE COBRE 4/0 C/F THW P/600 V | 1355
| 31-0110 | CABLE COBRE C/FORRO 600V NO. 500 THHN | 0
| 31-0130 | Cable comp Al 556.5 AAC prote 35kV | 30000
| 31-0140 | Cable Cobre #14 C/F THHN Azul P/600V | 0
| 31-0192 | CABLE DE COBRE NO.4/0 AWG 15KV/UD | 200
| 31-0204 | CABLE 15 KV. CU. XLPE 500 MCM C/CUBIERT | 0
| 31-0205 | CABLE DE COBRE 3 no.500 MCM P/15KV/UD | 836
| 31-0242 | Alambre Alum #4 AWG P/Amarrad | 77240
| 31-0272 | Cable XLPE 630 mm2 69 kV | 0
| 31-0274 | Cable XLPE 1000 mm2 69 kV | 0
| 31-0286 | Cable Alum 3/0 ACSR Pigeon | 0
| 31-0288 | Cable Alum S/f 4/0 AAC (OXLIP) | 0
| 31-0290 | CABLE N. 266.8 MCM ASC "LAUREL" | 0
| 31-0291 | Cable Aluminio S/forro 394.5 AAAC CANTON | 0
| 31-0292 | Cable Aluminio S/forro 336.4 AAC (TULIP) | 190962
| 31-0293 | CABLE AAAC-6201 "CAIRO" 465.4 MCM | 0
| 31-0294 | CABLE ALUMINIO 477 ASC MCM SYRINGA | 0
| 31-0296 | CABLE AAAC-6201 BUTTE 312.8 MCM | 0
| 31-0297 | Cable Aluminio 556.5 AAC (MISTELTOE) | 10521
| 31-0299 | Cable Alumin S/F 559.5 AAAC-6201 DARIEN | 0
| 31-0300 | CABLE DE ALUMINIO NO. 2 15 KV. | 0
| 31-0302 | CABLE ALUMINIO ENTORCHADO 3.2 PARA 15 KV | 0
| 31-0304 | Cable Alum 1/0 URD 15 kv | 18270
| 31-0306 | Cable de aluminio 3-1/0 URD 15 KV | 20239
| 31-0313 | Cable Al 1/0 URD 15kv 1/3Neutro | 0
| 31-0320 | Cable vulcanel XLP CU CPTO 500 CKM 69KV, | 0
| 31-0321 | Cable vulcanel XLP CU CPTO 750 CKM 69KV, | 0
| 31-0332 | Cable Alum. S/f 123.3 MCM (AZUSA) | 35340
| 31-0336 | Cable Alum 740.8 AAAC-6201 (FLINT) | 0
| 31-0340 | CABLE NO. 2 ACSR | 14730
| 31-0342 | Cable Alum. #1/0 ACSR (RAVEN) | 677865
| 31-0348 | CABLE NO. 4/0 ACSR | 830
| 31-0350 | CABLE NO. 266.8 ACSR | 0
| 31-0352 | CABLE NO. 336.4 ACSR | 0
| 31-0354 | CABLE NO. 477.0 ACSR | 704
| 31-0356 | CABLE ALUMINIO 477.0 HAWK/ACSS/MA TRELEC | 0
| 31-0366 | CABLE ALUMINIO 1024 MCM ACAR | 0
| 31-0368 | CABLE ALUMINIO DESNUDO 1250kCM AAAC-6201 | 0
| 31-0391 | Cable Alum. 2#6 t/forr. | 98814
| 31-0393 | Cable Alum 3#4 t/forr | 4917342
| 31-0395 | Cable Alum 3#2 t/forr. | 8980
| 31-0397 | Cable Alum 4#4 t/forrado | 9990
| 31-0399 | Cable Alum 4#2 t/ forr. | 912
| 31-0403 | Cable Alum 3#1/0 t/forr. | 584623
| 31-0405 | Cable Alum 4#1/0 t/forr. | 14646
| 31-0410 | CABLE DE ALUMINIO ENTORCHADO 3 NO.4/0 | 120
| 31-0413 | Cable cuadruplex de aluminio 4/0 THHN AWG | 0
| 31-0420 | Cable Alum 2#2 y 1# 4 UD 600 V | 134117
| 31-0426 | CABLE 1 No 2/0 Y 2 4/0 ENTOR. | 37176
| 31-0439 | CABLE TSJ 2 X 12 | 0
| 31-0440 | Cable acero galv de 1/4" | 35130
| 31-0442 | Cable acero galv 3/8" | 0
| 31-0444 | CABLE PARA TIRANTE 5/16" | 204651
| 31-0445 | CABLE TIPO TSJ 3X14 | 0
| 31-0448 | Cable acero galv 7/16" | 14660
| 31-0450 | Cable STP 4 pares trenzados AWG24 | 0
| 31-0490 | CABLE coaxial de 1/2" | 0
| 31-0515 | CABLE TELEFONICO 11 PARES NO.22 CAT.9332 | 0
| 31-0516 | Cable STP CAT 5e | 0
| 31-0517 | CABLE TELEFO.12 CONDUCTORES NO.16 C.8622 | 0
| 31-0749 | CABLE TIPO TSJ 3X10 | 0
| 31-0750 | CABLE TSJ 2 X 10 | 0
| 31-0753 | Cable TSJ 4 x 10 | 0
| 31-0760 | CABLE DE 3 X 10 | 0
| 31-0772 | CABLE TSJ 2 X 16 THHN | 0
| 31-0934 | CABLE DNP TRIADX18AWG 300V 105C | 0
| 31-0942 | CABLE CONTROL 12 CABLES 16AWG DIF.COLORE | 0
| 31-0944 | CABLE CONTROL 11 PARES 22 AWG NEGRO.ROJO | 0
| 31-0948 | CABLE TSJ 2X8 THHN | 0
| 31-0949 | CABLE TSJ 2X10 THHN | 0
| 31-0951 | CABLE TSJ 3X12 THHN | 5
| 31-0952 | CABLE CONTROL Y FUERZA ESP 2 X 10 AWG | 19968
| 31-0953 | CABLE TSJ 3X8 THHN | 0
| 31-0954 | CABLE CONTROL Y FUERZA ESP 2 X 12 AWG | 0
| 31-0955 | CABLE CONTROL Y FUERZA ESP 3X12 AWG | 0
| 31-0956 | CABLE CONTROL Y FUERZA ESP 4 X 12 AWG | 334
| 31-0958 | CABLE CONTROL Y FUERZA ESP 2 X 14 AWG | 0
| 31-0959 | CABLE CONTROL Y FUERZA ESP 4X14 AWG | 0
| 31-0963 | Cable cobre 2#6 y 1#8 AWG 600 volt. | 0
| 31-0968 | CABLE CONTROL Y FUERZA ESP 2 X 16 AWG | 0
| 31-1010 | CableOPGW T/centra core36F.G652 y12F.G65 | 0
| 31-1027 | Cable cobre c/f #2 p/conex.primar-equipo | 882
| 31-1031 | Cable Compact Al 556.5 MCM AAC Protegido | 18413
| 31-1046 | Alambre Cobre 12 C/F Blanco THHN P/600V | 7690
| 31-1077 | Cable de cobre THHN No. 12 Color Verde | 0
| 31-1084 | Cable Fibra Optica 6 Hilos (TRELEC) | 0
| 31-1086 | Cable ETHERNET Categ. 6E Cab. UTP TRELEC | 0
| 31-1088 | Cab.Mult. Cont./Fuerza Apant.9x14 TRELEC | 32725
| 31-1090 | Cab.Mult. Cont./Fuerza Apant.4x10 TRELEC | 23900
| 31-1192 | Cable Alum. S/Forro 1510.5 kMCM TRELEC | 0
| 31-1202 | Cable Aluminio 650MCM ACAR PETNAC TRELEC | 0
| 31-1212 | Cable Control Fuerza Apant. 2x12 TRELEC | 8750
| 31-1214 | Cable Control Fuerza Apant. 4x12 TRELEC | 10860
| 31-1218 | Cable Control Fuerza Apant. 4x14 TRELEC | 8243
| 31-1222 | Cable Fuerza Cu.4X8 XLPE FR 90°C TRELEC | 0
| 31-1224 | Cable Fuerza Cu.3X10 XLPE FR 90°C TRELEC | 500
| 31-1226 | Cable Fuerza Cu.2X12 XLPE FR 90°C TRELEC | 500
| 31-1228 | Cable Fuerza Cu.3X12 XLPE FR 90°C TRELEC | 0
| 31-1230 | Cable de Aluminio ACAR 853.7Kcmil TRELEC | 0
| 31-1234 | Cable Copperweld 5/16 40% Conduct.TRELEC | 0
| 31-1260 | Cable Fuerza Cobre 4X10 AWG TRELEC | 0
| 31-1268 | CABLE ALEC/ALUM.ForaXHHW-2 P/600V 250AWG | 72329
| 31-1305 | Cable Alum 4/0 UD 15 kV | 0
| 31-1311 | Cable Alum 3No.4/0 URD 15 Kv. | 1250
| 31-1323 | Cable Alum.123. 3AAAC Semi Prot.3cap15kV | 60113
| 31-1326 | Cable Alum 394.5AAAC semi prot3 capa15kV | 34281
| 31-1330 | C. alambre acero revestido Al 1/0 | 10000
| 31-1344 | CABLE DE ALUMINIO 1/0 AWG ACSR FORR | 22947
| 31-1392 | CABLE DE ALUMINIO ENTORCHADO 3 NO. 4(ND) | 0
| 31-1400 | Cable Cobre THHN # 12 C/Amarillo | 0
| 31-1402 | Cable Cobre THHN # 10 C/Rojo (AMESA) | 0
| 31-1406 | Cable Cobre THHN # 10 C/Verde (AMESA) | 0
| 31-1408 | Cable Cobre THHN # 10 C/Amarillo (AMESA) | 0
| 31-1410 | Cable Cobre THHN # 10 C/Blanco (AMESA) | 0
| 31-1415 | Cable Alum. 3#4/0 y 1#2/0 ACSR | 7398
| 31-1420 | Cable Cobre TSJ 2X12 C/Negro (AMESA) | 0
| 31-1434 | Cable Cobre THHN # 6 C/Blanco (AMESA) | 0
| 31-1438 | Cable de Cobre 1/0 Desnudo (AMESA) | 0
| 31-1442 | Cable THHN # 2/0 (AMESA) | 0
| 31-1452 | Cable Cobre 4/0 THHN AMESA | 0
| 31-1468 | Cable de Cobre 250 MCM THHN AMESA | 0
| 31-1488 | CableAlum.250MCM XHHW2 XLPE 600V AMESA | 3716
| 31-1492 | Cable THHN 350 MCM de cobre AMESA | 0
| 31-1506 | Cable Armado 4/0MCM AMESA | 0
| 31-1508 | Cable Armado 250MCM AMESA | 0
| 31-1510 | Cable Armado 350MCM AMESA | 0
| 31-1512 | Cable Armado 500MCM AMESA | 0
| 31-1514 | Cable Alum S8000 AWG#2 600V XHHW-2 AMESA | 0
| 31-1516 | Cable AlumS8000 AWG#4 600V XHHW-2 AMESA | 0
| 31-1518 | Cable AlumS8000 AWG#6 600V XHHW-2 AMESA | 0
| 31-1520 | CABLECuNEGRO AWG#2 THHN/THWN-2 MTW AMESA | 0
| 31-1522 | Cable AlumS8000 AWG#2/0 600 V XHHW AMESA | 0
| 31-1524 | Cable AlumS8000 AWG#4/0 600V XHHW AMESA | 0
| 31-1526 | Cable AlumS8000 AWG #3/0 600V XHHW AMESA | 0
| 31-1528 | CABLECuNEGRO AWG#4THHN/THWN-2 MTW90AMESA | 0
| 31-1530 | CABLE CO AWG#1/0 THHN/THWN-2MTW90 AMESA | 0
| 31-1532 | CABLE CO AWG#2/0 THHN/THWN-2 MTW AMESA | 0
| 31-1534 | CABLE CO AWG#3/0 THHN/THWN-2 MTW90 AMESA | 0
| 31-1536 | CABLE COBRE THHN/THWN-2 250 NEGRO | 0
| 31-1538 | CABLE CO AWG#12THHNAZUL/90°C 600V AMESA | 0
| 31-1540 | CABLE TSJ3X14 COBRE THHN60°C 600V AMESA | 0
| 31-1542 | CABLECu NEGROAWG#06THHN/THWN-2 MTW AMESA | 0
| 31-1544 | CABLECu NEGROAWG#08THHN/THWN-2 MTW AMESA | 0
| 31-1548 | Cable Al.S 8000 AWG#500,600V,XHHW-2AMESA | 0
| 31-1550 | Cable Al.S 8000 AWG#350,600V,XHHW-2AMESA | 0
| 31-1552 | Cable Al.S 8000 AWG#1/0,600V,XHHW-2AMESA | 0
| 31-1554 | CABLE TSJ 3X16 Cu THHN 60°C 600V(AMESA) | 0
| 31-1556 | CABLE/Cu AZUL AWG#2THHN/THWN-2 MTW AMESA | 0
| 31-1558 | CABLE/CuBLANCOAWG#2THHN/THWN-2 MTW AMESA | 0
| 31-1560 | CABLE/Cu ROJO AWG#2THHN/THWN-2 MTW AMESA | 0
| 31-1562 | CABLE/Cu VERDEAWG#2THHN/THWN-2 MTW AMESA | 0
| 31-1564 | CABLE/CuAZUL AWG#4THHN/THWN-2 MTW90AMESA | 0
| 31-1566 | CABLE/CuBLANCOAWG#4THHN/THWN-2MTW90AMESA | 0
| 31-1568 | CABLE/CuROJOAWG#4THHN/THWN-2MTW90AMESA | 0
| 31-1570 | CABLE/CuVERDEAWG#4THHN/THWN-2MTW90 | 0
| 31-1576 | CABLECuROJO AWG#06THHN/THWN-2MTW AMESA | 0
| 31-1578 | CABLECuVERDE AWG#06THHN/THWN-2MTW AMESA | 0
| 31-1580 | Cable Cobre THHN # 10 C/AZUL (AMESA) | 0
| 31-1584 | CABLECuBLANCO AWG#08THHN/THWN-2 MTWAMESA | 0
| 31-1586 | CABLECu ROJO AWG#08THHN/THWN-2 MTWAMESA | 0
| 31-1588 | CABLECuVERDE AWG#08THHN/THWN-2 MTWAMESA | 0
| 31-1752 | Cable TSJ 4 x 12 | 0
| 31-1771 | CABLE TSJ 2 X 14THHN | 254
| 31-2244 | Alambre Alum #4 AWG Forrado P/Amarrad | 2468
| 31-2414 | Cable Alum. 2#4/0 y 1#2/0 ACSR | 3240
| 31-3075 | CABLE COBRE THHN No.12 COLOR BLANCO | 0
| 33-2946 | Cable t/ADSS 36 fibras G.652D y 12 G655 | 0
| 33-2948 | Cable t/ADSS 24 fibras G.652D doble chaq | 100
| 40-0044 | Cable de control 16 AWG (Rojo) | 0
| 40-0046 | Cable de control 16 AWG (Azul) | 0
| 40-0048 | Cable de control 16 AWG (Blanco) | 0
| 40-0049 | Cable coaxial LMR-400 | 0
| 40-0069 | Cable coaxial Heliax 1/2" | 0
AP | 72-0037 | Balast.T/React.P/Bomb.HID-HCI-T/150Watt | 0
| 72-0124 | BOMBILLA SODIO 100 WATTS 100 VOLTIOS | 0
| 72-0154 | Brazo de acero 76mm para luminaria | 3
| 72-0166 | KIT PARA LUMINARIA 83.5W iGuzzini | 3
| 72-0168 | KIT PARA LUMINARIA 83.5W P823 | 3
| 72-0184 | Bomb.T/HID 35 Watt Quem.Ceram.HCI-T G12 | 0
| 72-0204 | Luminaria LED tipo reflector 500 Watts | 54
| 72-0205 | Luminaria LED Wall Pack 120 Watts | 274
| 72-0206 | Luminaria LED para techo 150Watts canopy | 0
| 72-0228 | Fotocelda P/Lum.T/Exterior FailOff | 0
| 72-0238 | Luminaria vial LED 60.6W P/ calle | 5
| 72-0240 | Luminaria LED 83.5 W T/Proyector | 5
| 72-0242 | Lum LED 83.5W Proyector P823 | 5
| 72-0246 | Fotoceldas p. Luminarias LED | 0
| 72-0282 | Fotocelda LoRaWAN AU915+GPS | 0
| 72-0311 | Luminaria LED 70W Clave Plaza España | 0
| 72-0408 | Luminaria LED Street light 60W (3000K) | 1325
| 72-0412 | Luminaria LED Street light 60W (4000K) | 9732
| 72-0414 | Luminaria LED Street light 150 Watts | 3188
| 72-0418 | Luminaria LED Street light 240 W 7 PINS | 0
| 72-0548 | LUM.LED D/R3 180-274W22127-30491AEL ATB2 | 0
| 72-1016 | Luminaria T/COBRA Mod.NANO 1/70W (AMESA) | 0
| 72-1050 | Bombilla Sodio HP T/Super 70W/240V Amesa | 0
| 72-1070 | BOMBILLA INCA-MULTIPLE 92W 1000-L | 0
| 72-1121 | Bombillo Sodio 100 W 240V. | 30888
| 72-1122 | Bombillo Sodio 250W 240V. | 16371
| 72-1132 | Bombillo Sodio 400W 240V. | 20032
| 72-1150 | Brazo Galv. 2"x12' | 0
| 72-1220 | Fotocelda P/Lum.T/Exterior | 24207
| 72-1224 | Fotocelda P/Lum.T/Exte.Lum.Schrede.Amesa | 0
| 72-1306 | Luminaria Sodio 400W 240V Paso Desnivel | 64
| 72-1376 | Luminaria sodio T/Cobra 100W. 240V. | 762
| 72-1380 | Luminaria Sodio 250W 240V. | 1194
| 72-1390 | Luminaria Sodio 400W 240V. | 1894
| 72-1539 | LUM.LED DIS.R3 50W 7141 AEL ATBS G MVILT | 0
| 72-1542 | LUM.LED DIS.R3 D 72W 7693 VERD | 0
| 72-1545 | LUM.LED D/R3164W17929 AEL ATBM H | 0
| 72-1547 | LUM.LED D/R3 150W16974AEL ATBM G | 0
| 72-1552 | LUM.LED D/R3 225W 19717 NAV AF | 0
| 72-1622 | Relevador 2X60Amp. A.P. | 0
| 72-1706 | BULBO T/LED 27W P/FAROL BASE MOGUL | 0
| 72-1712 | BULBO T/LED 45W P/FAROL BASE | 0
| 72-1713 | BULBO T/LED 98W P/FAROL BASE MOGUL | 0
| 72-1714 | Bulbo led omnidireccional p/farol | 400
| 72-1770 | Luminaria Sodio Roy Alfa. 70W(AMESA) | 0
| 72-1780 | Luminaria Sodio 100W ROY ALFA(AMESA) | 0
| 72-1848 | LAMPARA REFRACTOR PRO 76W COLOR GRIS | 5
| 72-1860 | PROYECTOR DIRIGIBLE MARCA ECOSENSE 156W | 5
| 72-1862 | PROYECTOR DIRIGIBLE MARCA ECOSENSE 156W | 5
| 72-4116 | Luminaria Sodio 150W Roy Alfa (AMESA) | 0
| 90-0002 | CARTUCHOS FUSIBLES DE 30 AMPERIOS | 0
| 90-0020 | CARTUCHOS FUSIBLES DE 60 AMPERIOS | 10
AUTOMATIZACIÓN | 32-0096 | Cortacircuitos 100 Amp. p/34.5 kV | 24
| 32-0098 | Cortacircuitos 100 Amp. p/15 kV | 11561
| 32-0104 | CORTACIRCUITOS DIRECTOS DE 300 AMPS | 736
| 32-0108 | Cortacircuitos de 200 Amp 15 KV. | 104
| 32-0112 | Corta Circuito Fusible Expulsión TRELEC | 0
| 33-1072 | MONTURA PARA RECLOSER TIPO WE | 0
| 33-1073 | Montura para recloser Arteche | 105
| 33-1074 | Base para PT | 401
| 33-1075 | Base para Antena Yagi | 308
| 33-1076 | Mástil para antena | 0
| 33-1166 | Canilla y resorte para fusible K TRELEC | 0
| 33-1168 | Portafusible cortacircuito 100 Amp | 0
| 33-1170 | Portafusible HHD-B | 0
| 33-2934 | Distribuidor de fibra optica p/24 conec | 0
| 33-2936 | Distribuidor de fibra optica p/48 conec | 0
| 33-2944 | Modulo Recep.d/empalme de F/Op. | 0
| 33-7428 | Montura tipo L para Antena. AG | 0
| 33-8286 | Seccionador p/ regulador 34.5 TRELEC | 0
| 35-0900 | SEC /INT T/ PEDES.ENT/SAL3F.PRO3.3F,3 1F | 0
| 35-0905 | SEC /INT SUMER.E.SOLID.3F. AUT 2 FUE.1CA | 0
| 35-0908 | SEC /INT SUMER.E.SOLID.3F. AUT 2 FUE.3CA | 0
| 38-0003 | Conjunto Flexitest Switch | 0
| 38-0007 | Reconectador 13.8 kV Capacitivo | 0
| 38-0034 | INT. AIRE KPF TIPO W-207 88KV. 600 AMPS. | 0
| 38-0046 | Interruptor de línea para 69 kV - 3000A | 1
| 38-0050 | INT TRIF APERT CENT 69KV 1200A C/TIERRA | 0
| 38-0052 | INTERRUPTOR D/POTENCIA 69KV P/PROTC.LINE | 1
| 38-0057 | Seccionador apertura central 69 kV 3000A | 0
| 38-0058 | Secc.Trif. 69KV aper.lat.central 1200 A. | 0
| 38-0059 | SeccTrif.69kv.t/poste1200 amp.SEECO Comp | 0
| 38-0060 | Secc.Trif. 69KV aper..vertical 1200 A. | 1
| 38-0062 | CUCHILLAS DE 600 AMP. | 417
| 38-0066 | Seccionad.Monof.d.Cuch.T/Subest15kV/600A | 20
| 38-0068 | INT. CUCHILLA P/REGULADOR 14.4-KV. 600 A | 0
| 38-0074 | INTER.POTENCIA 69 KV 1200A.P/LINEA C/TCs | 1
| 38-0076 | Secc.Transf.circ.Distri.13.3(interup. by | 0
| 38-0078 | DESHIDRATADOR D/AIRE LIBRE DE MANTENIMIE | 0
| 38-0082 | INTER.POTENCIA 69 KV1200A.P/LINEA T.VIVO | 1
| 38-0084 | SECCIO.MOTOR.APER.CTAL 69KV71200A C/ATER | 1
| 38-0086 | SECCIO.MOTOR.APER.CENTRAL 69KV71200A | 1
| 38-0088 | SECCIONADORES 230 KV | 0
| 38-0089 | SECCIONADORES 230 KV CON PUESTA A TIERRA | 0
| 38-0100 | Interruptor de 15 KV P/Control SEL 351R | 130
| 38-0106 | Radio 10/100/1000 BaseT 16dBi | 0
| 38-0107 | Radio 10/100/1000 BaseT 25dBi | 0
| 38-0210 | INT. RECLOSER COMPLETO P/SUBESTA TRELEC | 1
| 38-0242 | ESTALLADOR REP INT KPF W-206 B-1061-3 | 0
| 38-0260 | Interruptor Term 1x6A Curva C | 0
| 38-0261 | Mod Alim Ininterrump 24VDC 40A | 0
| 38-0265 | Fuente de Voltaje 24VDC 20 A | 10
| 38-0270 | INTERRUPTOR DE POTENCIA SF6 69KV | 0
| 38-0358 | Rack P/Regulador voltaje Cooper siemens | 0
| 38-0382 | MODULO DE SECC.ELECT.50AMP.3CONT.P/CORTA | 63
| 38-0392 | Router multifun. 10 puertos Ether. | 5
| 38-0411 | MODULO DE SECC.ELECT.140AMP.3CONT.P/CORT | 57
| 38-0414 | Control Autom. p/int. aereo Seeco 69KV | 0
| 38-0422 | NTX-20 | 20
| 38-0425 | RADIO MOVIL MOTO PRO 5100UHF | 0
| 38-0438 | CUCHILLAS DE 300 AMP. | 0
| 38-0444 | CONECTORES PL-259 PARA RG8 | 0
| 38-0446 | CONECTORES PL-259 PARA RG-58 | 0
| 38-0464 | Transferencia auto. 125VDC 250A | 1
| 38-0502 | FUENTE 12 VDC, PARA CAJA KPF | 0
| 38-0504 | BATE.12 BORNES/CUA POWER SONIC/SECO NUEV | 0
| 38-0508 | BATERIA 12 PEQUEÑA, CONTROL KPF | 0
| 38-0512 | MOnoRUPTR, 69KV,1200 AMP. PARA SEECO | 0
| 38-0514 | TUBERIA DEL CONTACTO DEL BRAZO, SEECO | 0
| 38-0516 | CONTACTO DEL BRAZO, SEECO | 0
| 38-0518 | CONTACTO ESTACIOnaRIO AUXILIAR, PARA SEE | 0
| 38-0520 | CONTACTO MOVIL AUXILIAR, PARA SEECO | 0
| 38-0528 | HINGE ASSEMBLY, SEECO | 0
| 38-0530 | CLEVIS PIN, SEECO | 0
| 38-0532 | PIN # 87502, SEECO | 0
| 38-0534 | SnaP RING TYPE 58893, SEECO | 0
| 38-0536 | HHMB1/4 58874, SEECO | 0
| 38-0538 | LOCKWASHER 1/4 58650, SEECO | 0
| 38-0570 | Supresor para RS485 | 1
| 38-0700 | Int. Potencia 69kV 1200A P/Línea TRELEC | 1
| 38-0702 | Int.Pot. Enlace Barras 69kV 3000A TRELEC | 1
| 38-0704 | Int. Pot. 69kV 1200A Prot.Transf. TRELEC | 17
| 38-0706 | Flexitest ABB Ft-1 129A514G01 | 0
| 38-0708 | Interrup.Pot. Enlace Barras 230kV TRELEC | 1
| 38-0710 | Int. Pot. P/Prot.Transf. 230 kV TRELEC | 1
| 38-0712 | Int. Pot. P/Prot. Línea 230 kV TRELEC | 0
| 38-0720 | SECC/APERT CENTRAL 69 KV / 1,200A.MOTORI | 0
| 38-0722 | SECC/APERT CENT. 69 KV/1,200A.MOT.C/P aT | 3
| 38-0724 | SECC/APERT CENT.69 KV/3,000 A.MOTORIZADO | 1
| 38-0730 | Cuchilla Secc. 2000Amp. P/13.8 kV TRELEC | 0
| 38-0731 | Seccionador de fase 13.8 kV (TRELEC) | 0
| 38-0732 | Cuchilla Secc.3000 Amp. P/13.8 kV TRELEC | 0
| 38-0734 | Secc.Apert.Cent.(M/Vertical) 69kV TRELEC | 17
| 38-0736 | Secc.Apert.Cent.(M/Horizont.)69kV TRELEC | 1
| 38-0738 | Secc.Apert.Cent.(M/Invertido)69kV TRELEC | 1
| 38-0740 | Int. 230kv SF6. Oper. Tripolar TRELEC | 0
| 38-0742 | Int. 138kV SF6. Oper. Tripolar TRELEC | 0
| 38-0744 | Int. 138kv SF6. Ope.Mono-Tripolar TRELEC | 0
| 38-0746 | Modulo Hibrido 69Kv inst.Exterior TRELEC | 0
| 38-0748 | Interrup. 69Kv SF6. In 2000A TRELEC | 0
| 38-0750 | Int. 69Kv SF6. In1000A. Rel 150/1.TRELEC | 0
| 38-0752 | Int. 69Kv SF6.In 1000A. Rel 150/5 TRELEC | 0
| 38-0754 | Reconectador13,8kv. Mono-Tripolar TRELEC | 0
| 38-0755 | Reconectador noVA15 19 pines. | 2
| 38-0756 | Seccionador Aper/Central 230Kv. TRELEC | 0
| 38-0757 | Reconectador NOVA15 14 pines TRELEC | 7
| 38-0758 | Secc. Aper/Central/Cuchilla 230Kv TRELEC | 0
| 38-0760 | Seccionador Aper/Central 138Kv TRELEC | 0
| 38-0762 | Secc. Aper/Central/Cuchilla 138Kv TRELEC | 0
| 38-0764 | Secc. 69kv Aper/Central. in 1000A TRELEC | 0
| 38-0766 | Secc. 69Kv.Aper/Central. In 2000A TRELEC | 0
| 38-0768 | Secc. 69kv Aper/Centr/cuch.In 2kA TRELEC | 0
| 38-0770 | Secc. C/Cuchilla P/Tierra 69 kV TRELEC | 0
| 38-0772 | Secc. Apert. Vertical 13.8 kV TRELEC | 0
| 38-0776 | Descarg.Sobreten.T/Estación 230kV TRELEC | 0
| 38-0778 | Descarg. Sobretens.T/Estac.138 kV TRELEC | 0
| 38-0780 | Descargador SobreT 72kV t/estacionTRELEC | 0
| 38-0782 | Descargador SobreT 60kV t/estacionTRELEC | 0
| 38-0784 | Descargador SobreT 12kV t/estacionTRELEC | 31
| 38-0788 | Int. Recloser P/Subestacion VSA20 TRELEC | 0
| 38-0791 | Control Rec SEL 651R 14 pin TRELEC | 45
| 38-0792 | Convertidor EIA232/10-BASE-T TRELEC | 0
| 38-0793 | Control Rec SEL 651R 19 pin TRELEC | 20
| 38-0796 | Secc/Línea 138kV 1200A inst/poste TRELEC | 0
| 38-0797 | Kit Rep SEC 138 kV SDF145 WOES | 2
| 38-0798 | Bobina apertura Int. Alstom TRELEC | 0
| 38-0799 | Kit Rep SEC 69 kV WSES SDF72.5 | 2
| 38-0800 | Bobina cierre Int. Alstom o GE TRELEC | 0
| 38-0801 | Kit Rep. INT 230 kV 3AP1-FG-245 | 2
| 38-0803 | Kit Rep. INT 69 kV SPS2 | 2
| 38-0804 | Int Potencia 69kV 3000A Enlace(1A)TRELEC | 0
| 38-0805 | Kit Rep. INT mon 138 kV LW36-145 | 2
| 38-0807 | Kit Rep. INT tri 138 kV LW36-145 | 2
| 38-0808 | Cont.motor 3 pos. 8DN8 GIS siEMENSTRELEC | 0
| 38-0809 | Kit Rep. SEC 69 kV GW4A-72.5 | 0
| 38-0810 | BOBInaS DE CIERRE 8DN8 GIS siEMENSTRELEC | 0
| 38-0812 | Cont.motor p/8D 8DN8 GIS siEMENSTRELEC | 0
| 38-0814 | UNIDAD DE INT. 8DN8 GIS siEMENSTRELEC | 0
| 38-0816 | LIMIT SWITCH 8DN8 GIS siEMENSTRELEC | 0
| 38-0818 | Limitswitchmot.8D 8DN8-GIS siEMENSTRELEC | 0
| 38-0820 | Limitswitchcontrol 3 pos.8D 8DN8TRELEC | 0
| 38-0822 | Mec.control p/motorFA2 8DN8 GIS TRELEC | 0
| 38-0824 | Mon. presión/densidad 8DN8-GIS TRELEC | 0
| 38-0826 | Juntas p/bahia comp.8DN8GIS siEMTRELEC | 0
| 38-0828 | Alivio de presión 8DN8 GIS siEMENSTRELEC | 0
| 38-0830 | Partición resina-GIS siEMENS(TRELEC) | 0
| 38-0832 | Unidad de int. de pot. GIS siEMENSTRELEC | 0
| 38-0834 | Unidad cont. de secc. GIS siEMENSTRELEC | 0
| 38-0836 | Unidad mec. de secc. GIS siEMENS TRELEC | 0
| 38-0837 | Designador Posición p/SEECO(TRELEC) | 0
| 38-0840 | Seccionador de fase 34.5 Kv (TRELEC) | 0
| 38-0842 | Reconectador 34.5 kV (TRELEC) | 0
| 38-0845 | Rep breaker Cel17.5 kV 1600 A VD4 TRELEC | 0
| 38-0846 | Rep breaker Cel 24 kV 1250 A VM1 TRELEC | 0
| 38-0847 | Rep breaker Cel 24 kV, 1250 A VD4 TRELEC | 0
| 38-0848 | Celda de 24 kV, 630 A VM1 TRELEC | 0
| 38-0850 | Descargador sobreT 10kV estación | 0
| 38-0870 | Switch fibra subestaciones TRELEC | 27
| 38-0911 | Drive Assembly 69 kV ABB Repuesto | 0
| 38-0912 | Drive Mounted 69 kV ABB Repuesto | 0
| 38-0913 | Drive Rods 69 kV ABB Repuesto | 0
| 38-0914 | Drive Long 69 kV ABB Repuesto | 0
| 38-0915 | Drive Short 69 kV ABB Repuesto | 0
| 38-0916 | Pipe Piece 69 kV ABB Repuesto | 0
| 38-0917 | Fixing Pin 69 kV ABB Repuesto | 0
| 38-0918 | Coupling 69 kV ABB Repuesto | 0
| 38-1015 | CAMARA DE CORRIENTE INTERUPTIVA 900 AMP. | 0
| 38-1040 | INT.TRIF.EST.SOLIDO C/CONTROL 610 P/15KV | 224
| 38-1063 | Cuchilla Secc.Temporal T/Dist.15kV/600A | 57
| 38-1064 | CUCHILLA MONOPOLAR DE 900 AMPS. 23 KV | 0
| 38-1202 | Inversor monofásico 3 kW 120/240 V AMESA | 0
| 38-1204 | Inversor monofásico 4 kW 120/240 V AMESA | 0
| 38-1206 | Inversor monofásico 5 kW 120/240 V AMESA | 0
| 38-1208 | Inversor monofásico 6 kW 120/240 V AMESA | 0
| 38-1210 | Inversor monofásico 7 kW 120/240 V AMESA | 0
| 38-1211 | Inversor 7.7kW 240V AMESA | 0
| 38-1232 | INVERSOR MONOF.3kW 120/240 SOLPLAN AMESA | 0
| 38-1233 | Inversor Monofasico 1.5Kw (AMESA) | 0
| 38-1234 | Inversor Monofásico 2 kW 120/240 V AMESA | 0
| 38-1236 | Panel Solar 60Celdas PoliCristal.(AMESA) | 0
| 38-1238 | Panel Solar 72Celdas PoliCristal. AMESA | 0
| 38-1244 | Inversor Monofásico 5kW 120/240 V AMESA | 0
| 38-1246 | Inversor Monofásico 1kW 120/240 V AMESA | 0
| 38-1252 | Baterías P/Sistemas Solares 12V AMESA | 0
| 38-1264 | Inversor Solar Mon de 3.8 KW(AMESA) | 0
| 38-1270 | PANEL MONOCRISTALINO 445W | 0
| 38-1272 | PANEL MONOCRISTALINO 545W | 0
| 38-1338 | INT. RECLOSER de LINEA P/15.5 KV 630 AMP | 39
| 38-1340 | INT.RECLOSER/LIN.1F.15.5 KV 630 AMP Ente | 30
| 38-1384 | Modulo Sec.Elec.70AMP2cont. p/Cortac. | 129
| 38-1386 | MODULO DE SECC.ELECT.70AMP.3CONT.P/CORTA | 140
| 38-1388 | MODULO DE SECC.ELECT.140AMP.2CONT.P/CORT | 132
| 38-1429 | Radio MDS SD4 | 150
| 38-1432 | Radio MDS SD4 450 - 512 MHZ | 283
| 38-1440 | Cable RG8 Marca BELDEN | 0
| 38-1442 | Cable TMC coaxial RG-6 | 0
| 38-1452 | FUENTE 12 Vdc / 12A | 0
| 38-1456 | BATERIA 27FN60LSMF 12 V Y 45 A/H | 20
| 38-1498 | Bateria Gel de 12 Volt. 12 Amperio-Hora | 160
| 38-1500 | FUENTE 24 VDC, PARA MOTOR SECO | 6
| 38-1560 | Conector DB-9 Macho | 0
| 38-1566 | Cobertor DB9 gris para VGA | 0
| 38-1568 | Switch indus. compto.Fast Ethernet 8 pue | 0
| 38-1790 | Relé celdas distribución SEL-351S | 2
| 39-0011 | CONTROL ELEC.P/REGULADOR MOnoF.SUBESTACI | 1
| 39-0012 | Motor Kit P/Regulador Cooper VR-32 | 0
| 39-0014 | Main Stationary contact P/Reg.CooperVR32 | 0
| 39-0016 | Main movable contact LH P/Reg.CooperVR32 | 0
| 39-0017 | Collector Hub (P/N 5326) P/Reg. siemens | 0
| 39-0018 | Main movable contact RH P/reg.CooperVR32 | 0
| 39-0024 | Drive arm Phenolic P/Reg. siemens | 12
| 39-0025 | PHEnoLIC DRIVE PIN PARA Reg. siemens | 0
| 39-0030 | Bateria de 12 V 4.5 Amp. 18 AH | 1018
| 39-0032 | BATERIA 24 VDC PARA CONTROLES FORMA 5Y6 | 20
| 39-0034 | BATERIAS DE 6 VDC PARA BANCO DE 120 VDC | 0
| 39-0035 | CARGADOR P/BATERIA 130V DC 20 A.filtrado | 0
| 39-0040 | Motor para regulador siemens cat.5252 | 0
| 39-0050 | MOTOR CAPACITOR P/REG.siEMENS CAT.5246 | 0
| 39-0070 | NEUTRAL SWITCH P/REG.siEMENS CAT.5243A | 0
| 39-0074 | BYPASS ARRESTER ASSEMBLY 3 KV.REG.siEMEN | 0
| 39-0075 | Hub Finger Assembly para Regulador sieme | 0
| 39-0076 | Ring Finger Assembly para Regulador siem | 0
| 39-0077 | Empaque principal para la Tapa para Regu | 0
| 39-0078 | Panel para Regulador siemens, código 532 | 0
| 39-0079 | HUB FINGER SUPPORT PARA Reg. siemens | 0
| 39-0080 | MAIN STATIOnaRY CONTACT P/REG.siEMENS | 0
| 39-0081 | RING FING SUPPORT PARA Reg. siEMENS | 0
| 39-0082 | NEUTRAL STATIOnaRY CONTACT P/REG.siEMENS | 0
| 39-0091 | Conector Pasa Muros P/Reg.siemens(4035 | 0
| 39-0093 | Drive Spring Assembly p/R/siemens(5207) | 0
| 39-0096 | MAIN MOVING FINGER ASSEMBLY P/REG.siEMEN | 0
| 39-0112 | EPL-1 EtherPoll single Port Ethernet SCA | 0
| 39-0130 | BOBIna DE CIERRE 125 VDC P/INT.69KV | 0
| 39-0132 | BOBIna APERTURA 125 VDC P/INT 69KV | 1
| 39-0154 | BATERIA MARCA MAGNUM, SERIE NS40ZMLF, 12 | 371
| 39-0156 | BATERIA MARCA MAGNUM, SERIE NS70ZMLF, 12 | 0
| 39-0160 | Fuente Poder Serie TRIO, PHOENIX Contact | 0
| 39-0172 | TARJETA DE CONTROL PARA CELDA TRIFAsiCA | 0
| 39-0177 | TERMInaLES DIGITALES | 0
| 39-0182 | TARJETA QUALITROL 909 | 0
| 39-0184 | MODULO AnaLOGO AIO4 | 1
| 39-0186 | TAPCON BPL TRIFAsiCO | 0
| 39-0223 | Collector ring para regulador siemens | 0
| 39-0224 | Reversing Switch Arm P/Regulador siemens | 0
| 39-0225 | REVERsiNG MAIN SHAFT | 0
| 39-0226 | Reversing Switch Finger Asembly p/Reg.si | 0
| 39-0227 | Latch Assembly para Regulador siemens | 0
| 39-0228 | Reversing Switch Hub Finger Assembly sie | 0
| 39-0230 | Position Indicator Complete P/Regu.sieme | 0
| 39-0232 | Operation counter Switch assembly siemen | 0
| 39-0250 | BUSHING PORCELAna 36 kV 3150A | 0
| 39-0252 | Bushing /25 kV, 1200 A. tipo capac.Tra/P | 0
| 39-0253 | Bushing 13.8kV SGASPAR | 1
| 39-0254 | Bushing P/ 69 kV, 400 A T/Capacit. T/Pot | 0
| 39-0256 | ABB1164046 TestPlug (10posiciones)TRELEC | 0
| 39-0262 | Teléfono IP 1603-SW | 0
| 39-0269 | Bornera Dist 1P 7Conex 32A Blanco | 0
| 39-0271 | Bornera distribución 1x7 32A | 0
| 39-0276 | Peineta ABB Testplug handle RTXH24 | 1
| 39-0290 | MODEM 3G VANGUARD 3000 | 0
| 39-0328 | Cable de control para SA ENTEC | 0
| 39-0344 | CABLE DE USB A SERIAL PARA EQUIPO SEL | 0
| 39-0364 | FLEXIBLE SHAFT PARA Reg. siemens | 0
| 39-0388 | Celda tipo interior de 17.5 kV, 630 Amp. | 0
| 39-0474 | Conect. en L tipo NEMA 2 p ENTEC | 0
| 39-0488 | Control de Recloser de Linea (SEL) | 0
| 39-0490 | CABLE p/ CONTROL d/Recl.14 PINES 30 PIES | 1
| 39-0492 | Bateria P/Control SEL 351R-4 | 210
| 39-0494 | Control de Recloser Linea SEL651RA | 28
| 39-0498 | Teleprotección SEL-2506 23km | 0
| 39-0528 | CONVERTIDOR RS-232 A 485 | 0
| 39-0530 | CONVERT. DE CORRIENTE DIRECTA 130-48 VDC | 0
| 39-0536 | Control Electró/RC para reconec OMS noJA | 0
| 39-0566 | CONECTOR RJ-45 PARA CABLE STP cat5 blind | 738
| 39-0612 | Shield (Rep.P/Cuchilla Seccionadora T/AR | 0
| 39-0618 | REPUESTO ROUTER ETHERNET SECURITY TRELEC | 0
| 39-0654 | ELECTROSWITCH 7808D | 16
| 39-0716 | EQUIPO P/ CONTROL Y STATUS D/UN CAMPO69K | 17
| 39-0717 | EQUIPO P/CONTROL Y STATUS EN/ AUTOM SUB | 8
| 39-0718 | SWITCH ETHERNET P/REDES IEC61850 EN A | 4
| 39-0724 | EQUIPO P/CONTROL /STATUS D/RECLOSER noVA | 0
| 39-0725 | Accesorio P/SEL 273 9131-01 1000base-SX | 0
| 39-0726 | CONVERTIDOR 125 VDC A 15 VDC, P/USO EN/R | 0
| 39-0806 | Modem/Transceptor d/fibra ópticaSEL-2800 | 0
| 39-0808 | Cable Zipcord de fibra óptica multinodal | 0
| 39-0872 | FUENTES ASTRON LSRM18M 24VDC | 0
| 39-0874 | FUENTE 125 VDC PARA NTU7560 | 0
| 39-0876 | TARJETA DE PROCESADOR PARA NTU7560 | 0
| 39-0878 | Tarj. D/Control Local I/O Module NTU7560 | 0
| 39-0880 | Tarj. D/Comunic DNP3 QUAD SERIAL wateway | 0
| 39-0910 | Kit Bateria forma 6 | 0
| 39-0948 | GABINETE TUJ 69 Kv | 16
| 39-0962 | INDICADOR DE NIVEL DE ACEITE | 6
| 39-0966 | Inversor Corr. 125DC/120AC 800VA | 0
| 39-0968 | Inversores de Corriente 130 DC- 120AC | 0
| 39-1000 | Ind. Temp. Dev. TX WESTINGHOUSE v2 | 4
| 39-1112 | Cierre lateral ciego 800x200, 2 ud., L | 0
| 39-1120 | Fondo, base y techo 800x600x165mm, ArtuL | 0
| 39-1130 | Puerta transparente 800x600mm 24mod (HxW | 0
| 39-1136 | REVERsiNG STATIOnaRY CONTACT R, siEMENS | 0
| 39-1138 | REVERsiNG STATIOnaRY CONTACT L, siE5323 | 0
| 39-1150 | Covertores plásticos RAL7035. Largo 2000 | 0
| 39-1212 | Borne de alimentación unipolar N (10 und | 0
| 39-1216 | Borne de alimentación unipolar L1(10 und | 0
| 39-1250 | Reloj Sincronizado por satélite RECLOSER | 95
| 39-1252 | Reloj GPS, SEL-2407 Satellite-Syncronize | 4
| 39-1254 | GPS SEL-2488 PTP | 6
| 39-1300 | RELEVADOR BUCHHOLZ | 0
| 39-1302 | Relé controlador de bahía SEL | 0
| 39-1310 | Relé Antiferrorresonante AFR | 0
| 39-1320 | RELE SEL 387E CON DNP3 | 0
| 39-1344 | Relé Protección Transformador SEL | 5
| 39-1350 | Relevadores diferenc. P/lineas de15-50km | 0
| 39-1354 | Relé teleprotec Módulo I/O remotas | 0
| 39-1370 | RADIO VHF | 9
| 39-1374 | Repetidor VHF | 2
| 39-1420 | Relevador SEL-751A02BIBOX72850230 | 2
| 39-1421 | Relevador SEL-751A51A1A0X75851830 | 0
| 39-1550 | Terminal estándar de plomo | 0
| 39-1554 | Terminal de bateria de plomo | 0
| 39-1556 | TERMINAL PARA BORNES DE BATERIA | 0
| 39-1636 | SEL-587Z H IMPEDANCE DIFERENCIAL PROTCTI | 0
| 39-1712 | SUPRESOR DE VOLTAJE | 481
| 39-1732 | Modulo de control ENTEC ETMFC 101N | 0
| 39-1734 | Tarjeta control P/caja de control d/IA´s | 4
| 39-1736 | Tarjeta d/modulo d/fuente P/caja de cont | 4
| 39-1754 | Tjeta analogos p ENTEC ETMFC 101N | 0
| 39-1756 | Tarjeta ctrl motor ENTEC ETMFC101N | 0
| 39-1758 | Tarjeta MAIN p ENTEC ETMFC 101N | 0
| 39-1808 | TELEFONO IP 1608-I- BLK | 0
| 39-1810 | Repuesto Terminal conector STUD 40mm | 0
| 39-1832 | Caja Gemini IP66, puerta transparente, | 0
| 39-1838 | Panel + Rail DIN. 150mm de alto p/ tamañ | 0
| 39-1862 | Columnas de montaje Gemini p/ tamaño 1 | 0
| 39-1871 | Caja Gemini IP66, puerta transparente, | 0
| 39-1886 | Panel + Rail DIN. 150mm de alto p/ tamañ | 0
| 39-1892 | Columnas de montaje Gemini p/ tamaño 2 | 0
| 39-1944 | TC Protección Tipo Bushing IG 69kV | 0
| 39-1970 | Riel DIN y soportes fijos (24 modulos DI | 0
| 39-1974 | Panel 24 modulos 200x600mm, ArtuM, K | 0
| 39-2000 | Soporte canal horizontal/vertical, metal | 0
| 39-2010 | Soporte de fijacion a pared estructural | 0
| 39-2158 | VALVULA D/SOBRE PREsiON D/TRANF.POTENCIA | 2
| 39-2160 | Valvula sobrepresion 20 Psi OLTC | 1
| 39-2164 | Densimetro GIS ALSTOM | 8
| 39-2180 | Base y cabecera 800x800mm para Gabinete | 0
| 39-2182 | Montantes con bisagras 2000mm para Gabin | 0
| 39-2190 | Puerta ciega 2000x800mm para gabinete | 0
| 39-2198 | Puerta de vidrio 2000x800mm para gabinet | 0
| 39-2202 | Panel lateral ciego 2000x800mm | 0
| 39-2212 | Montantes Intermedio 2000mm para gabinet | 0
| 39-2224 | MANDO MOTOR SECC ABB 69 Kv, REPUESTO | 0
| 39-2226 | MANDO MOTOR SECC MESA 69 Kv, REPUESTO | 0
| 39-2228 | MANDO PAT SECC ABB 69 Kv, REPUESTO | 0
| 39-2230 | MANDO PAT SECC MESA 69 Kv, REPUESTO | 0
| 39-2268 | Tapas extraí p entr d/cables.800x800mm | 0
| 39-2270 | Bloque de Prueba RTXP24 ABB Línea | 6
| 39-2272 | Bloque de Prueba RTXP24 ABB Dif.B. | 0
| 39-2274 | Bloque de Prueba RTXP24 ABB Dif.T | 24
| 39-2276 | Bloque de Prueba RTXP24 ABB Dif.T2 | 26
| 39-2280 | Bastidor rack gir.19". 2000x600N.HE | 0
| 39-2288 | Kit repuestos MOVIL TADEO | 1
| 39-2290 | Kit de unión p/ tableros. | 0
| 39-2300 | Válvula P/Purga Presión Nitrógeno TRELEC | 0
| 39-2302 | Control Electrón.ReguladorVoltaje-TRELEC | 0
| 39-2304 | Reloj sincronizado P/Satélite GPS TRELEC | 0
| 39-2308 | SWITCH GESTIONABLE 4ETH Y 6SFP TRELEC | 0
| 39-2310 | PAR SFP Monomodo - 1 Hilo TRELEC | 0
| 39-2312 | SEL-2522 Panel de Alarmas TRELEC | 0
| 39-2318 | GabineteT/ExteriorP/EquipoElectronTRELEC | 0
| 39-2320 | Bushing de 69 kV P/Transf. UNIAO TRELEC | 0
| 39-2322 | Bushing de 13 kV P/Transf. UNIAO TRELEC | 0
| 39-2324 | Bushing 69 kV Transf. WESTINHOUSE TRELEC | 0
| 39-2326 | Bushing 13 kV Transf. WESTINHOUSE TRELEC | 0
| 39-2328 | Bushing 69 kV Transf. G. ELECTRIC TRELEC | 0
| 39-2330 | Convertidor Serial a Ethernet TRELEC | 10
| 39-2332 | Bushing 13.8 kVTransf. G.ELECTRIC TRELEC | 0
| 39-2334 | Gabinete Compacto AE Acero Inox. TRELEC | 0
| 39-2336 | Mando Manual P/Seccionador 69 kV TRELEC | 0
| 39-2338 | Ventil.AireTrafo.Westing.10/14MVA TRELEC | 0
| 39-2340 | Ventil.AireTrafo.UNIAO15/20/25MVA TRELEC | 0
| 39-2350 | Armario P/Equipo Prot. cont. Med. TRELEC | 0
| 39-2352 | Armario P/Serv. Auxiliares AC/DC TRELEC | 0
| 39-2354 | Tapaderas Laterales P/Armarios TRELEC | 0
| 39-2358 | Cargador P/Baterías 100 Amperios TRELEC | 0
| 39-2362 | Bushing 69kVTransf.Repot.ABB/WEST.TRELEC | 0
| 39-2364 | Bushing 13kVTransf.Repot.ABB/WEST.TRELEC | 1
| 39-2366 | Válvula Sobrepresión Transf. OASA TRELEC | 0
| 39-2368 | Bobina apertura/int.M 230kV 125DC TRELEC | 0
| 39-2370 | Bobina cierre/int.M 230kV 125DC TRELEC | 0
| 39-2372 | Convertidor DC/DC 125V a 48V (TRELEC) | 0
| 39-2374 | 150W AC POWER MODULE (BLACK) (TRELEC) | 0
| 39-2376 | 150W DC POWER MODULE (BLACK) (TRELEC) | 0
| 39-2378 | SFP 10G SM 1550 nm, 40Km, LC (TRELEC) | 0
| 39-2380 | SFP 10G SM 1310 nm, 10Km, LC (TRELEC) | 4
| 39-2382 | SWITCH MPLS HUAWEI (TRELEC) | 0
| 39-2416 | BATERÍAS 2VDC P/BANCO 125VDC 400AhTRELEC | 0
| 39-2418 | BATERÍAS 2VDC P/BANCO 125VDC 600AhTRELEC | 0
| 39-2420 | CARGADOR BATERÍAS 130 VDC 100A(TRELEC) | 0
| 39-2421 | CARGADOR BATERÍAS 130VDC 125A(TRELEC) | 0
| 39-2422 | CARGADOR BATERÍAS 130 VDC 150A(TRELEC) | 0
| 39-2428 | Relé de acople 24-240 VDC/VAC TRELEC | 0
| 39-2430 | Relé Dif./línea SIPROTEC 5-7SL82 TRELEC | 0
| 39-2432 | Relé de protección 87T(TRELEC) | 16
| 39-2483 | relé 7SS85 9 bahías Doble Barra | 0
| 39-2498 | relé 7SS85 13 bahías Doble Barra | 0
| 39-2503 | 2DORelé Línea SEL 311LTRELEC | 0
| 39-2505 | Relé diferencial de línea 5 Amp | 0
| 39-2506 | Relé diferencial de línea 1 Amp | 0
| 39-2530 | ROUTER siEMENS RX1500 TRELEC | 0
| 39-2538 | Relé aux repetidor disparo 125 VDC | 0
| 39-2542 | HMI/PC para Subestaciones TRELEC | 12
| 39-2602 | Bushing H TX OASA | 0
| 39-2604 | Bushing H TX Pauwels y GEVISA | 0
| 39-2606 | Bushing X TX OASA | 0
| 39-2608 | Bushing X TX Pauwels | 0
| 39-2610 | Bushing H TX siEMENS 2011 | 0
| 39-2612 | Bushing H TX TADEO | 0
| 39-2616 | Bushing X TX siEMENS y TADEO | 0
| 39-5000 | Bobina cierre-apertura ALSTOM, REPUESTO | 0
| 39-5001 | Bobina Cierre Repuesto SIEYUAN | 0
| 39-5002 | Bobina Apertura Repuesto SIEYUAN | 0
| 39-5003 | Motor de Alma. de Energía Repuesto | 0
| 39-5004 | Calentador JRD2-2 Repuesto SIEYUAN | 0
| 39-5005 | Termostato DWS Repuesto SIEYUAN | 0
| 39-5006 | Int. Aux F10 Repuesto SIEYUAN | 0
| 39-5007 | Contadora Repuesto SIEYUAN | 0
| 39-5008 | Rele Mini KC6 Repuesto SIEYUAN | 0
| 39-5009 | Contactor CJX4 Repuesto SIEYUAN | 0
| 39-5010 | Inte. Mini S202M Repuesto SIEYUAN | 0
| 39-5011 | Inte. Sopl. LX44 Repuesto SIEYUAN | 0
| 39-5013 | Relé intermedio KC6 Rep. SIEYUAN | 0
| 39-5014 | Contactor DC Repuesto SIEYUAN | 0
| 39-5015 | Aislante Repuesto SIEYUAN | 0
| 39-5016 | Termostato Repuesto SIEYUAN | 0
| 39-5017 | Calentador DJR Repuesto SIEYUAN | 0
| 39-5018 | Contactor AF09 Repuesto SIEYUAN | 0
| 39-5019 | Caja cambio vel. Repuesto SIEYUAN | 0
| 39-5020 | Interruptor auxiliar Repuesto SIEYUAN | 0
| 39-5021 | Protector del motor Repuesto SIEYUAN | 0
| 39-5041 | PMDC.Motor.Repuesto ABB Secc138kV | 0
| 39-5042 | MCB F1 MCBF1.Repuesto.ABBSecc138kV | 0
| 39-5043 | MCB F3 MCBF3 Repuesto.ABBSecc138kV | 0
| 39-5044 | Iman Bloqueo Repuesto.ABBSecc138kV | 0
| 39-5045 | Limit Switch Repues. ABBSecc138kV | 0
| 39-5046 | Contactor K1E Repues. ABBSecc138kV | 0
| 39-5047 | Inte. Aux. Repues. ABB Secc138kV | 0
| 39-5048 | Calentador Repues. ABB Secc138kV | 0
| 39-5049 | Contactores Repues. ABB Secc138kV | 0
| 39-5050 | Contacto Grasa ABB Secc138kV | 0
| 39-5051 | Grasa Cojinetes ABB Secc138kV | 0
| 39-5052 | PMDC.Motor.Repuesto ABB Secc69kV | 0
| 39-5053 | MCB Repuesto ABB Secc 69kV | 0
| 39-5054 | Calentador Repuesto ABB Secc 69kV | 0
| 39-5055 | Iman Bloq.Repuesto ABB Secc 69kV | 0
| 39-5056 | Limit Switch Repues.ABB Secc69kV | 0
| 39-5057 | Contactor Repues.ABB Secc69kV | 0
| 39-5058 | Switch Aux. Repues.ABB Secc69kV | 0
| 39-5059 | Calentador 1HYN Rep.ABB Secc69kV | 0
| 39-5060 | Contactores Rep.ABB Secc69kV | 0
| 39-5061 | Contacto Grasa ABB Secc69kV | 0
| 39-5062 | Grasa Cojinetes ABB Secc69kV | 0
| 39-5081 | Montaje Bobina Rapida Int.Siemens | 0
| 39-5082 | Bobina Rapida Motor Int.Siemens | 0
| 39-5083 | Montaje Bobina Normal Int.Siemens | 0
| 39-5084 | Bobina Motor Normal Int.Siemens | 0
| 39-5085 | Contactor Aux Repues. Int.Siemens | 0
| 39-5086 | Contactos Auxs. Bloque Rep. Int.Siemens | 0
| 39-5087 | Motor KE94 Repuesto Int.Siemens | 0
| 39-5088 | Torn.ISO 4762 Repuesto Int.Siemens | 0
| 39-5089 | Piñon (H) Repuesto Int.Siemens | 0
| 39-5090 | Engine Flange Repuesto Int.Siemens | 0
| 39-5091 | Tornillo cilín. Repuesto Int.Siemens | 0
| 39-5092 | Kit llenado SF6 Repue.Int.Siemens | 0
| 39-5093 | Contacto Aux893 Repue.Int.Siemens | 0
| 39-5094 | Manómetro SF6 Repue.Int.Siemens | 0
| 39-5095 | Contacto aux.900 Repue.Int.Siemens | 0
| 39-5096 | Manómetro TRAFAG Repue.Int.Siemens | 0
| 40-0012 | Base para Antena Yagi en Pared | 0
| 40-0054 | Antena para equipos AMI 902-928MHz | 0
| 40-0055 | Antena p/medidor AMI 40-1705 L+G | 14
| 40-0056 | Conector tipo N bulkhead h/h | 0
| 40-0057 | Supresor coaxial tipo N H/H | 0
| 40-0058 | Supresor coaxial tipo N H/M | 0
| 40-0059 | Antena remota colector 902-928 MHz | 5
| 40-0061 | Ext. Antena Acoplamiento AMI 20 ft | 43
| 40-0071 | Conector N macho para Heliax 1/2" | 0
| 40-0106 | Bloque para distribucion Azul | 0
| 40-0108 | Bloque para distribucion gris | 0
| 40-0112 | Bloque para distribucion verde | 0
| 40-0114 | Bloque para distribucion rojo | 0
| 40-0165 | UPS INDUSTRIAL 850VA 120VAC R/DIN | 13
| 40-0211 | Transfor.Potencial 63.5:1 | 449
| 40-0480 | TRANSDUC DE CORRIENTE ROGOWSKI INT | 48
| 40-0481 | TRANSDUC DE CORRIENTE ROGOWSKI EXT | 3
| 40-0482 | BORNE DE PASO AWG 26-10 | 0
| 40-0485 | BORNE DE TIERRA AWG 26-10 | 0
| 40-1014 | Base para Antena Yagi en Poste | 0
| 40-1272 | Antena Direccional Yagi | 17
| 40-1275 | ROUTER INALAMBRICO INTELIGENTE 3G | 0
| 40-1277 | Router Celular Automatización | 21
| 40-1279 | Router 3G doble SIMM doble modulo | 90
| 40-1284 | Conver.RS232 a RS-422 y 485 c/aisl.2.5KV | 0
| 40-1470 | Colector de RF Mesh (GAP) | 0
| 40-1472 | Router RF | 112
| 43-0450 | Kit de repuestos OLTC MR | 0
| 43-0452 | Kit de repuestos OLTC ABB | 0
| 44-1022 | INTERRUP. MONOF. EN ACEITE P/BCO. CAPACIT. | 0
| 73-0418 | Arnés de Seguridad SEL 351-R2 | 0
| 73-0419 | Arnés de Seguridad Control SEL 351-R4 | 152
| 73-0425 | ARNÉS PROTECCIÓN - Automatización | 0
| 90-0100 | FUSIBLE TIPO "T" DE 50 AMP.AISLAM. 15 KV | 0
| 90-0102 | FUSIBLE TIPO "T" 50 AMP. P/27 kV | 12
| 90-0104 | FUSIBLE TIPO "T" 25 AMP. P/27 kV | 2
| 90-0372 | Fusible t/HH alta capacidad Rup.10 amp. | 0
| 90-0380 | Fusible T/HH 40A Lim/Cor. P/Celda Z.Prad | 0
| 90-0382 | Fusible T/HH 125A Lim.Cori.P/Celda Z.Pra | 0
| 90-0384 | Fusible T/HH C/nominal40A P/tranf.300kva | 0
| 90-0390 | Fusible Limit. 100 Amp. P/Cdad. DIOS | 3
| 90-0392 | Fusible Limitador 160 Amp P/Cdad. DIOS | 6
| 90-0394 | Fusible Limit. 200 Amp. P/Cdad. DIOS | 6
| 90-0396 | Fusible 160A Limit Corr(3MVA) Cdad. DIOS | 6
| 90-0400 | Fusible NH00 50A p/seccion. | 0
| 90-0409 | Fusible NH00 160A p/seccion. | 0
| 90-0421 | Fusible Limit.Corr.T/15 BHLE 20A EATON | 6
| 90-0471 | Fusible Limit.Corr.T/15 BHLE 80A EATON | 6
| 90-0560 | Fusible p/balloneta 25 Amperios | 0
| 90-0563 | Fusible tipo K 2A | 0
| 90-0568 | Fusible tipo K 50 Amp. TRELEC | 0
| 90-1010 | Fusible 10X38 mm | 459
| 90-1070 | Fusible T/ "T" 6 Amp. | 2037
| 90-1072 | FUSIBLE TIPO "T" DE 10 AMP. AISLAM.15 KV | 5606
| 90-1074 | FUSIBLE TIPO "T" DE 15 AMP. AISLAM.15 KV | 0
| 90-1078 | FUSIBLE TIPO "T" DE 25 AMP. AISLAM.15 KV | 7580
| 90-1090 | FUSIBLE TIPO "T" DE 40 AMP. AISLAM.15 KV | 0
| 90-1120 | FUSIBLE TIPO "T" DE 65 AMP.AISLAM. 15 KV | 812
| 90-1130 | FUSIBLE TIPO "T" 100 AMP.AISLAM. 15 KV | 0
| 90-1140 | FUSIBLE TIPO T 140 AMP.REMOV.AISL.15 KV | 0
| 90-1150 | FUSIBLE TIPO T 200 AMP.REMOV.AISL. 15 KV | 32
| 90-1170 | FUSIBLES TIPO SMD1-A P/69-KV. | 0
| 90-1200 | FUSIBLES TIPO LIQUIDO 69-KV. 200-E AMPS. | 0
| 90-1204 | FUsiBLE MT MOBIL ABB TRELEC | 0
| 90-1206 | FUsiBLE MT LLAno LARGO TRELEC | 0
| 90-1280 | Fusible 6 Amp .NX. FA4A-6 | 0
| 90-1290 | Fusible 12 Amp. NX FA4A-12 | 0
| 90-1300 | Fusible 18 Amp. NX FA4A-18 | 17
| 90-1310 | Fusible 25 Amp. NX FA4A-25 | 144
| 90-1312 | Fusible 40 Amp. NX FA4-A 40 | 0
| 90-1316 | FUSIBLE 6 Amp. P/Codo aislado 1/0 U | 15
| 90-1318 | FUSIBLE 10 Amp. P/codo aislado 1/0 UD | 12
| 90-1320 | FUSIBLE 18 Amp. P/codo aislado 1/0 UD | 152
| 90-1322 | FUSIBLE 25 Amp.p/CODO CABLE 1/0 UD | 25
| 90-1324 | FUSIBLE 30 Amp. P/Codo aislado 1/0 UD | 0
| 90-1328 | FUSIBLE 45 Amp.p/CODO CABLE 1/0 UD | 31
| 90-1329 | FUSIBLE 65 Amp.p/CODO CABLE 1/0 UD | 32
| 90-1411 | Fusible NH1 224A 500V /Secc.Secun.Trifás | 0
| 90-1416 | Fusible Limit.Corr.T/15 BHLE 30A EATON | 3
| 90-1422 | Fusible Limit.Corr.T/15 BHLE 40A EATON | 3
| 90-1452 | Fusible Limit.Corr.T/15 BHLE 50A EATON | 3
| 90-1470 | Fusible Limit.Corr.T/15 BHLE 65 A EATON | 0
| 90-1472 | Fusible Limit.Corr.T/15 BHLE 125 A EATON | 1
| 90-1490 | Fus.Limit.Corr. 50A 15BHLE-50E-Q ARKADIA | 0
EQ. MEDIA TENSIÓN | 35-0862 | Celda Mod.Derivada C/Secc Fus15kV.1200A | 0
| 35-0882 | Celda interior Cto. 630A/15kV TRELEC | 0
| 35-0884 | Celda int. trans. 1200A/15kV TRELEC | 0
| 35-0910 | REG. SUBT. DE CONC. POLIM. 36"*36"*36" | 0
| 35-0912 | REG. SUBT. DE CONC. POLIM. 48"*48"*36" | 0
| 35-0914 | REG. SUBT. DE CONC. POLIM. 48"*60"*48" | 7
| 40-1292 | Supresor de Picos para 1x120VAC y 1xRJ45 | 182
| 42-3008 | REGULADORES DE VOLTAJE 333 KVA 7620 VOLT | 49
| 42-3450 | Regulador Monofasico 34.5 kV TRELEC | 0
| 44-0008 | CAPACITORES DE 50 KVAR 7620V. | 0
| 44-0009 | BCO.CAPACITOR 150kVAR C/3 CAP.50 KVA | 0
| 44-0010 | CAPACITOR 100 KVAR 95 KV BIL 7620V | 0
| 44-0011 | CAPACITOR 300 KVAR 95 KV BILL 7620V | 0
| 44-0012 | BCO.CAPACITOR 300 kva C/3 CAP.100 KVA | 0
| 44-0014 | BCO. CAPACITORES 900KVAR C/3 CAP 300KVAR | 0
| 44-0016 | BCO. CAPACITORES 900KVAR C/9 CAP 100KVAR | 0
| 44-0040 | CTROL.AUT.BCO.CAPAC.c/Acc.p/Oper.Vol/VAR | 0
| 44-0042 | CTROL.P/AUTOMAT.BCO.CAPAC.COMP.REACTIVA | 0
| 44-0400 | Interrup. Potencia 13.8 kV 1200A TRELEC | 4
| 44-0402 | Interrup. Potencia 13.8 kV 2000 A TRELEC | 0
| 44-0404 | Interrup. 69KV/1200A Bco.Cap. TRELEC | 1
| 44-0406 | Bco. Capacit. 9000 kVAr P/13.8 KV TRELEC | 1
| 44-0407 | BANCO DE CAPACITORES 3MVAR 13.8KV | 0
| 44-0408 | Bco. Capacit. 10 000 kVAr P/69 kV TRELEC | 1
| 44-0416 | Capacitor 377.13 kVAR en 9.79kV TRELEC | 0
| 44-0418 | Capacitor de 280 kVAR. TRELEC | 0
| 44-0422 | Reactor monofásico en 69 kV. TRELEC | 0
| 44-1013 | BCO.CAPACITOR 600 kva C/6 CAP.100 KVA | 0
EQ. MEDICIÓN | 33-1070 | MONTURA TRANFORMADORES DE MEDICION | 237
| 33-1071 | MONTURAS PARA TRANSFORMADORES DE MEDICIÓN 34.5kV | 15
| 33-1082 | MONTURA MONOFASICA PARA PT B-PMM-2-K | 0
| 35-0865 | Celda.Mod.P/Equipo d.Medición MT PT 25:5 | 0
| 35-0870 | Celda.Mod.P/Equipo Medición MT PT 200:5 | 1
| 35-0876 | Celdas Mod.Enlace c/interrup.poten 630 A | 0
| 35-0877 | Celda.Mod.P/Equipo d.Medición MT PT 50:5 | 0
| 40-0182 | Transf. corriente 800:5 | 18
| 40-0183 | Transf.d/ corriente d/ 25:5 d/ rango ext | 830
| 40-0188 | Transfor/ d/corriente d/200:5 d/rango ex | 111
| 40-0193 | TRANSF. CORRIENTE 800/1600:5 600 voltios | 6
| 40-0195 | Transformador de corriente 13.8 kVTRELEC | 0
| 40-0214 | Trans N.partido P/B Tension 300:5 | 0
| 40-0216 | Sensor de Nivel 20m FMR20 | 0
| 40-0220 | TRANSF.DE CORRIENTE 1000:5 RANGO EXTENDI | 29
| 40-0222 | TRANSF.D/CORRIENTE 600-1200/5 13.8 KV | 7
| 40-0225 | Transformador/corriente Split-core B/T | 0
| 40-0229 | TRANSFORMADOR POTENCIAL 69kV,REL.350:1-1 | 9
| 40-0234 | Transf. Corriente T/Dona 600:5 R.Extend. | 807
| 40-0235 | SONDA TEM. Y HUMEDAD INDUSTRIAL | 0
| 40-0237 | TRANSMISOR CO2, TEMP Y HUMEDAD | 0
| 40-0239 | MEDIDOR TEMP. Y HUMEDAD INDUSTRIAL | 0
| 40-0296 | Conector TNC | 0
| 40-0304 | Conect. de crimpar SMA macho polarizado directo (ping macho) para RG58 PVC | 12
| 40-0314 | CT CIRCUTOR 1500/5 A | 0
| 40-0316 | CT CIRCUTOR 1000/5 A | 0
| 40-0330 | TRANS DE CORRIENTE 34.5 KV 50:5 | 24
| 40-0332 | TRANS DE POTENCIAL 34.5kV 175:1 | 55
| 40-0336 | Transformador de corriente 800:5 Nucleo Partido | 0
| 40-0338 | Transformador de corriente 400:5 Nucleo Partido | 3
| 40-0479 | TRANS DE CORRIENTE 34.5 KV 25:5 ER | 37
| 40-1086 | Terminal tipo Argolla Calibre #12 | 230
| 40-1176 | Transf. corriente de 400:5 | 29
| 40-1204 | TRANSFORMADOR DE POTENCIAL 15-KV | 66
| 40-1206 | TRANS/D/POTENCIAL 15-KV 70:1 | 1233
| 40-1258 | TRANSF.D/MEDICION COMB.(CT y PT) P/69 KV | 0
| 40-6012 | Panel P/8 medid. monof. 800 Amp AMESA | 0
| 40-8012 | Transf. Instrum. Combinado 69 kV TRELEC | 0
| 40-8014 | Transf.Corriente P/Med Int.siemensTRELEC | 0
| 40-8016 | Transf.Tensión 230kV 2nucleos TRELEC | 0
| 40-8018 | Transf.Corriente 230kV 4nucleos TRELEC | 3
| 40-8020 | Transf.Corriente 230kV 3nucleos TRELEC | 0
| 40-8022 | Transf.Tensión 138kV 1nucleo TRELEC | 0
| 40-8024 | Transf.Corriente 138kV 3nucleos TRELEC | 0
| 40-8026 | Transf.Tensión 69kV 2nucleo TRELEC | 0
| 40-8034 | Transformador de Tensión 13.8 kV TRELEC | 0
| 40-8037 | TRANSF. DE POTENCIAL 25kV 70:1TRELEC | 0
GIS | 42-3360 | SUB ESTACIÓN HIBRIDA AISL/GAS TRELEC | 0
HERRAJE | 33-0002 | Abrazadera Senc. 6" a 8" | 540
| 33-0004 | Abrazadera doble 6" a 8" | 12891
| 33-0006 | Abrazadera Senc. 7" a 9" | 0
| 33-0008 | Abrazadera doble de 7"a 9" | 16067
| 33-0010 | Abrazadera 4 posiciones | 184
| 33-0011 | ABRAZADERAS DE 10" a 12" | 32
| 33-0013 | Abrazadera 4 Posic. de 12" a 16" | 0
| 33-0024 | Arandela para tornillo de 1/2" de diámet | 0
| 33-0025 | Arandela partida(tipo washa)p/ torn 1/2 | 0
| 33-0026 | Arandela para tornillo de 5/8" de diámet | 0
| 33-0030 | Adaptador Senc P/Tirante | 125
| 33-0044 | Amarrador Preform.P/Tangente Cab 556.5 | 0
| 33-0048 | Amarrador Preform.P/Angulo Cab 556.5 MCM | 0
| 33-0102 | Arandela Cuadrada p/crucero FV PUPPY 4.5 | 0
| 33-0104 | Arandela cuadrada 3 1/2" x 11/16" | 0
| 33-0106 | Arandela redonda de 9/16" galv. | 1425
| 33-0108 | Arandelas redondas d 11/16" galvanizadas | 0
| 33-0114 | ARANDELA CUADRADA 11/16" GALV. | 54204
| 33-0116 | Arandela cuadrada 13/16" galv. | 56
| 33-0130 | ARGOLLA S/ROSCA 5/8" | 28254
| 33-0132 | Argolla c/rosca 5/8" | 0
| 33-0134 | Argolla con rosca p/tornillo de 3/4" | 0
| 33-0135 | ARGOLLA HIERRO GAL. S/ROSCA 3/4" | 0
| 33-0202 | CAnaLES ALUMINIO AL-6063 DE 4" X 30' | 0
| 33-0459 | COPLA RECTA C/TORNILLO P/TUBO AL. 3/4" | 0
| 33-0488 | PALETA COBRE NEMA 2 PARA 500MCM | 0
| 33-0490 | DEDAL GALVANIZADO 1/4" | 3063
| 33-0492 | Dedal galv. P/Tirante 5/16" | 780
| 33-0494 | Dedal galv. P/Tirante 7/16" | 305
| 33-0500 | Disco Expan. Hierro 70"Cuad.P/V5/8"x6' | 64
| 33-0502 | Disco Expan.Hierro 135"Cuad. P/V 5/8"x8' | 8040
| 33-0504 | Disco Expan.Hierro 200"Cuad. P/V 3/4"x8' | 0
| 33-0660 | Eslabon acero forjado socket a ojo | 0
| 33-0662 | Eslabon acero forj. Pasador 5/8" | 455
| 33-0664 | Eslabon de acero forjado, pasador de 3/4 | 0
| 33-0668 | Eslabon acero forj. bola a pasador | 93
| 33-0672 | Espaciador p/cable c/placa deriv.1033MCM | 0
| 33-0680 | ESTRIBO UNIV. P/CABLE 1/0 AWG | 25472
| 33-0682 | Estribo univ. p/cable 4/0 y 336.4 | 5460
| 33-0684 | Estribo univ. cable 556.5 MCM | 1278
| 33-0689 | Estribo C/conector cuña 336.4 | 0
| 33-0690 | Gancho pasador 5/8" | 12603
| 33-0694 | Gancho de bola de acero forjado | 0
| 33-0698 | Gancho de acero forjado para tirante | 11765
| 33-0716 | Grapa Sujeción P/Mordazas Cajas T/Socket | 0
| 33-0718 | Grapa Cinta 3/8" acero inoxi. | 0
| 33-0720 | GRAPA BANDIT P/BANDA ACERO InoXIDAB 1/2" | 0
| 33-0722 | Grapa de 3/4" P/Banda Acero Inoxidable | 4928
| 33-0732 | Grapa Univ. Rosca P/Cable 1/0 AWG | 28624
| 33-0734 | Grapa Univ. Rosca P/ 4/0 y 336.4 AWG | 4365
| 33-0740 | GRAPA COBRE T/A P/VARILLA | 3330
| 33-0754 | GRAMPA SUSP.ALUM.T/POSTE P/477 HAWK ACSS | 60
| 33-0756 | GRAMPA D/ALUM.SUSPENCION P/477 ACSS | 0
| 33-0859 | Grapa Univ. Cable 350 a 600 MCM | 0
| 33-0860 | CONECTOR T/PALE.NEMA2 A TUBO 3/4" | 0
| 33-0891 | Grapa Susp.de Alum.Aisl.T/Post.Cab.740.8 | 0
| 33-0892 | Grapa Aisl.T/Post. cable 246.9 | 146
| 33-0893 | Grapa Aisl.T.Post.Cab.394.5 | 0
| 33-0917 | Grapa de Remate P/266.8 MCM ACSR | 42
| 33-0920 | GRAMPA REMATE 336.4 MCM ACSR | 0
| 33-0922 | Grapa Remate Alum 1/0-123.3 | 8308
| 33-0926 | Grapa Remate alum 4/0 y 336.4 | 2380
| 33-0936 | Grapa Remate P/Transm.Cab.246/740 | 0
| 33-0937 | Grapa de Remate 397.5 a 1431.0 SD-130-S | 322
| 33-0940 | Grapa hierro Remate L.Guarda 5/16" | 0
| 33-0941 | Grapa Remate alum 556.5 MCM | 0
| 33-0954 | Grapa hierro Susp.L.Guarda 5/16" | 0
| 33-0958 | GRAMPAS SUSPENSION ALUMINIO 0.20 A 0.62 | 0
| 33-0960 | GRAMPA SUSPENsiON 0.40 A 0.85 TRASMIsiON | 10
| 33-0966 | Grapa Susp.Trans/246-556 | 0
| 33-0967 | Grapa Alum.Susp.P/Trans.559-740 | 0
| 33-0972 | GRAMPA SUSPENsiON P/CABLE 740.8 MCM | 30
| 33-0976 | Grapa de Suspensiòn P/Cable 1250kCM AAAC | 0
| 33-0982 | Grapa Alum.Susp.P/Distrib.1/0-336 | 0
| 33-0990 | Grapa Tipo J P/Susp.Linea Guard.Bayoneta | 0
| 33-1041 | AMARRADOR PREF. PARA 1/0 EN TANGENTE | 1243
| 33-1043 | Amarrador Preform.P/Tangente Cab 336.4 | 0
| 33-1045 | AMARRADOR PREF. PARA 1/0 EN ANGULO | 510
| 33-1077 | Herraje L para cortacircuito | 1110
| 33-1078 | Herraje tipo Lin | 908
| 33-1090 | PALETA UNIV.PLAno A CABLE P/350-600 MCM | 0
| 33-1270 | Remate preformado para No. 6 AAC | 1263
| 33-1272 | REMATE PREFORMADO PARA CABLE NO.4 AAC | 0
| 33-1274 | REMATE PREFORMADO PARA CABLE NO.2 ACSR | 0
| 33-1276 | Remate pref. 1/0 ACSR | 340
| 33-1277 | REMATE PREFORMADO PARA 1/0 ACSR FORRADO | 308
| 33-1278 | REMATES PREFORMADOS PARA 2/0 ACSR | 21
| 33-1279 | REMATE PREFORMADO PARA 4/0 ACSR FORRADO | 300
| 33-1280 | REMATES PREFORMADOS PARA 3/8 | 0
| 33-1290 | REMATE PREFORMADO PARA TIRANTE 1/4" HS | 3343
| 33-1292 | Remate pref. tirante 5/16" | 14080
| 33-1300 | REMATE PREFORMADO PARA CABLE NO.4/0 ACSR | 228
| 33-1310 | Remate pref. 1/0 AAC semi aislado | 120
| 33-1322 | REMATE ALUM.COMPRES./CABLE 1250kCM AAAC | 30
| 33-1324 | Rem Pref 556.5 AAC 34.5kV Semi RC | 153
| 33-1462 | Tornillo de ojo de 5/8" x 12" | 0
| 33-1466 | SOPORTES "J" PARA GRAPA LINEA GUARDA | 0
| 33-1508 | Ancla expan. P/pie poste | 3678
| 33-1686 | Estribo P/brazo T/ L Red Compacta | 0
| 33-1716 | PALETA P/CABLE ALUM.795-1033.5 ACSR | 0
| 33-1764 | Tornillo bronce 1/2" X 1-3/4" | 10422
| 33-1860 | TORNILLOS TIPO LAG DE 1/2 X 4 | 3
| 33-2042 | Amarrador Preform.P/Tangente Cab 4/0 AWG | 0
| 33-2046 | Amarrador Preform.P/Angulo Cab. 4/0 AWG | 0
| 33-2047 | Amarrador Preform.P/Angulo Cab 336.4 MCM | 0
| 33-2060 | TORNILLOS DE MAQUIna DE 5/8" X 14" | 0
| 33-2080 | TORNILLO DE CARRUAJE DE 3/8" X 5" | 440
| 33-2120 | TORNILLO DE CARRUAJE DE 1/2" X 6" | 48134
| 33-2140 | Tornillo carruaje 5/8" X 2" | 0
| 33-2144 | TORNILLO DE CARRUAJE DE 5/8" X 2 1/2" | 0
| 33-2145 | PLANCHA HIERRO GAL.P/2 AISLADORES T/PIN | 0
| 33-2156 | Tornillo carruaje 5/8" x 6" | 0
| 33-2164 | TORNILLO DE MÁQUIna DE 3/8" X 1 1/2" | 1050
| 33-2180 | TORNILLO DE MÁQUIna DE 1/2" X 1 1/2" | 2775
| 33-2184 | Tornillo máquina 1/2" x 3" | 0
| 33-2196 | Tornillo máquina 1/2" x 9" | 908
| 33-2202 | Tornillo máquina 1/2" x 12" | 4047
| 33-2248 | Tornillo de máquina 5/8" X 2 1/2" | 0
| 33-2254 | Tornillo máquina 5/8" x 8" | 76
| 33-2256 | Tornillo máquina 5/8" x 10" | 1851
| 33-2258 | Tornillo máquina 5/8"x12" | 34636
| 33-2260 | Tornillo máquina 5/8"x14" | 3092
| 33-2262 | Tornillo máquina 5/8"x16" | 228
| 33-2264 | Tornillo máquina 5/8"x18" | 1432
| 33-2266 | Tornillo máquina 5/8"x20" | 1360
| 33-2273 | REMATE PREFORMADO PARA CABLE NO.4 AAC FORRADO | 356746
| 33-2294 | Tornillo máquina 3/4"x10" | 0
| 33-2296 | Tornillo máquina 3/4"x12" | 0
| 33-2298 | Tornillo máquina 3/4"x14" | 0
| 33-2300 | Tornillo de máquina 3/4" x 16" | 0
| 33-2302 | Tornillo máquina 3/4"x18" | 0
| 33-2306 | Tornillo de máquina 3/4" x 22" | 0
| 33-2308 | Tornillo de máquina 3/4" x 24" | 0
| 33-2310 | Tornillo máquina 3/4"x26" | 0
| 33-2312 | Remate pref. 4/0 AAC semi aislado | 0
| 33-2314 | Remate Preform. 336.4 AAC Semi Aislado | 0
| 33-2315 | Remate Pref. 556.5 AAC D/3 Capa 15kV | 0
| 33-2336 | TORNILLOS DE ROSCA CORRIDA 5/8" X 14" | 0
| 33-2340 | Tornillo R/corrida 5/8"x16" | 1533
| 33-2342 | TORNILLO DE ROSCA CORRIDA DE 5/8" X 18" | 8400
| 33-2344 | Tornillo de rosca corrida de 5/8" x 20 | 1497
| 33-2346 | Tornillo R/corrida 5/8"x22" | 1370
| 33-2382 | TORNILLO ROSCA CORRIDA D/3/4"X22" | 0
| 33-2390 | TORNILLO ROSCA CORRIDA D/3/4"X26" | 0
| 33-2392 | TORNILLO ROSCA CORRIDA D/3/4"X28" | 0
| 33-2394 | TORNILLO ROSCA CORRIDA D/3/4"X30" | 0
| 33-2438 | Tornillo Ojo 5/8"x10" | 0
| 33-2464 | Tornillo Ojo 3/4"x18" | 0
| 33-2466 | Tornillo Ojo 3/4"x16" | 0
| 33-2468 | Tornillo Ojo 3/4"x14" | 0
| 33-2486 | Tornillo de 1/2" diá X 2" Acero Inox | 0
| 33-2487 | Tornillo de 1/2" diá. x 3"de Acero Inox. | 0
| 33-2488 | Tornillo de 1/2" diá X 2 1/2" Acero Ino | 0
| 33-2494 | Tuerca para tornillo 1/2" diá Acero In | 0
| 33-2502 | Tornillo p/poste conc.24mt/2000 3/4"x4" | 0
| 33-2536 | Tuerca cuadrada para tornillo de 3/4" | 0
| 33-2630 | Tuerca bronce 1/2" | 8835
| 33-2636 | TORNI.ACERO INOX.3/8 X 1 C/TUER.WAS. ROL | 9512
| 33-2637 | Torn.Acero inox.1/4" x 1"C/rold.wash.tu | 735
| 33-2648 | TUERCA GALVANIZADA DE 1/2" R.O HEXAGONAL | 0
| 33-2800 | Eslabon T/"Y" Clevis-Bola | 0
| 33-2802 | Eslabon T/Y C/OJO | 0
| 33-2920 | Juego Grapas d/Bajada para torre | 0
| 33-2924 | Juego Grapas d/Bajada para poste | 0
| 33-2932 | Grapa Acumuladora.d/cable OPGW | 0
| 33-3298 | Remate Pref. mensajero Alumowed 7 No.6 | 50
| 33-3304 | tornillo maquina 3/4"x20" | 0
| 33-3444 | tornillo de ojo ovalado de 5/8" x 18" | 0
| 33-3454 | tornillo de ojo ovalado de 3/4" x 28" | 0
| 33-3462 | tornillo de ojo ovalado de 3/4" x 20" | 0
| 33-3504 | Juego Tornillos anclaje Poste CED40 AP | 0
| 33-3800 | TORNILLO C/ESPIRAL 5/8´´ X 15'' ( 400mm ) | 3827
| 33-3904 | Juego Herraje de paso P/OPGW de 12.05mm | 0
| 33-4296 | Remate Pref. tirante 7/16" | 2609
| 33-6601 | TORNILLO DE ACERO DE 1/4" X 1 1/2" | 0
| 33-7434 | Remate OPGW tipo torre 12.05 mm | 0
| 33-7910 | Grapa Remate P/1033 a 1510 ACSR TRELEC | 0
| 33-7912 | Grapa Suspensión P/ 1033.5 ACSR TRELEC | 0
| 33-7914 | Grapa Suspensión P/ 1510.5 ACSR TRELEC | 0
| 33-7918 | Clevis - Eye P/Yugo-Grapa TRELEC | 0
| 33-8010 | Grapa Remate Compresión 1024 ACAR TRELEC | 22
| 33-8054 | Tornillo A.Inoxid 3/4x3.5"POSCRET TRELEC | 0
| 33-8128 | DERIVACION T CABLES AL MDCC-2525 TRELEC | 0
| 33-8208 | Grapa amarre de al. GA-5T/M20(TRELEC) | 0
| 33-8210 | Grapa comp. CH-765-A/M20(TRELEC) | 0
| 35-0001 | Abrazadera Term.Ext. polimera | 23
| 35-0368 | Derivacion T 200 amps. 15 KV | 28
| 35-0370 | DERIVACION TIPO "T" NO 150T PARA 1/0 URD | 0
| 86-0065 | Abrazadera final para Riel Din | 0
MAT. MEDICIÓN | 33-0480 | CUBIERTAS PLÁST. D'POLIET.RETIC C-5 | 283257
| 33-0482 | Cubierta Plástica C-7 | 1826
| 33-1741 | Brazo Para Router y Colector | 48
| 33-3336 | BRAZO ANTI BALANCEO RED COMPACTA | 0
| 35-0290 | CUBIERTAS PROTECTORAS CAT.S-0 | 0
| 40-0003 | Arnés p/caja Test Block Abrazadera doble | 180
| 40-0004 | Arnés p/ caja tipo socket una abrazadera | 178
| 40-0028 | CAJA METÁLICA TIPO I | 0
| 40-0030 | CAJA METÁLICA TIPO NEMA 3R | 11
| 40-0031 | CAJA METÁLICA TIPO NEMA 3R usada | 0
| 40-0034 | Manguera LT tipo B de 1-1/4" | 0
| 40-0050 | Caja cuadrada para medidor socket AMESA | 360
| 40-0052 | CAJAS CONTADOR TIPO SOCKET SV60 13 QUIJA | 0
| 40-0070 | Cable 4 hilos para señales RS-485 | 0
| 40-0075 | CAJA METALICA TIPO MINI NEMA 3R | 80
| 40-0077 | Caja testblock s/testblock | 0
| 40-0104 | Dataloger | 0
| 40-0126 | Pasarela Modbus RTU-TCP | 0
| 40-0131 | CUBIERTA POLICARBON P/MED.ELECT.ELSTER | 0
| 40-0136 | CUBIERTA POLICARB. MEDID.L&G FOCUS AX/RX | 0
| 40-0137 | Cubierta Policarbonato Medidor elecmec | 0
| 40-0138 | CUBIERTA POLICARB. MEDIDOR ELECTRONICO | 0
| 40-0140 | Fuente de alimentación DC 30W | 0
| 40-0142 | Fuente de alimentación 24V DC 72W | 0
| 40-0148 | Panel P/6 medidores monofásicos 400 Amp | 0
| 40-0152 | Manguera LIQUIDTIGTH de 1'' | 0
| 40-0154 | Cubierta Policarb. C/Pto. Optico RXR S4x | 0
| 40-0156 | Cubierta Policarb. C/Pto. Optico RXR S4e | 0
| 40-0177 | UPS 300W | 1
| 40-0178 | Sensor de temperatura y humedad | 1
| 40-0474 | Kit D/Montaje P/Colector AMI P/Brazo Lum | 7
| 40-0476 | Cable de alimentación para colector AMI | 7
| 40-0478 | Cable de alimentación para Router AMI | 0
| 40-0496 | Colector NG AMI c/kit montaje L+G | 0
| 40-1020 | Anillo P/Caja de medidor Autocon.SOCKET | 17320
| 40-1032 | Breaker 2 polos 10 A Riel DIN | 47
| 40-1062 | CAJA METÁLICA TIPO II P/INST.EN POSTE | 2
| 40-1072 | CAJAS SOCKET POLIFASICA DE 13 QUIJADAS | 0
| 40-1073 | CAJA SOC. POLIF.13 QUIJADAS C/TEST BLOCK | 419
| 40-1074 | Conector de 1'' P/Manguera LIQUIDTIGTH | 210
| 40-1076 | CONECTORES DE 3/4 P/MANGUERA LIQUIDTIGTH | 7197
| 40-1127 | CUBIERTAS/VIDRIO P/CONTADOR TIPO I-70S | 12770
| 40-1180 | TAPADERAS PLASTICAS TRANSP.1-6008 T.SOCK | 0
| 40-7004 | MANGUERA LT 2 GRIS T/AnaCONDA ENERGICA | 0
| 40-7006 | MANGUERA LT 1 1/2 GRIS T/AnaCON ENÉRGICA | 0
| 40-7010 | CONECTOR RECTO LT 2 ENERGICA | 0
| 40-7012 | CONECTOR RECTO LT DE 1 1/2 VX ENÉRGICA | 0
| 40-8002 | Cont.Descarga3EX5 050-0 C/Miliamp.TRELEC | 6
| 40-8004 | Med.Temp.Mod.167 Trans.WEST.10/13 TRELEC | 9
| 40-8006 | Med.Temp.Mod.251 Trans.WEST.10/13 TRELEC | 7
| 40-8008 | Med.Temp.AceitTransf.UNIAO15/28MVATRELEC | 8
| 40-8010 | Med.Temp.Devan.Transf.UNIAO15/28MVTRELEC | 8
| 40-8028 | Ind.Temp.Dev.A.Tens.Transf.PauwelsTRELEC | 8
| 40-8030 | Ind.Temp.Dev.M.Tens.Transf.PauwelsTRELEC | 9
| 40-8032 | Ind.Temp.de AceiteTransf. Pauwels TRELEC | 8
| 40-8036 | TC tipo ventana .72kV 5P20 10VA(TRELEC) | 0
| 78-0232 | CAJA PLÁSTICA P/MEDIDORES DE ENERGIA | 0
| 78-0234 | CAJA PLÁSTICA P/ MEDIDORES DEMANDOMETRO | 0
| 78-0235 | Caja Plástica P/ 4 Med. Monof / Polifas. | 0
| 78-0236 | Candado Modelo PL330N-25/50/100 R-EEGSA | 418
| 78-0237 | Candado Tabloy Mod PL330N-25/50/100Trele | 0
| 78-0239 | Llave P/Candado Tabloy Mod.PL330N Trelec | 0
| 78-0242 | Candado Master No.2 R-2359 | 1323
| 78-0243 | Candado Mr No 3 Registro Nuevo | 0
| 78-0248 | Candado Master No.2 Registro 2380 | 110
| 78-0249 | CANDADO MASTER 2880 | 0
| 78-0742 | PRECINTOS NEGROS DE CORTE | 322437
| 78-0770 | PRECINTO INTERNO PLASTICO | 73500
| 78-0774 | PRECINTO C/ROJO T/CANDADO C/GANC.SEG.S/H | 587370
| 78-0776 | PRECINTO DE DEMANDA | 0
| 78-0779 | PRECINTO DE EQUIPO DE MEDICIÓN | 14855
| 78-0782 | Precinto de Seguridad Tipo Bandera | 4984
| 78-0952 | COBERTOR PARA MEDIDOR TELEMEDIDA | 163
| 78-0954 | Cobertor para totalizador PQ-SIMC | 0
| 78-2240 | Candado Master 6-1/2 A-389 | 145
| 88-0522 | Armario Nema 3R (Forma 1 - SIMC) | 0
MAT. POSTES | 30-0010 | Bayoneta Tang. 66" L.Guarda | 0
| 30-0012 | Bayoneta Esquina 66" L. Guarda | 0
| 30-0020 | Crucero de madera de 72" | 0
| 30-0022 | CRUCERO DE MADERA DE 96" | 16906
| 30-0023 | Crucero PRFV de 96" | 0
| 30-0024 | Crucero de madera de 114" | 121
| 30-0031 | CAJA METALICA TIPO MINI NEMA 3R USADA | 0
| 30-0032 | Crucero hierro galv. 96" | 3367
| 30-0034 | Crucero encajuelado de hierro Galv. 96 | 36
| 30-0035 | Crucero encajuelado de hierro Galv. 114" | 0
| 30-0037 | EXTENSION DE 8' P/PUNTA POSTE CL. 1000 | 4
| 30-0038 | EXTENSION DE 8` P/PUNTA POSTE CL. 2000 | 0
| 30-0044 | ESCALERILLA P/POSTE DE 24 MTS CLASE 2000 | 0
| 30-0920 | MODULO M1 REsina POLIURETAno P/POSTE MOD | 1
| 30-0930 | MODULO M2 REsina POLIURETAno P/POSTE MOD | 0
| 30-0940 | MODULO M3 REsina POLIURETAno P/POSTE MOD | 0
| 30-0950 | MODULO M4 REsina POLIURETAno P/POSTE MOD | 0
| 30-0960 | MODULO M5 REsina POLIURETAno P/POSTE MOD | 0
| 30-0970 | MODULO M5/6 REsina POLIURETAno P/POSTE M | 0
| 30-0980 | MODULO M6/7 REsina POLIURETAno P/POSTE M | 0
| 30-0990 | MODULO M8/9 REsina POLIURETAno P/POSTE M | 0
| 30-1000 | MOD M10/11 REsina POLIURETAno P/POSTE M | 0
| 30-1033 | Crucero de hierro galvanizado de 114" | 395
| 30-1100 | REFUERZO TORRE N-4 5Grd. | 0
| 30-1102 | REFUERZO TORRE N-4 20 Y 30 Grd | 0
| 30-1104 | REFUERZO TORRE N-4 45 Grd | 0
| 30-1106 | REFUERZO TORRE N-4 60 Grd | 0
| 30-1110 | REFUERZO TORRE N-6 60 Grd | 0
| 30-7024 | Torre Línea Trans.Tipo S2N/15 42m TRELEC | 0
| 30-7026 | Torre Línea Trans.Tipo S2N/19 46m TRELEC | 0
| 30-7028 | Torre Línea Trans.TipoA15N/15 44m TRELEC | 0
| 30-7030 | Torre Línea Trans.TipoA70N/13 40m TRELEC | 0
| 30-7032 | Torre Línea Trans.TipoA70N/20 47m TRELEC | 0
| 30-7034 | Torre Linea Trans.TipoA70N/23 50m TRELEC | 0
| 30-7106 | Torre Línea Trans. T/S-3-H16 33m TRELEC | 0
| 30-7108 | Torre Línea Trans.T/AA-22-H16 33m TRELEC | 0
| 30-7111 | Torre LíneaTrans.T/AA-45DR-H16 33m TRELE | 0
| 30-7112 | Torre Línea.TransT/AA-45DR-H19 36mTRELEC | 0
| 30-7114 | Torre LineaTrans T/AA-60DR-H13 30mTRELEC | 0
| 30-7116 | Torre Línea.TransT/AA-60DR-H16 33mTRELEC | 0
| 30-7144 | Estructura Mufa Tipo 1 TRELEC | 0
| 30-7146 | Estructura Mufa Tipo 2 TRELEC | 0
| 30-7158 | Estructura P/Terciario TRELEC | 0
| 30-7162 | Soporte Para Tableros TRELEC | 0
| 30-7164 | Torre retención A +0(TRELEC) | 0
| 30-7166 | Torre retención A +3 (TRELEC) | 0
| 30-7168 | Torre retención A +6 (TRELEC) | 0
| 30-7174 | Torre retención A -3 (TRELEC) | 0
| 30-7176 | Torre retención D / DT +0(TRELEC) | 0
| 30-7178 | Torre retención D / DT +3(TRELEC) | 0
| 30-7180 | Torre retención D / DT +6(TRELEC) | 0
| 30-7182 | Torre retención B+0 TRELEC | 0
| 30-7184 | Torre retención B+3 TRELEC | 0
| 30-7186 | Torre retención B +6 TRELEC | 0
| 30-7188 | Torre retención B-3 TRELEC | 0
| 30-7190 | Torre retención C+0 TRELEC | 0
| 30-7192 | Torre retención C+3 TRELEC | 0
| 30-7194 | Torre retención C+6 TRELEC | 0
| 30-7196 | Torre retención C-3 TRELEC | 0
| 30-7198 | Torre retención D / DT-3 TRELEC | 0
| 30-7200 | Poste concreto 30m Clase 16000 (TRELEC) | 0
| 30-7202 | Viga Intermedia VI1 de celosía(TRELEC) | 0
| 30-7204 | Viga Superior VI2 de celosía(TRELEC) | 0
| 30-7206 | Viga Intermedia VH2 de celosía(TRELEC) | 0
| 30-7208 | Viga Inferior VH1 de celosía(TRELEC) | 0
| 30-7210 | Viga Superior VH3 de celosía(TRELEC) | 0
| 30-7212 | Viga Inferior VJ de celosía(TRELEC) | 0
| 30-7214 | Columnas C9 hierro galvanizado(TRELEC) | 0
| 30-7276 | EXTENSION TORRE D TIPO + 0(TRELEC) | 0
| 30-7284 | EXTENSION TORRE D TIPO - 1(TRELEC) | 0
| 30-7288 | EXTENSION TORRE A TIPO + 1(TRELEC) | 0
| 30-7290 | EXTENSION TORRE A TIPO + 2(TRELEC) | 0
| 30-7294 | EXTENSION TORRE A TIPO - 1(TRELEC) | 0
| 30-7296 | EXTENSION TORRE B TIPO + 0(TRELEC) | 0
| 30-7302 | EXTENSION TORRE B TIPO + 3(TRELEC) | 0
| 30-7308 | EXTENSION TORRE C TIPO + 1(TRELEC) | 0
| 30-7314 | EXTENSION TORRE C TIPO - 1(TRELEC) | 0
| 30-7326 | STUB TORRE B -PEDESTAL 25CM (TRELEC) | 0
| 30-7330 | STUB TORRE D -PEDESTAL 25CM (TRELEC) | 0
| 33-0160 | BRACE 28" DE HIERRO GALV. | 0
| 33-0163 | Brace de hierro Galv.de 5 pies P/Bandera | 0
| 33-0164 | Brace de hierro Galv.de 6 pies P/Bandera | 0
| 33-0166 | Brace 7' Galv. P/Bandera | 9312
| 33-0167 | Brace de hierro Galv.de 10 pies P/Bander | 351
| 33-0170 | BRACES DE MADERA DE 40" | 0
| 33-1352 | S. BRAZO TIPO "L" PARA R. COMPACTA 46kV | 247
| 33-2338 | SOPORTE BRAZO TIPO"L" PARA RED COMPACTA | 0
| 72-0147 | Brazo para AP tipo ALETA | 0
| 72-1138 | Brazo Galv. 1-1/4" x 2' c/abrazadera p/p | 240
| 72-1140 | Brazo Galv. 1-1/4" x 4' | 204
| 72-1142 | Brazo Galv. 1-1/4" x 6' | 1360
| 98-1044 | REGLA D'MADERA C/CAnaL P/PROT.BAJ.TIERRA | 5270
MAT. TRAFO | 33-1030 | Montura d.Alum.P/2 Transf.de 3 a 50 kVA | 0
| 33-1032 | Montura Al. 3 Traf. 3kva-50 kva | 607
| 33-1034 | Montura Al.2 Traf. 75 a 100 kVA | 0
| 33-1036 | Montura Al.3 Traf. 75 a 100 kVA | 125
| 33-1056 | Montura Boveda 3 fases 15.5 P/ N.X | 0
| 33-1340 | SOPORTE F/VIDRIO VERT.P/AIS.PIN UNA FASE | 0
| 33-1360 | Soporte plàstico 54" p/tirante | 1436
| 33-1400 | Soporte Secundario de 1 carrizo | 1164
| 33-1406 | Soporte secund. 3 carrizos | 0
| 33-1408 | Soporte secund. 4 carrizos | 0
| 33-1416 | SOPORTES SECUNDARIOS CABLE ENTORCHADO | 0
| 33-1420 | SOPORTE RECTO D 5/8´´"P/CRUC.MADERA | 13040
| 33-1424 | SOPORTE RECTO D 5/8"X7-1/2"P/CRUC.HIERRO | 7308
| 33-1436 | Soporte P/doble cable en aislador 1033 | 0
| 33-1438 | Soporte P/doble cable en aislador 740 | 0
| 33-1444 | SOPORTE EXTENSIÓN PRIMARIA 24" A 45 GRDS | 0
| 33-1448 | SOPORTE EXT. PRIM. DE 24" | 128
| 33-1528 | SOPORTE P/CABLE RANGO 350-700 MCM ALUM | 0
| 33-1604 | SOPORTE D/BARRA P/MONTAR S/AISLADOR | 0
| 33-2026 | Montura d.Alum.P/1 Transf.d.3 a 50 kVA | 0
| 33-2028 | Montura d.Alum.P/1 Transf.d.75 a 100 kVA | 0
| 33-2048 | MONTURA ACERO GALV. P/ANGULO | 0
| 33-2049 | MONT. ACERO GAL.VERTICAL REMATE-ANGULO | 0
| 33-2422 | Sopor.rectoPlast 5/8"X12-1/2"P/Cruc.Mad. | 0
| 33-2424 | Soporte recto 5/8" Cruc.Hierro (PLOMO) | 0
| 33-3046 | MONTURA ACERO GALV.REMATE RED COM | 0
| 33-3047 | MONTURA ACERO GALV.T/C P/ANGULO | 0
| 33-3348 | Soporte seccionador fusible tipo L | 0
| 33-8130 | SoporteTermin.Pararray.Poste 69kVTRELEC | 0
| 33-8158 | Soporte P/Barra Doble Cable 1272(TRELEC) | 0
| 33-8162 | Soporte P/Barra Doble Cable 740(TRELEC) | 0
| 33-8178 | Soporte (Rack) recloser VSA-20 TRELEC | 0
| 33-8179 | Soporte cable/1510 a aislador est TRELEC | 0
| 35-0120 | Bushing Inserto Pad-mounted | 1588
| 35-0150 | Codo Rompecarga 200 A.P/Cable 2 UD 15 kV | 0
| 35-0154 | Codo Rompecarga Padmounted cable 1/0 | 1470
| 35-0158 | Codo rompecarga P/Cable Subt.4/0 UD 15kV | 21
| 35-0164 | CODO P/600 AMP. 15KV PARA CABLE 500 MCM | 0
| 35-1156 | CODO ROMPECARGA PARA CABLE 4/0 URD | 106
| 43-0410 | BushingAT Trafo ABB S-127 SSLucas TRELEC | 1
| 43-0412 | BushingBT Trafo ABB S-127 SSLucas TRELEC | 0
| 43-0416 | Radiador trafo Chint 20/28 MVA | 0
| 43-0422 | Bushing LV trafo Chint 20/28 MVA | 0
| 43-0424 | Bushing alta trafo GE 20/28 MVA | 0
| 43-0425 | Bushing LV trafo GE 20/28 MVA | 0
| 43-0426 | ventilador trafo GE 20/28 MVA | 0
| 43-0427 | Radiador p/trafo GE 20/28 MVA | 0
| 43-0436 | Bushing alta trafo Chint 20/28 MVA | 0
| 43-1008 | Adapt. Paleta 4 Aguje p/trafo. | 0
| 43-1010 | Adapta. 2 posic.p/trafo. | 16
| 43-1012 | Adapta. 3 posic.p/trafo. | 0
| 96-0182 | Soporte Transf. Combinado 69 kV TRELEC | 0
| 96-0184 | Soporte Seccionador CPT 69 kV TRELEC | 0
| 96-0198 | Soport.Interruptor T/IP254-SE-SGB TRELEC | 0
MEDIDORES | 40-0150 | Medidor de alta gama clase 0.2S (ion) | 0
| 40-6026 | MEDIDOR ELECTRONICO ION P8650,32MB AMESA | 0
| 41-0060 | MEDIDOR ELECT.P/TEL.MED.C.ENER GENERADOR | 42
| 41-0061 | MEDIDOR ELECT.P/TEL.MED.CALID.SUBESTACIO | 0
| 41-0062 | MEDIDOR ELECTRONICO TRIF. 32 REGISTROS | 0
| 41-0066 | CONT.TRIF.120/480V.C/D 4ALAM.CL.20 2.5A. | 0
| 41-0068 | CONT.MONFA.120VAC C/100 FORMA 1S M N/VOL | 0
| 41-0069 | CONT.MONF.120/240 C/200 FORMA 2S M N/VOL | 0
| 41-0071 | CONT.1F.120/208C/200FORMA 25S/12S MN/VOL | 39
| 41-0072 | CONT.TRIF.120/480C/200 FORMA 16S M N/VOL | 0
| 41-0073 | CONT.3F.120/480 C/20 FORMA 36S/6S MN/VOL | 12
| 41-0074 | CONT.TRIF.120/480 C/20 FORMA 9S M N/VOL | 8
| 41-0076 | Medidor PowerLogic ION 7400 | 3
| 41-0077 | MED.1F, 2S C/REACTIVA. 30 AMPS.240V. 3 A | 259
| 41-0078 | Medidores 25s, | 15996
| 41-0080 | CONT.MONOF.30 AMPS.120/208V.C/D 3ALAM. | 903
| 41-0081 | MEDIDOR ELECTRÓNICO 1F 120V. S/D 2 ALAMB | 23666
| 41-0083 | MEDIDOR ELECTRÓNICO 1F 240V. S/D 3 ALAM. | 260404
| 41-0084 | MEDIDOR ELECTROMEC. 1F 240V. S/D 3 ALAM | 0
| 41-0087 | Medidores 2s C/D Autoproductor | 0
| 41-0092 | MEDIDOR ELECT.1F 120V.S/D 2 ALAMB T/ba A | 120
| 41-0100 | CONT.TRIF.120/480V.4ALA.CL.200 3E.30A. | 56
| 41-0300 | Med. Monof. 120/240V, Forma 2S C/Demanda | 0
| 41-0310 | Med.Monof. 120/208V, Forma 25S C/Demanda | 1078
| 41-0320 | Medidor Trifásico Forma 16S C/DEMANDA | 3612
| 41-0330 | Medidor 3F 9S 120-480V ATP com RF | 1184
| 41-0400 | MED 1 FASE 240V PRZ POSTE | 0
| 41-0500 | Medidor ION 8650 para subestación TRELEC | 0
na | TP-000001 | Abrazaderas 1/2" tipo media luna | 2
| TP-000002 | Abrazaderas 3/4" tipo media luna | 2
| TP-000003 | Antena para Gateway LoRa 6dBi | 1
| TP-000004 | Arnes para caja nema 3R | 3
| TP-000005 | Base para Antena Yagi en Poste | 3
| TP-000006 | Base plastica Phoenix contac WT-BASE LSHF6BK | 5
| TP-000007 | Borne Interrumpible UK-6-T [toma de voltaje] | 0
| TP-000008 | Borneras UT6 PHOENIX CONTACT conexionado normal | 0
| TP-000009 | Cable Belden | 5
| TP-000010 | CABLE DE COBRE 4/0 | 0
| TP-000011 | cable de control color gris calibre # 12 | 0
| TP-000012 | cable de control color gris calibre # 14 | 0
| TP-000013 | cable de control color gris calibre # 16 | 0
| TP-000014 | Cable RF | 1
| TP-000015 | CABLE THHN #12 (METRO) VERDE -AMARILLO | 0
| TP-000016 | Caja cuadrada Estanco 100X100X55mm | 1
| TP-000017 | Canaleta metalica 4X4X8' | 0
| TP-000018 | Clipfix 35 [Topes] | 0
| TP-000019 | CONECTOR BX LT RECTO 2" | 0
| TP-000020 | Conectores RJ 11 | 5
| TP-000021 | Conectores tipo ojo 12-10 AWG | 15
| TP-000022 | Conectores UY2 | 2
| TP-000023 | Contacto auxiliar | 0
| TP-000024 | Contactor 120/240 v 25 A | 0
| TP-000025 | COPLA CONDUIT 2" | 0
| TP-000026 | Espigas polarizadas Eagle | 2
| TP-000027 | Etiqueta Adesiva Phoenix contact | 1
| TP-000028 | Fotoceldas Inteligentes | 5
| TP-000029 | Gateway LoRaWAN Kerlink iStation | 1
| TP-000030 | Gateway LoRaWAN Tektelic Enterprise | 1
| TP-000031 | Gateway LoRaWAN Tektelic Macro | 1
| TP-000032 | Inyector POE Tektelic indoor | 1
| TP-000033 | Inyector POE Tektelic outdoor | 1
| TP-000034 | Lampara tipo led para gabinete 125 VAC 60 HZ | 0
| TP-000035 | LAÑAS ACERO INOX. CORTAS DE 5/8 TIPO 3 CORTAS | 0
| TP-000036 | Luminaria tipo cobra 150 Watts Led marca Sylvania | 0
| TP-000037 | MCB Tripolar 2A AC | 0
| TP-000038 | MCB monopolar 20A | 0
| TP-000039 | MCB monopolar 4A | 0
| TP-000040 | Medidor Schneider PM3255 | 1
| TP-000041 | Medidor Siemens PAC 3220 | 1
| TP-000042 | Medidores de Agua ultrasonicos Beco DN 15 | 2
| TP-000043 | Medidores de Agua ultrasonicos Beco DN 15 con valvula | 2
| TP-000044 | Medidores de Agua ultrasonicos Beco DN 20 | 2
| TP-000045 | Medidores de Agua ultrasonicos Beco DN 20 con valvula | 2
| TP-000046 | Micro switch industrial final de carrera 5A 120VCA | 0
| TP-000047 | Molde en T varilla cable 4/0 | 0
| TP-000048 | molde en T cable cable 4/0 | 0
| TP-000049 | Molde en X cable cable 4/0 | 0
| TP-000050 | PHEONIX, Placa separadora, Longitud: 99mm, Anchura: 2mm, Altura: 64mm, Color: gris ATP-URTK/SP - 0311139 | 0
| TP-000051 | PHOEN,D-UT 2,5/10 TAPA FInaL DE BORNERA | 0
| TP-000052 | PHOENIX, EM-DUO 120/15 TOMA CORRIENTE DOBLE DE MONTAJESOBRE CARRIL, P/ MONTAJE SOBRE CARRIL DE 35mm | 0
| TP-000053 | Platina de cobre de 12 agujeros con aisladores | 0
| TP-000054 | Resistencia calefactora 50W, 120W 60HZ | 0
| TP-000055 | Riel Din | 0
| TP-000056 | tablero metálico de 700X500X250 milímetros, IP 66, IK 10. SCHNEIDER | 0
| TP-000057 | Tarugos fisher | 20
| TP-000058 | Tarugos hilti 3/8x 2 F00 | 0
| TP-000059 | TERMInaL DE COMPRESION 4/0 TORNILLO 1/2" | 0
| TP-000060 | Terminales de argolla para calibre 12-16 | 0
| TP-000061 | Terminales de compresión para cable 4/0 | 0
| TP-000062 | Terminales Ferrules #10 | 0
| TP-000063 | Terminales Ferrules #12 | 0
| TP-000064 | Terminales Ferrules #14 | 0
| TP-000065 | Terminales vacios para calibre 12-16 | 0
| TP-000066 | Termostato para calefaccion de 0 a 60C e hidrostato | 0
| TP-000067 | Timer 120/240 | 0
| TP-000068 | tornillos acero Inox completos de ½*2 rosca corrida | 0
| TP-000069 | tornillos acero inox completos de 1/2x2.5 rosca corrida | 0
| TP-000070 | tornillos acero inox completos de 1/3x2.5 rosca corrida | 0
| TP-000071 | Tornillos punta de broca | 20
| TP-000072 | TUBO BX LT DE 2" (PIE) | 0
| TP-000073 | TUBO CONDUIT GALVANIZADO 2"X3MT | 0
| TP-000074 | Tubo flexible 1/2 " | 2
| TP-000075 | Varrila Rosca de 5/8 por 3 mts Inox | 0
OTROS | 30-7322 | GRILLA TORRE D -100KPA (TRELEC) | 0
| 31-1002 | Sistema de ducto barra para torre 2 | 0
| 31-1003 | Sistema de ducto barra para torre 3 | 0
| 31-1004 | Sistema de ducto barra para torre 4 | 0
| 31-1238 | PATCH Fibra Multi LC-SC Duplex 1M TRELEC | 0
| 31-1240 | Media Convert Fibra Multi-EthernetTRELEC | 0
| 31-1242 | PATCH Fibra Multi SC-SC Duplex 1M TRELEC | 0
| 31-1244 | PATCH Fibra MultiMTRJ-LC Duplex 1M TRELE | 0
| 32-0296 | ESPACIADOR DE FASES P 35kV AMESA | 0
| 32-0298 | ESPACIADOR DE FASES P 15kV AMESA | 0
| 32-1204 | ESP. DELTA RED COMPACTA 46 kV 28" | 1040
| 33-0014 | ACOMPLE METÁLICO HORQUILLA HORQUILLA | 0
| 33-0019 | ACOPLE METÁLICO HORQUILLA -OJO | 0
| 33-0022 | Acople metálico (Yugo) | 0
| 33-0077 | AMORTIGUADORES D/VIBRACION ALCOA C1706-1 | 0
| 33-0078 | AMORTIGUADORES D/VIBRACION ALCOA C1706-9 | 20
| 33-0079 | Amortiguador vibración Alcoa C1701-2 | 24
| 33-0080 | Varilla 1 ojo de 1/2" X 6' P/ancla | 2
| 33-0084 | Varilla 2 ojos 5/8" X 6' P/ancla | 9384
| 33-0086 | VARILLA DE 2 OJOS DE 5/8" X 7´ P/ANCLA | 308
| 33-0090 | Varilla 2 ojos 3/4" X 8' P/Ancla | 0
| 33-0140 | Banda de acero inoxidable de 1/2" ancho | 320
| 33-0142 | Banda acero inoxidable 3/4" (BANDIT) | 11435
| 33-0171 | Angular de 1 m Para Ancla en Bandera | 1987
| 33-0172 | BANDERA DE 1.20 MTS. P/ANCLA RECTA | 0
| 33-0174 | BANDERA DE 1.50 MTS P/ANCLA RECTA | 0
| 33-0175 | Bandera 1.60 mt. ancla recta | 0
| 33-0180 | Camisa Alum.Comp.Reparac.Cable 1/0 ACSR | 0
| 33-0184 | Camisa Alum.Comp.Reparac.Cable 246.9AAAC | 0
| 33-0186 | Camisa Alum.Comp.Reparac.Cable 336.4 AAC | 0
| 33-0188 | Camisa Alum.Comp.Reparac.Cable 394.5AAAC | 0
| 33-0240 | Conector Ranurado 1/0 y 2 AWG | 500
| 33-0242 | Conector d'Ranura paralela P/ 1/0 a 4/0 | 0
| 33-0250 | Conector compr. cable 6 a 10-14 | 0
| 33-0252 | Conect. compres de 1/0-4/0 a 10-14 | 33018
| 33-0254 | CONECTOR COMPR. DE 2-6 A 2-6 AWG | 0
| 33-0256 | Conector compres. de 1/0 a 2-6 AWG | 576360
| 33-0258 | Conector compres. de 1/0 a 1/0 AWG | 13108
| 33-0260 | Conector compres. de 2/0 a 6-2 AWG | 0
| 33-0262 | Conector compres.de 4/0 a 2-6 AWG | 0
| 33-0264 | Conector compres. de 4/0 a 1/0 AWG | 404
| 33-0266 | Conector compres de 4/0 a 4/0 AWG | 3415
| 33-0284 | Conector Paral. UPR 477.0-597.5 | 0
| 33-0286 | Conector Recto barra tubular Al 4" | 0
| 33-0288 | Conect.Alum.Ranur.Paral.C/Torn.U 266-477 | 36
| 33-0296 | Conector Dent.P/Cable Forrado 1/0 | 0
| 33-0320 | Conect Univer.Cable 6 AWG | 0
| 33-0322 | Conect.Univer.Perno partido Cable 4 AWG | 1248
| 33-0324 | Conect.Univer.cable No.2 AWG | 6080
| 33-0326 | CONECTORES UNIVERSALES PARA 2/0 | 0
| 33-0328 | Conect.Univer.Perno partido cab 2/0 AWG | 0
| 33-0332 | Conect.Univer.Cable #4/0 AWG | 96
| 33-0334 | Conector.Univer.Cable #1/0 AWG | 0
| 33-0344 | Conect.Univ.en cruz de 1/0 a 4/0 | 0
| 33-0346 | Conect.Univ.en cruz 2 pernos P/250 a 500 | 0
| 33-0350 | CONECT.T/T, TUBO 3/4 A CABLE 556 MCM ALU | 0
| 33-0352 | CONEC.C/JUNTA PALETA NEMA4 A TUBO3/4 | 0
| 33-0354 | CONECTORES C/JUNTA STUD 1 1/2" A TUBO3/4 | 0
| 33-0376 | Conect.Univer.Perno part.Cable 500 MCM | 0
| 33-0420 | Soport.Al.P/Montar barra Cable(Energica) | 0
| 33-0440 | Term.Al C/Pernos 2 Cab a Plano(Energica) | 0
| 33-0446 | Conect.Espaciad.C.Paral900-1250(Energica | 0
| 33-0452 | Terminal Anderson TLS-42-TP | 475
| 33-0454 | Terminal Anderson TLS-62-TP | 5348
| 33-0484 | CONEC.P/SUB D/TUBO AL 3/4 A PALETA AL N2 | 0
| 33-0485 | CONEC.EXP.P/sub D/TUBO AL 3/4A PAL.AL. | 0
| 33-0486 | CONEC.P/SUB D/TUBO AL 3/4 A TUBO AL3/4 | 0
| 33-0487 | PALETA ALUM.P/CABLE 556.5 A 90 GRADOS | 0
| 33-0498 | Guarda cabo 3" P/Rem.Pref Cab 4/0-556 pr | 190
| 33-0540 | Empal.d'Cobre Compres.100% Alambre 6 Cu | 0
| 33-0542 | EMPALMES COMPRESION ALAMBRE COBRE NO.4 | 0
| 33-0544 | Empalme compr. alambre cobre No.2 | 0
| 33-0552 | Empal.Cobre Compres.100%Tens Cable 4 Cu | 0
| 33-0554 | EMPALMES COMPRESION CABLE COBRE NO.2 | 0
| 33-0556 | EMPALMES COMPRESION CABLE COBRE NO.1/0 | 0
| 33-0570 | Empalme Comp. Alum No.6 AAC | 0
| 33-0572 | EMPALME A COMPRESION P/CABLE 4 AAC 50% | 0
| 33-0574 | Empalme Alum.Comp. 100% Tens.Cable 2 AAC | 0
| 33-0576 | Empalme Alum.Comp.100%Tens Cable 1/0 AAC | 997
| 33-0582 | Empalme Alum.Comp.100%Tens.Cable 4/0 AAC | 62
| 33-0586 | Empalme Alum.Comp.50% Ten.Cable 336.4AAC | 2188
| 33-0590 | EMPALME A COMPREsiÓN CABLE 465 AAAC 50% | 1
| 33-0596 | Empalme Alum.Comp.50%Tens.Cable 2 ACSR | 928
| 33-0604 | Empalme Alum.Comp.50% Tens.Cable 1/0ACSR | 4689
| 33-0612 | Empalme Alum.Comp.50%Ten.Cable 394.5AAAC | 24
| 33-0616 | Empalme Comp. 266.8 ACSR 50% | 18
| 33-0620 | Empalme comp. No.2 ACSR 100% | 0
| 33-0622 | Empalme Al. Comp 1/0 ACSR 100% | 3052
| 33-0630 | Empalme Alum. Compr. 100% P/266.8 ACSR | 0
| 33-0632 | mpalme Alum.Comp.100%Ten.Cable394.5AAAC | 0
| 33-0634 | Empalme Alum.Comp.100%Tens.Cable336.4AAC | 472
| 33-0636 | EMPALME A COMPREsiÓN CABLE 477 AAC 100% | 0
| 33-0638 | Empalme Alum.Comp.559.5AAAC 100% | 0
| 33-0640 | Emp.Alum.Comp.50%Ten.Cable 477, 556, 559 | 0
| 33-0642 | EMPALMES COMPRES YCS-35R ASC 477 MCM50% | 0
| 33-0644 | Empalme Alum.Comp.100%Tens.Cable556.5AAC | 175
| 33-0646 | Empalme Alum. 50% 556.5 AAC | 840
| 33-0650 | Empalme Acer.Comp.100%Ten.Tirante 5/16HS | 0
| 33-0652 | EMPALME A COMPRESIÓN CABLE 477 ACSR 100% | 0
| 33-0653 | EMPALME COMPR. CABLE 477 HAWK ACSS 100% | 0
| 33-0654 | EMPALME A COMPRES. CABLE 465.4 AAAC 100% | 0
| 33-0656 | Empalme Alum.100% 740.8 AAAC | 0
| 33-0659 | EMPALME ALUM.COMP.100%CABLE 1250kCM AAAC | 0
| 33-0743 | Conector Hammerlock CABLE 4 A 2 AWG | 1290
| 33-0959 | Grapa de retencion recta 2 Cables TRELEC | 0
| 33-1010 | Laña galv. 3" p/regla | 3633
| 33-1012 | Laña de 1/2" Larga (Tipo 1) de Acero Ino | 0
| 33-1014 | Laña de 1/2" Corta (Tipo 2) de Acero Ino | 0
| 33-1016 | Laña de 5/8" Larga (Tipo 3) de Acero Ino | 0
| 33-1018 | Laña de 5/8" Corta (Tipo 4) de Acero Ino | 0
| 33-1020 | Laña de 3/8" Corta (Tipo 5) de Acero Ino | 0
| 33-1052 | RACK PARA 3 CAPACITORES | 0
| 33-1064 | ATADURA HULE P/AMARRE CABLE SEMIAISLA | 0
| 33-1079 | Angulares para crucero de hierro | 995
| 33-1130 | PLANCHAS PARA POSTES DE CONCRETO | 21804
| 33-1140 | Plancha extensión de 6" | 1024
| 33-1144 | Plancha extension de 12" | 20
| 33-1148 | Plancha extension t/clevis 14" | 0
| 33-1184 | PRENSAS DOBLES PARA TIRANTE DE 1/4" | 8
| 33-1186 | Prensa triple tirantes 5/16" | 20035
| 33-1190 | Camisa Al.Comp.Repar.Cable 556, 559, 477 | 0
| 33-1205 | SER HELICAL AAR631 PROTECTOR PREFORMADO | 0
| 33-1206 | Protector preformado 1/0 TRELEC | 0
| 33-1234 | Protector pref. largo 266.8 | 0
| 33-1248 | Protector Preformado P/Cable 394.5 MCM | 0
| 33-1254 | Protector Pref. 559.5 Y 477 ACSR | 0
| 33-1258 | Protector Pref. 740.8 MCM | 0
| 33-1259 | Protector Pref. P/Cable 1250 kCM AAAC | 2
| 33-1260 | Protector Pref. Alum.P/cable OPGW | 0
| 33-1268 | PROTECTOR PLAST. PARA PUNTA DE CABLE 3/0 | 0
| 33-1294 | Conector Dent.P/Cable Forr.1/0 y 12 | 1086
| 33-1320 | Remate compesion r.P/cable 477 Hawk ACSS | 0
| 33-1496 | GUARDA CABO P/REMATE PREFORMADO | 720
| 33-1506 | Disco Plastico 135" p/ancla | 0
| 33-1510 | Empalme compresion 50% termocontractiles en frio 35-46KV | 70
| 33-1515 | Cubiert Cable semi aislado1/0 aere 15 kV | 0
| 33-1517 | Cubiert Cable semi aislado4/0 aere 15 kV | 0
| 33-1519 | CubierCable semi aislado336. 4aere 15 kV | 0
| 33-1527 | Empalme de Al.Comp.Aisl.Cable 6 P/Acome | 0
| 33-1531 | Emp.Al.Comp.Aisl.100%Cab1/0 Compact yAAC | 0
| 33-1532 | Emp. Alum.Preaisl. 1/0 AWG 100% AAC | 0
| 33-1533 | Empalme Alum. Comp. Ais 100% 1/0 ACSR | 0
| 33-1534 | Emp. Alu.Comp.Aisl.100% 2/0 ACSR | 300
| 33-1536 | Emp.Al.Comp.Aisl.100% 4/0 AWG | 0
| 33-1554 | Conect. Cable a Plano Cab.8 a 2/0 T | 228
| 33-1572 | Term.T/Paleta Nema 4 P/Sec.Transf(AMESA) | 0
| 33-1581 | Empalme Alum.Comp.50% Cable 4/0 AAC,ACSR | 36
| 33-1600 | ACOPLE METÁLICO FORMA DELTA | 0
| 33-1624 | Empalme Al. Automat.T/Cuña 1/0 ACSR 100% | 5010
| 33-1625 | Empalme Al. Automat.T/Cuña 4/0 AAC 100% | 464
| 33-1626 | Empalme Al Automat T/Cuña 336.4 AAC 100% | 2802
| 33-1627 | Empalme Al Automat T/Cuña 556.5 AAC 100% | 696
| 33-1647 | Empalme al 50% para cable 500 MCM COBRE | 0
| 33-1652 | TERMInaL TIPO T ALUM.COMP,CABLE 1/0 ACSR | 336
| 33-1655 | Empalme Alum.50% 740.8 AAAC | 0
| 33-1656 | Terminal tipo T Alum.Comp.Cable 4/0 AAC | 0
| 33-1660 | TERMInaL T/PALETA ALUM.COMP.CABLE 4/0AAC | 0
| 33-1664 | TERMInaLE ALUMINIO TIPO T PARA 266.8 | 0
| 33-1668 | Terminal Al.T/Paleta P/Cab.no.266.8 ACSR | 0
| 33-1684 | TERMInaL T/PALETA ALUM.COMP.CAB.336.4AAC | 2460
| 33-1685 | Terminal T/Paleta Alum.Comp.Cab.394 AAAC | 0
| 33-1688 | TERMINAL COMP AL TIPO/T 336.4 AAC ACSR | 1236
| 33-1692 | Terminal Paleta Alum 336.4 MCM | 832
| 33-1694 | Terminal tipo T Alum. 559.6 AAAC | 4
| 33-1695 | Terminal Paleta Alum. 740 AAAC | 0
| 33-1697 | Terminal tipo T Alum. 394.6AAAC | 0
| 33-1698 | Terminal T/T Alum. 556.5AAC | 948
| 33-1701 | Terminal tipo T Alum. 740 AAAC | 0
| 33-1702 | Termi.Comp.Paleta Nema 2 a cable 394AAAC | 0
| 33-1705 | TERMINAL ALUM. TIPO T P/CABLE NO. 652.40 | 0
| 33-1709 | Terminal Paleta obre p/750 cobre Nema 2 | 0
| 33-1710 | TERMINAL T/PALETA UNIV.(CU-AL) P/CAB.500 | 0
| 33-1712 | TERMInaL ALUM. TIPO T P/CABLE 1033NEMA2 | 0
| 33-1724 | Terminal Al.Preaisl 4/0 AWG AAC | 0
| 33-1728 | Conect.empal tubo 1/2-1" a tubo 1/2-1"Cu | 0
| 33-1730 | Conect .unión p/ tubo 3/4" a tubo 3/4"Al | 0
| 33-1734 | Conect P/Stud 1-1/4"-12, flexibTubo3/4Al | 0
| 33-1736 | Conector P/Stud 1-1/8"-12, Paleta nema 4 | 0
| 33-1737 | Conector P/Stud 1-1/2", Paleta nema 4 | 0
| 33-1738 | Conect P/Stud 1-1/8"-12, flexibTubo3/4Al | 0
| 33-1740 | Conect T Cab 350-600MCM a 350-600MCM al | 0
| 33-1742 | Conect T tubo 1" a Cab 1/0 a 500MCM Cu | 0
| 33-1744 | Conect T Tubo 1" a paleta nema 4, P/Cu | 0
| 33-1746 | Conector T de tubo 1" a tubo 3/4" de Cu | 0
| 33-1747 | Termin Eyebolt 4/0 a 1000 MCM Cab Cu/Al | 0
| 33-1748 | Conect T Tubo 1-1/2" a Cab 1/0 a 500MCM | 0
| 33-1750 | Conect T Tubo 1-1/2" a paleta nema 4 Cu | 0
| 33-1752 | Conect T Tubo 1-1/2" a tubo 3/4" de Cu | 0
| 33-1754 | Conect T Tubo 3/4" a Cab 1/0 a 500MCM Cu | 0
| 33-1756 | Conect T de tubo 3/4" a paleta nema 4 Al | 0
| 33-1757 | Conect T de tubo 3/4" a paleta nema 4 Cu | 0
| 33-1758 | Conector T de tubo 3/4" a tubo 3/4" Al | 0
| 33-1759 | Conector T de tubo 3/4" a tubo 3/4" Cu | 0
| 33-1762 | Conect P/Stud 1-1/4"-12, a paleta nema 4 | 0
| 33-1766 | Terminal Paleta Alum. 556.4AAC 477 / 559 | 990
| 33-1943 | Grapa de remate para cable 740.8 Flint | 0
| 33-1955 | GRAPA HIERRO SUSPENSION MENSAJERO | 0
| 33-1992 | Grapa Plást.Acom. 6,4,2 y 1/0 | 150
| 33-1994 | GRAPA PLASTICA DE SUSPECION | 2763
| 33-1996 | GRAPA PLAST.REMAT.NEUT. 1/0-2/0 | 6878
| 33-2250 | PROCTEC PREFORMADOS L/SENCILLOS 465.4 AA | 60
| 33-2345 | Angular d'hierro P/Pararrayo o Cortacirc | 14
| 33-2528 | Empalme preaisl.100% Cable 6 AWG | 0
| 33-2529 | Empalme Al.Comp.Aisl.P/Acomet Cable4 AWG | 27066
| 33-2550 | Tornillo con punta de broca 1/2" | 320
| 33-2646 | Varilla 5/8"x8' C/Baño cobre | 5176
| 33-2690 | Varilla 5/8"x8' Galvanizada | 0
| 33-2700 | TERMInaL ALUM.T/PALETA P/CABLE ALUM.556 | 73
| 33-2720 | Terminal Al.Preaisl. 1/0 AWG | 0
| 33-2721 | Terminal Al.Preaisl 1/0 ACSR | 0
| 33-2722 | Terminal Al.Preaisl 2/0 ACSR | 0
| 33-2752 | GRAPA PARA MENSAJERO RED COMPACTA | 0
| 33-2760 | WASHAS DE PRESION DE 1/2" DE ALUMINIO | 0
| 33-2786 | Washa presion acero de 1/2" | 9285
| 33-2801 | Eslabon T/"Y" 3/4" Soket | 0
| 33-2900 | Empalme FOpt.P/cableOPGW 48hilos4Puer.En | 0
| 33-2908 | Juego Herraje d/remate P/OPGW de 12.05mm | 0
| 33-2916 | Amortiguadores Amorfos Stockbridge | 0
| 33-2938 | Modulo 6 conect.SC p/inst. en ODF | 0
| 33-2940 | Jumper 1 Mtr. fibra Monm.8.3/125um, | 0
| 33-2942 | Juego d/Bandeja Org.Emplame F/Op. | 0
| 33-2950 | Rack abierto de 2 postes 19"X84" 45UR | 0
| 33-2952 | Organizador d/cable vertical,frontal,45 | 0
| 33-2964 | Termoretractil P/Protect.Fusion F.Optica | 0
| 33-3264 | Protector plast punta cable 1/0 | 0
| 33-3300 | Conector Dent.P/Cable Forr.4/0 AWG | 0
| 33-3318 | Rem. Preform. P/ 394.5 AAAC Semi Aislado | 0
| 33-3346 | Angular d'hierro P/Pararrayo y Cortacirc | 0
| 33-3648 | TERMInaL T/PALETA ALUM.COMP.CABLE1/0ACSR | 141
| 33-7902 | Amortiguador Vibración 477 ACSS TRELEC | 5
| 33-7904 | Amortiguador Vibración 740 AAAC TRELEC | 0
| 33-7906 | Amortiguador Vibración 1250 AAAC TRELEC | 0
| 33-7908 | Emp. Al. Comp.P/477ACSR 100% LargoTRELEC | 0
| 33-7916 | Socket - Clevis Para Yugo-AisladorTRELEC | 0
| 33-7920 | Empal.Al.Comp.853.7 kCM ACAR 100% TRELEC | 0
| 33-7922 | Empal.Al.Comp. 853.7 kCM ACAR 50% TRELEC | 0
| 33-7924 | Term. T/Paleta Cab.853.7 kCM ACAR TRELEC | 0
| 33-7926 | Term. T/T P/Cab. 853.7kCM ACAR TRELEC | 0
| 33-7928 | Conect.Alum.T/T Deriv. 1510.5 kCM TRELEC | 0
| 33-7930 | Conect./Recto 740.8 a 6201 NEMA 4 TRELEC | 0
| 33-7932 | Conect/Recto Dilatación 3"P/NEMA4 TRELEC | 0
| 33-7934 | Conect/Cable1510MCM/Palet90°Nema 4TRELEC | 0
| 33-7938 | Conect./Recto DOBLE 35.9mm NEMA 4 TRELEC | 0
| 33-7940 | Conect./Deriv 90° doble NEMA 4 TRELEC | 0
| 33-7942 | Espaciador p/doble cable 35.97mm TRELEC | 0
| 33-7946 | Conector paralelo p/dos cables TRELEC | 0
| 33-7948 | Conector T Derivacion90° 27.01mm TRELEC | 0
| 33-7950 | Conector recto 27.01mm TRELEC | 0
| 33-7952 | Conector Al 90° 27.01mm NEMA 4 TRELEC | 0
| 33-7956 | Conector Al a 45° 25.16mm TRELEC | 0
| 33-7958 | Conecto Al a 90° 25.16mm TRELEC | 0
| 33-7962 | Protect. Preform. Cab. 653.1 ACAR TRELEC | 0
| 33-8000 | Puente 300mm Conex.Barras Sub.Est.TRELEC | 0
| 33-8004 | Empalme Al.Comp.100%Cab.1024 ACAR TRELEC | 0
| 33-8006 | Empalme Alum.50% Cab. 1024 ACAR TRELEC | 0
| 33-8008 | Protector Preform. Cab.1024 ACAR TRELEC | 0
| 33-8020 | Fibra Multimodo SC-SC Duplex 2m. TRELEC | 0
| 33-8022 | Fibra Multimodo LC-SC Duplex 3m. TRELEC | 0
| 33-8024 | Fibra Multimodo LC-SC Duplex 25m. TRELEC | 0
| 33-8030 | Fibra Multimodo LC-LC Duplex 2m. TRELEC | 0
| 33-8034 | Fibra Monomodo SC-LC Duplex 10 m TRELEC | 0
| 33-8038 | Conect. RJ45 Cat.5E C/Capuch.Azul TRELEC | 0
| 33-8039 | Bota para conector RJ45 | 190
| 33-8040 | Fibra Multimodo LC-LC Duplex 6m. TRELEC | 0
| 33-8052 | Fibra Monomodo 10m SC-ST (Dúplex) TRELEC | 10
| 33-8056 | Varilla 5/8" x 10' C/Baño cobre TRELEC | 0
| 33-8058 | Protect.Pref. Especial P/477 ACSS TRELEC | 15
| 33-8060 | Perno 1.525 m 1 1/4"Dia.Cimien.CA TRELEC | 0
| 33-8062 | Perno 1 m x 1" Dia. Cimiento CF TRELEC | 0
| 33-8064 | Juego Pernos Ancl.Torre A70N13H40 TRELEC | 0
| 33-8066 | Juego Pernos Ancl.Torre A70N20H47 TRELEC | 0
| 33-8068 | Juego Pernos Ancl.Torre A70N23H50 TRELEC | 0
| 33-8070 | Juego Pernos Ancl.Torre A15N15H44 TRELEC | 0
| 33-8072 | Juego Pernos Ancl.Torre S2N15H42 TRELEC | 0
| 33-8074 | Juego Pernos Ancl.Torre S2N19H46 TRELEC | 0
| 33-8076 | Protector Pref. Cable 853.7 kCM TRELEC | 0
| 33-8078 | Fibra Monomodo SC-LC Duplex 3 m TRELEC | 4
| 33-8094 | DERIVACION EN T CABLES MDCC-3232 TRELEC | 0
| 33-8096 | CONECTOR DUPLEX/PLETIN MRDP.3-3566TRELEC | 0
| 33-8132 | Conector T AAC Gladiolus1510.5MCM TRELEC | 0
| 33-8134 | Conector ACSR Flint 740.8 MCM TRELEC | 0
| 33-8136 | Conector T ACSR Flint 740.8 MCM TRELEC | 0
| 33-8142 | Conector Angulo recto c/pletina TRELEC | 0
| 33-8144 | Conector paralelo p/2 cables TRELEC | 0
| 33-8146 | Conector recto p/Gladiolus c/plet TRELEC | 0
| 33-8148 | Conector recto p/Gladiolus c/plet TRELEC | 0
| 33-8150 | Conector T Gladiolus d/tern 853.7 TRELEC | 0
| 33-8156 | Tubo alum. diá 3¨IPSx10 m long.TRELEC | 0
| 33-8160 | Conect. Deriv. P/doble cable 1272 TRELEC | 0
| 33-8164 | Conect. Deriv. P/doble cable 740(TRELEC) | 0
| 33-8166 | Conect/45 a tubo 3" P/NEMA4 TRELEC | 0
| 33-8174 | EMPALME 50% AL. 650 MCM ACAR TRELEC | 0
| 33-8176 | EMPALME 100%AL. 650 MCM ACAR TRELEC | 0
| 33-8180 | Espaciador 8"cable1250/palet NEMA4TRELEC | 0
| 33-8181 | Conec T duplex8"/cable 1510MCM TRELEC | 0
| 33-8182 | Conect. Recto cable1510/plat NEMA4TRELEC | 0
| 33-8183 | Conec T cable-cable 740MCM TRELEC | 0
| 33-8184 | Conect. T cable-cable 1510MCM TRELEC | 0
| 33-8185 | Conec T c/pasante740MCM-platinaN4 TRELEC | 0
| 33-8186 | Conec T c/pasante1510platinaNema4 TRELEC | 0
| 33-8187 | Conect Rec flex tubo3¨IPS platinaN4TRELE | 0
| 33-8188 | Conect Recto tubo3¨IPS-plat nema 4TRELEC | 0
| 33-8189 | Tapon p/tubo3¨IPS c/deriv a cable TRELEC | 0
| 33-8190 | Tapon aluminio para tubo 3¨IPS TRELEC | 0
| 33-8191 | Conector alm parl cable-cable 1510TRELEC | 0
| 33-8192 | Conect paral cable-cable 1250mcm TRELEC | 0
| 33-8193 | Conect paral cable-cable alum740 TRELEC | 0
| 33-8194 | Rotula corta R-20-P/36/Ø22(TRELEC) | 0
| 33-8196 | Desc. acero galv. DC-37/19/25(TRELEC) | 0
| 33-8198 | Ojo/Bola Galv. OB-20-P/19/Ø22(TRELEC) | 0
| 33-8200 | Rotula corta a/galv R-20-P/21/Ø22TRELEC | 0
| 33-8202 | Char. a/galv CH-150/70/M20/M20(TRELEC) | 0
| 33-8204 | Tensor Rosca TRB-24/OH/M20(TRELEC) | 0
| 33-8206 | Raqueta a/galv RI-37/16/25(TRELEC) | 0
| 33-8218 | Conect rect doble/cable 740 MCM P TRELEC | 0
| 33-8221 | Conector a 45° cable 740 MCM a N2 TRELEC | 0
| 33-8224 | LLAÑA 5/8 ACERO INOXIDABLE (ENÉRGICA) | 0
| 33-8225 | Conec. recto tubo 44.5mm-cable 740TRELEC | 0
| 33-8227 | Conec.recto cable-bornera740 FLINTTRELEC | 0
| 33-8228 | Esp. duplex para cables 740 FlintTRELEC | 0
| 33-8230 | Horquilla-Ojo,pasador 16mm Ojo17.5TRELEC | 0
| 33-8232 | Grapa compresión remate740MCMFlint TRELE | 0
| 33-8238 | Conector cable740MCM/platina 90°N TRELEC | 0
| 33-8240 | Tapadera bases de aisladores(TRELEC) | 0
| 33-8242 | Soporte Seccionador Bypass(TRELEC) | 0
| 33-8244 | Conjunto soporte cajas/guias ABB(TRELEC) | 0
| 33-8246 | Conjunto sop. cajas/guias SIEYUA(TRELEC) | 0
| 33-8256 | CON.DUPLEX 1510MCMSOP/AISLTRELEC | 0
| 33-8258 | SEPARADOR P/DOBLE CABLE GLADIOULUSTRELEC | 0
| 33-8260 | Horquilla ojo de acero 230 kV(TRELEC) | 0
| 33-8262 | Grapa suspension 230 kV 1510MCM(TRELEC) | 0
| 33-8264 | Yoke plate 230kV(TRELEC) | 0
| 33-8266 | Raqueta 230 kV (TRELEC) | 0
| 33-8268 | Rot.HorqS/CEI-120 Norma 20p/230KVTRELEC | 0
| 33-8270 | Horq. acero grapa remate230 kV(TRELEC) | 0
| 33-8274 | Soporte para doble cable 1250 TRELEC | 0
| 33-8278 | Conector doble cable 1250-Nema4 TRELEC | 0
| 33-8280 | Anilla Bola AB-16 TRELEC | 0
| 33-8281 | Anilla Bola Recta TRELEC | 0
| 33-8282 | Conexión en T p/ derivación TRELEC | 0
| 33-8283 | GRAPA COMPRESION FLINT CH-375-AA | 0
| 33-8284 | Rotula R-16 TRELEC | 0
| 33-8287 | GRAPA COMP FINAL FLINT CHF-375-AA | 0
| 35-0014 | ADAPTADOR PARA PANTALLA DE CABLE 15 KV | 0
| 35-0030 | Base hule 2 posic. Incorporada | 0
| 35-0032 | Base hule 3 Posic UPC-30-SL Incorporada | 0
| 35-0034 | Base hule 3 posic. Incorporada | 350
| 35-0036 | Base hule 4 posic. Incorporada | 498
| 35-0038 | Base hule 4 Posic. UPC-40-SL Incorporada | 0
| 35-0040 | Base hule 5 posic. Incorporada | 247
| 35-0042 | Base hule 6 posici. Incorporada | 4034
| 35-0044 | Base hule 8 posic. Incorporada | 1600
| 35-0122 | Bushing Insert.C/Pararr. | 123
| 35-0124 | Bushing Insert.Parqueo/Pararr. | 0
| 35-0126 | Conect. Subt.Tipo C P/Maniob 15kV 600Amp | 0
| 35-0254 | Cono Int.de alivio Cable Sub.4/0 UD 15kV | 0
| 35-0322 | EMPALMES 25-S-FG-10-AX PARA CABLE NO.1/0 | 0
| 35-0323 | EMPALME P/CABLE SUBTERRANEO 1/0 UD 15 KV | 453
| 35-0326 | EMPALME P/CABLE SUBTERRANEO 4/0 UD 15 KV | 76
| 35-0402 | MONTURA 3 TERM.EXT. | 0
| 35-0404 | Manga hule Univ. | 630
| 35-0410 | Masilla sellar ducto | 0
| 35-0412 | Masilla Adherente (MASTIC) | 0
| 35-0420 | MONTURAS PARA TERMInaC.EXTERIORES P.S.C. | 236
| 35-0444 | Conector hembra 1/0 UD 15 kV | 0
| 35-0480 | Tapón P/Bushing Transf.Subt.Aislam.15 kV | 347
| 35-0530 | REJAS DE HIERRO GALV.PARA TRANSF.SUMERG. | 0
| 35-0604 | TAPONES CONECT.HEMBRA MACHO CAT.600-CP | 0
| 35-0606 | Tapon 15 KV 167DRG | 8
| 35-0610 | Tapon aislado p/bush 15 KV 600 Amperios | 0
| 35-0638 | TAPONES 151-SP-FAB-1-AX | 0
| 35-0642 | Conector macho 1/0 UD 15 kV | 0
| 35-0712 | TERMIN.EXT.1/0 UD C/CHAQUETA | 96
| 35-0715 | TERMINAL COMP 4/0 P/CODO 600A 15KV | 0
| 35-0717 | ADAPTADOR P/CABLE 4/0 15KV P/CODO | 0
| 35-0722 | TERM.EXT.P.S.C.PARA CABLE 4/0 1.16"15 KV | 0
| 35-0728 | TERMInaCIÓN EXTERIOR P/CABLE 4/0 UD 15KV | 0
| 35-0730 | TERMINACION EXT P/CABLE 750 MCM 15KV URD | 0
| 35-0734 | Kit.Terminac.exterior cat.7672-S-8 3M | 0
| 35-0762 | KIT DE TERMInaCIONES EXTER. P/750 69KV | 0
| 35-0784 | TERMInaL P/TERMInaCIÓN 1/0 URD | 132
| 35-0800 | Barra derivación aislada p/2 posic.15 Kv | 0
| 35-0812 | Kit de Sist. Subt. P/Maniob. 15kV 600Amp | 0
| 35-0878 | RELEVADOR SIPROTEC 5 SIEMENS | 0
| 35-1050 | Caja Registro Electrodo | 204
| 35-1160 | Codo p/fusible limit. De corr.cable | 340
| 35-1161 | Conector de codo portafusible elastimold | 0
| 35-1330 | Empalme P/Cable subterraneo 500 UD 15 kV | 20
| 35-1608 | Tapon aislado 15 KV 600 Amperios | 24
| 35-1713 | Term.exter.P/Cable 1/0UD S/chaqueta 15kV | 21
| 35-1727 | Terminación ext.Cable 4/0 UD Con/chaquet | 25
| 35-1732 | Terminación exter.P/Cable 250-500UD 15kV | 0
| 35-1733 | Kit.Terminac.exterP/Cable 500mcm.UD15kV | 169
| 35-1736 | Terminación 72.5 kV a 1200 mm2 | 0
| 35-1785 | Terminal p/terminaciòn 4/0 URD | 38
| 35-1802 | Barra derivación aislada p/3 posic.15 Kv | 15
| 35-1804 | Barra derivación aislada p/4 posic.15 Kv | 102
| 35-1806 | Barra derivación aislada p/5 posic.15 Kv | 41
| 35-1808 | Barra derivación aislada p/6 posic.15 Kv | 90
| 38-1201 | Panel Solar 245 W 60 celdas (AMESA) | 0
| 39-0432 | siLICA GEL naRANJA | 0
| 40-0051 | Conector tipo N hembra p/LMR-400 | 0
| 40-0164 | Conector glándula de nylon 1/2" | 0
| 40-0269 | Gabinete Rittal NEMA 4 50x50x30cm | 0
| 40-0483 | Soporte final de montaje rapido | 0
| 40-0484 | TAPA FInaL D-UT | 0
| 40-0486 | Caperuza final riel din 35mm | 15
| 40-0487 | PUENTE ENCHUFABLE FBS 10-5 | 0
| 40-0488 | prensaestopa 1/2 | 0
| 40-0489 | tarugos Hud 1/4" | 17
| 40-0491 | TARUGO "HILTI" ROJO DE 1" X 1/4" | 50
| 40-1053 | Conector tipo N macho p/LMR-400 | 0
| 40-1082 | Tomacorriente Riel din | 0
| 40-1144 | MANGUERA LIQUID TIGHT DE 3/4" | 1577
| 40-1168 | REDUCIDORES BUSHING DE 1 A 3/4 CAT 1251 | 3168
| 40-1290 | Switch indus.compacto Fast Ethernet p/5P | 0
| 43-0234 | RADIADORES de acuerdo a marca del Transf | 0
| 43-0264 | ventilador trafo Chint 20/28 MVA | 0
| 43-0267 | Rele Buchholz cuba tx Chint | 0
| 43-0268 | Indicadores de nivel aceite Chint | 0
| 43-0286 | VENTILADORES P/TRANSFORMADORES 10-14 MV | 12
| 43-0408 | Bushing 69KV800A traf potenciaABB TRELEC | 0
| 43-0413 | Bushing 13.8 kV S-200 LF123085-L | 0
| 43-0415 | Bushing 69 kV S-200 LF123089-L | 1
| 43-0428 | Indicador nivel aceite Tx GE 28MVA | 0
| 43-0429 | Rele Buchholz cuba tx GE | 0
| 43-0430 | Termometro para aceite - Tx GE | 0
| 43-0431 | Termometro devanado tx GE | 0
| 43-0432 | Relé de presión subita tx GE | 0
| 43-0433 | Valvula sobrepresión tx GE | 0
| 43-0434 | Indicador nivel OLTC Tx GE 28MVA | 0
| 43-0437 | Indicador nivel aceite OLTC Chint | 0
| 43-0438 | Relé presión subita tx Chint | 0
| 43-0439 | Valvula sobrepresión tx Chint | 0
| 43-0440 | Termometro p/aceite - Tx Chint | 0
| 43-0441 | Termometro p/devanado - Tx Chint | 0
| 43-1262 | Conector Tierra Tanq/Trafo. | 186
| 44-0436 | Estructura P/baco capacitores TRELEC | 0
| 44-0438 | Estructura Reactores 13.8 kV TRELEC | 0
| 45-0412 | Bushing Secundario 1/2" X 4 1/2" | 0
| 45-0414 | Bushing Secundario 3/8" X 4 1/2" | 0
| 48-1018 | Accesorio d/entrada alum.p/conduit 4" | 0
| 63-0229 | WIPE BLANCO DE ALGODON | 0
| 63-0244 | LIJA DE AGUA #80 | 0
| 70-0028 | Bases adhesivas 19x19mm (100 U) | 0
| 70-0072 | TUBO CORRUGADO PEAD DE 2" P/SUBT. | 0
| 70-0073 | Tubería corrugada PEAD 4” P/SUBTERRANEO | 0
| 70-0074 | TUBERÍA PEAD DE 6" P/SUBT. PIEZA DE 6 MT | 0
| 70-0076 | ACOPLE PARA TUBERÍA PEAD 2" COLOR NEGRO | 0
| 70-0077 | ACOPLE PARA TUBERÍA PEAD 4" COLOR NEGRO | 0
| 70-0078 | ACOPLE PARA TUBERÍA PEAD 6" COLOR NEGRO | 0
| 70-0081 | Conector Recto LT Tipo-B de 1" | 0
| 70-1209 | Tapon macho galvanizado 1" | 0
| 70-1398 | TUBO DE ALUMINIO 3/4" X 30 DE LONGITUD | 0
| 70-1401 | Tubo Conduit Hg 1 ¼ * 3 mts AMESA | 17
| 70-1418 | TUBO GALVANIZADO HG 1 1/2 X 3 M ENÉRGICA | 0
| 70-1421 | TUBO GALVANIZADO DE 6" X 6 MTS. | 3
| 70-1460 | TUBO CONDUIT GALV. 3MDE 1/2" NIPLE/ROSCA | 576
| 70-1504 | TUBO GALVANIZADO HG DE 2 X 3 M ENÉRGICA | 0
| 70-1730 | VUELTA A 90 GRADOS CONDUIT GALV ENÉRGICA | 0
| 70-1732 | VUELTA A 90 GRADOS 1 ½ GALVAN ENÉRGICA | 0
| 71-0004 | Cinta Plastica 3M No.33 | 24
| 71-0020 | CINTA PLASTICA PARA INDENTIFICAR CABLES | 0
| 71-0052 | Cincho Plàst. P/Cablear 7"AMESA-ENÉRGICA | 0
| 71-0057 | CINCHO PLASTICO 3.5X150 mm | 7226
| 71-0066 | CINCHOS PLASTICOS 3.6 X 200mm | 2958
| 71-0068 | CINCHO PLASTICO 35.5 cm (14") | 0
| 71-0070 | Cinta Electrica PVC de Color | 0
| 71-0072 | Cinta Electrica Premium PVC color negro | 0
| 71-0075 | Cinta de fricción Temflex 175 | 0
| 71-0078 | Cinta eléctrica espesor 21 mm | 0
| 71-1022 | Cinta Autosold. Silicon Resist Arco Elec | 0
| 71-1023 | Cinta Autosold. Media Tensión Hasta 69KV | 0
| 71-1024 | Cinta plástica 3/4" c/negro | 0
| 71-1030 | Cubierta Protectora para Mensajero | 0
| 71-1050 | cincho plastico | 53002
| 73-0012 | Accesorio de entrada 1¼" AMESA | 0
| 73-0030 | ADAPTADOR PARA CARRIL RINDIN 35mm | 0
| 73-0043 | Carga 65 Ignición distancia/Soldadura | 0
| 73-0045 | CARGA 90 Ignición a distnacia /Sold Exot | 0
| 73-0178 | Caja Rectangular EMT Galvanizado | 0
| 73-0370 | Envoltura (Venda) d/Cubierta Sheath Wrap | 0
| 73-0431 | Arnes de Seguridad REC-ENTEC EVRC2A AUTO | 57
| 73-0434 | FLIP-ON G.E. 2 X 30 A THQL (ENERGICA) | 0
| 73-0436 | FLIP-ON G.E. 2 X 50 A THQL (ENERGICA) | 0
| 73-0438 | MINI-BREAKER MCA:ABB 2X10A C.2 ENERGICA | 0
| 73-0440 | MINI-BREAKER MCA:ABB 2X6A C. 2C ENERGICA | 0
| 73-0445 | FLIP-ON G.E. 2 X 20 A THQL (ENERGICA) | 0
| 73-0646 | PLACA DOBLE P/INTEMPERIE MCA: ENERGICA | 0
| 73-0647 | Analizador Calidad Energía NEXUS1450 | 0
| 73-0676 | PUENTE RECTIFICADOR REDONDA | 0
| 73-0677 | UNION D/PUENTE RECTIFICADOR MANGUERA LED | 0
| 73-0678 | UNION DE MANGUERA A AMANGUERA LED | 0
| 73-0679 | TERMO. TRANSPARENTE P/EMPALMES C/MAN | 0
| 73-0680 | TAPONES P/FINALIZACION O CORTE MAN. LED | 0
| 73-1130 | Borneras p/voltaje 2 posiciones | 0
| 73-1205 | Borneras p/corriente 4 posiciones | 0
| 73-1215 | Descargador de sobretensión DC | 0
| 73-1704 | Calentador Solar 300 TSA - AMESA | 0
| 73-1724 | Puntera tipo Pin # 14 AWG | 1144
| 73-1726 | Puntera tipo Pin # 12 AWG | 0
| 73-1728 | Terminal Anillo #12AWG P.bater | 144
| 73-1730 | Prensa Estopa de 1/2" | 190
| 73-1732 | Prensa Estopa de 3/4" | 270
| 73-1738 | Puntera tipo PIN 16 AWG Negro | 0
| 73-1740 | Puntera tipo PIN 20 AWG Blanco | 0
| 73-1914 | Tomacorriente EAGLE polarizado | 0
| 74-1765 | MASKING TAPE 3/4 | 0
| 78-0030 | AMPERIMETRO DIGITAL DE GANCHO | 0
| 78-0068 | ATIRANTADORES MICA DE 1 TONELADA | 0
| 78-0110 | Electrodo de cobre 45 A | 0
| 78-0113 | BROCAS DE RAIZ CUADRADA 9/16"X12" | 0
| 78-0114 | BROCAS DE RAIZ CUADRADA 11/16"X12" | 0
| 78-0138 | BOLSA DE LOna P/GUANTES DE HULE DE 15KV | 0
| 78-0140 | BOLSA LOna P/HERRAMIENTA CAnaSTAS AEREAS | 0
| 78-0142 | BOLSAS PROTEC P/ATIRANTD CAT C-306-000 | 0
| 78-0154 | BROCAS MADERA 13/16" X 12" RAIZ CUADRADA | 0
| 78-0156 | Bracket de Seguridad Lateral | 0
| 78-0158 | Bracket de Seguridad Inferior | 0
| 78-0166 | BROCAS DE METAL DE 1/4 | 0
| 78-0187 | BROCAS PARA METAL DE 5/8" | 0
| 78-0202 | CAIMAN DE 24" CAT B9135/1 KLEIN TOOLS | 0
| 78-0204 | CAIMAN P/C CAB 10' CAT 63060 KLEIN TOOLS | 0
| 78-0206 | Caiman de 18" P/Cortar cable | 0
| 78-0220 | CAIMANETE HIDRAULICO Y-35 | 0
| 78-0226 | CAIMANETE MANUALES MD-6-8 RANURAS O Y D | 0
| 78-0253 | CASCO DE SEGURIDAD COLOR AMARILLO NO.303 | 0
| 78-0254 | CASCO DE SEGURIDAD COLOR AZUL NO.303 | 0
| 78-0255 | CASCO DE SEGURIDAD COLOR BLANCO NO.303 | 0
| 78-0256 | CASCO DE SEGURIDAD COLOR ROJO NO. 303 | 0
| 78-0257 | CASCO DE SEGURIDAD COLOR VERDE NO.303 | 0
| 78-0260 | CASCO DE SEGURIDAD NORT GRIS (ENERGICA) | 0
| 78-0264 | CASCO DE SEGURID. NORT AnaRANJA ENERGICA | 0
| 78-0340 | CLIPS DE MADERA N. 20 | 0
| 78-0345 | COMELONES P/ALUM. NO.1656-30H KLEIN T. | 0
| 78-0360 | COMELONES CAT-1628-16 TIRANTE 5/16"A5/8" | 0
| 78-0362 | COMELONES CAT-1685-31 | 0
| 78-0363 | COMELON P/CABLE 556.5 CAT.1656 | 0
| 78-0370 | Cono Hule de 28" CAT-28-RY | 0
| 78-0380 | Cortaalambre p/lineero | 0
| 78-0406 | DADOS PARA CAIMANETE HIDRAULICO UM | 0
| 78-0425 | DADOS PARA CAIMANETE HIDRAULICO U-163 | 0
| 78-0432 | DADOS PARA CAIMANETE HIDRAULICO U-243 | 0
| 78-0435 | DADOS PARA CAIMANETE HIDRAULICO U-247 | 0
| 78-0436 | DADOS PARA CAIMANETE HIDRAULICO U-249 | 0
| 78-0440 | DADOS PARA CAIMANETE HIDRAULICO U-251 | 0
| 78-0441 | DADOS U252 PARA CAIMANETE | 0
| 78-0444 | DADOS PARA CAIMANETE HIDRAULICO U-261 | 0
| 78-0448 | DADOS PARA CAIMANETE HIDRAULICO U-317 | 0
| 78-0452 | DADOS PARA CAIMANETE HIDRAULICO U-321 | 0
| 78-0470 | DADOS PARA CAIMANETE MANUAL MD6 WBG | 0
| 78-0472 | DADOS BURNDY "WC" | 0
| 78-0484 | DADOS PARA CAIMANETE CAT-249 | 0
| 78-0490 | DADOS PARA CAIMANETE CAT-WK-840 | 0
| 78-0522 | DESTORNILLADOR AISLADOS DE 6" N. 2401-6 | 0
| 78-0526 | DETECTOR DE CORRIENTE | 0
| 78-0528 | DETECTOR DE HUMO TIPO IONIZACION | 0
| 78-0531 | DISCO DE CORTE METAL ½’’ X 4,1/2’’ | 0
| 78-0561 | ESCALERA DE FIBRA VIDRIO DE 2 SEC 28 PIE | 0
| 78-0570 | ESFERAS DE 0.50 MTS. PARA SE#ALES | 105
| 78-0572 | ESFERAS DE 0.25 MTS. PARA SE#ALES | 394
| 78-0575 | EXTINGUIDOR CO2 PARA EXTERIOR | 0
| 78-0612 | GARRUCHAS DE ALUMINIO XS-100 | 0
| 78-0617 | GORRAS CON LOGOTIPO EEGSA COLOR CAFE | 0
| 78-0622 | GUANTES DE HULE PARA 15000-V. | 0
| 78-0636 | GUANTES DE NITRILO | 0
| 78-0696 | Jumper para puentes primarios cat. 6750 | 0
| 78-0700 | LLAVES CANGREJOS DE 12" AC-112 | 0
| 78-0707 | Medidor/Temp/Devan/ transformador/Potenc | 0
| 78-0714 | ANALIZADOR PRUEBAS PCBs DEXIL L2000DX | 0
| 78-0720 | MANGAS DE HULE CAT-80-15-B | 0
| 78-0730 | MANTAS DE HULE CAT-1300 | 0
| 78-0732 | MANTAS DE HULE CAT-900-E | 0
| 78-0790 | MEDIDAS METRICAS DE MADERA DE 4 PIES | 0
| 78-0814 | MULTIMETRO DIGITAL | 0
| 78-0820 | navaja curva P/Lineero | 0
| 78-0830 | Placa protección contra incendios | 189
| 78-0832 | Sellante de silicona resistente al fuego | 31
| 78-0834 | Sellante Cortafuego Acrílico | 0
| 78-0852 | Molde Sold Exo.Var 5/8"-7#10TER(TRELEC) | 0
| 78-0866 | CARGA 65 P/ Sold Exotermica (TRELEC) | 0
| 78-0870 | PLACAS DE POLIVINIL DE 2.5MM NUMERADAS | 0
| 78-0875 | CARGA # 250 | 0
| 78-0876 | CARGA 90 P/ Sold Exotermica(TRELEC) | 0
| 78-0878 | CEPILLO CIRCULAR DE 200 MMX26 HILO X99MM | 0
| 78-0900 | PROTECTORES DE HULE DE 1" X 6" | 0
| 78-0918 | Protector Poliet P/Conductor hasta 15kV | 11570
| 78-0933 | PROTECTOR P/AISLADOR PLASTICO 34.55KV | 0
| 78-0936 | PROTECTORES P/POSTE 9 X 72 CAT-7-4937-6 | 0
| 78-1020 | Secuencimetro | 0
| 78-1022 | Contador Descarg. Pararrayos 69kV TRELEC | 0
| 78-1026 | ROMPECARGAS LOADBUSTER 5300-R-Z-6301 | 0
| 78-1032 | Cont.Descarg. Pararrayos 13y69 kV TRELEC | 0
| 78-1058 | Toalla c/silicon p/limpiar herram.10-188 | 0
| 78-1062 | Termómetro de transformador | 0
| 78-1074 | TRIPODES P/PLATAFORMA CAT-H4964 | 0
| 78-1100 | Vara seguridad 1-1/4" C403-293 | 0
| 78-1104 | VARAS DESCONECTADORAS 10' CAT-4464R-1-E | 0
| 78-1122 | VARILLA ACEROPLATA SOLD 50cmX1/8 ENÉRGIC | 0
| 78-1127 | LÁMPARA LED TIPO TORRE (TRELEC) | 0
| 78-1128 | DETECTOR DE HUMEDAD (TRELEC) | 0
| 78-1208 | Amperimetro Gancho 600Amp.AMPROBE TRELEC | 0
| 78-1212 | Tenaza Para Moldes L160 (TRELEC) | 0
| 78-1214 | Chispero Para Cargas TRELEC | 0
| 78-1240 | Tapón Plást.50UnidP/Agujero PConc.TRELEC | 0
| 78-1244 | Detector de Tensión(TRELEC) | 0
| 78-1246 | HERRAMIENTAS PARA MANTO SUBES(TRELEC) | 0
| 78-1248 | BAUROIL BREAKDOWN VOLTAGE TESTERS TRELEC | 0
| 78-1602 | Equipo By-pass 250m 4/0 15KV Secc. | 0
| 78-1606 | Capgador carg BREAK-SAFE 15 KV300A | 0
| 78-1716 | KIT REACT40 PRUEBAS D/ACEI.DEXIL L2000DX | 0
| 78-2238 | CANDADO MULTLOCK | 0
| 80-0074 | ACEITE PARA MOTOR | 0
| 80-1002 | Grasa P/Mecanism.Interrup.Pot.ABB TRELEC | 0
| 80-1004 | Gas HexafluoruroAzuf.SF6 P/Int.PotTRELEC | 15
| 80-1100 | Aceite P/Trafo. | 13807
| 80-1104 | Aceite VEGETAL P/Trafo | 0
| 82-0074 | ESPONJAS SCOTCH | 0
| 82-0080 | FRANELA | 0
| 82-0100 | JABON EN POLVO | 0
| 86-0003 | ALCOHOL ISOPROPILICO | 0
| 86-0005 | Electrodo de Grafito | 1
| 86-0013 | Supresor de picos de voltaje | 18
| 86-0020 | SACO DE TRATAMIENTO DE TIERRAS FIJAS | 328
| 86-0040 | COMPUESTO CONTRA OXIDO (PENETROX) | 16
| 86-0064 | Supresor de Ethernet | 0
| 86-0066 | Porta Fusible 10X38 mm | 3
| 86-0067 | Riel Din | 30
| 86-0258 | KIT D/PINTURA P/TRANSFORMADORES D/POTENC | 0
| 86-0260 | DILUYENTE D/PINTURA P/TRANSFORMADOR D/PO | 0
| 86-0285 | PINTURA SINTETICA COLOR GRIS | 0
| 86-0309 | PINTURA EN SPRAY COLOR AMARILLO 16 ONZAS | 0
| 86-0312 | PINTURA SPRAY 16 ONZAS COLOR AZUL | 0
| 86-0316 | PINTURA SPRAY 16 ONZAS COLOR NEGRO | 0
| 86-0317 | PINTURA COLOR VERDE SPRAY 16 ONZ. | 0
| 86-0318 | PINTURA SPRAY 16 ONZAS COLOR ROJO | 0
| 86-0370 | Espuma de Poliuretano expansiva | 958
| 86-0490 | THINNER LACA A-200 | 0
| 88-0061 | Caja de registro concreto SIMC | 0
| 88-0511 | PELICULA MET. INTEM (25um)(KG)(AMRILLO) | 0
| 88-0512 | PELICULA MET. INTEM (25um)(KG)(DORADO) | 0
| 88-0513 | PELICULA MET. INTEM (25um)(KG)(AZUL CLA) | 0
| 88-0514 | PELICULA MET. INTEM (25um)(KG)(AZUL OSC) | 0
| 88-0515 | PELICULA MET. INTEM (25um)(KG)(CAFE) | 0
| 88-0516 | PELICULA MET. INTEM(25um)(KG)(VERDE CLA) | 0
| 88-0517 | PELICULA MET. INTEM(25um)(KG)(VERDE OSC) | 0
| 88-0518 | PELICULA MET. INTEM (25um)(KG)(MORADO) | 0
| 88-0519 | PELICULA MET. INTEM (25um)(KG)(NARANJA) | 0
| 88-0521 | PELICULA MET. INTEM (25um)(KG)(NEGRO) | 0
| 88-0523 | PELICULA MET. INTEM (25um)(KG)(PLATA) | 0
| 88-0524 | PELICULA MET. INTEM (25um)(KG)(ROJO) | 0
| 88-0525 | PELICULA MET. INTEM (25um)(KG)(FUCSIA) | 0
| 88-0526 | PELICULA MET. INTEM (25um)(KG)(PIEL) | 0
| 88-0600 | MANGUERA LED REDONDA AMARILLA | 0
| 88-0601 | MANGUERA LED REDONDA NARANJA | 0
| 88-0602 | MANGUERA LED REDONDA CRISTAL | 0
| 88-0603 | MANGUERA LED REDONDA FUCSIA | 0
| 88-0604 | MANGUERA LED REDONDA ROJA | 0
| 88-0605 | MANGUERA LED REDONDA VERDE | 0
| 88-0606 | MANGUERA LED REDONDA VIOLETA | 0
| 88-0607 | MANGUERA LED REDONDA AZUL | 0
| 88-1000 | Gabinete Acero Inox. 1200x800x30 TRELEC | 0
| 88-1004 | Canopy Rittal Acero Inox. 800x300 TRELEC | 0
| 88-1010 | Cámara Termográfica TI 400 TRELEC | 0
| 88-1012 | Conect./Torn.Univer.Deriv.900a600 TRELEC | 0
| 90-1014 | FUSIBLE DE VIDRIO CORTO 2A | 0
| 92-1942 | UNION RJ45 DE 8 CONTACTOS | 0
| 96-0002 | VIGA TIPO D | 0
| 96-0008 | VIGA TIPO D1 | 0
| 96-0014 | ESCALERA TIPO D | 0
| 96-0015 | VIGA TIPO E | 0
| 96-0016 | VIGA TIPO N | 0
| 96-0020 | COLUMna TIPO 3 | 0
| 96-0021 | COLUMna TIPO 5 | 0
| 96-0022 | SOPORTE GALV. P/PARARRAYOS 10 KV ESTACIO | 0
| 96-0024 | SOPORTE GALV. P/PARARRAYOS 42 KV ESTACIO | 12
| 96-0025 | Plancha P/Remate de línea tipo E | 0
| 96-0026 | COLUMna TIPO 1 | 0
| 96-0027 | COLUMna TIPO 2 | 0
| 96-0028 | VIGA TIPO A | 0
| 96-0029 | VIGA TIPO B | 0
| 96-0030 | VIGA TIPO C | 0
| 96-0031 | VIGA TIPO D ESPECIAL | 0
| 96-0032 | HIERRO ANG. P/BANDER1-1/2 X 1-1/2 X 1/4 | 30
| 96-0033 | VIGA TIPO G | 0
| 96-0034 | VIGA TIPO FE | 0
| 96-0035 | COLUMna TIPO 2.1 ESPECIAL CON PICACHO | 0
| 96-0037 | COLUMna TIPO 2.1 ESPECIAL | 0
| 96-0038 | ESTRUCTURA PARA SECCIOnaDORES | 0
| 96-0039 | SOPORTE GALV. P/AISLADOR DE 4' | 0
| 96-0040 | SOPORTE GALV. P/AISLADOR DE 2' | 0
| 96-0041 | Soporte P/Transf.Pot.PT SIEMENS(Energica | 0
| 96-0042 | COLUMNA TIPO 7 C | 0
| 96-0043 | COLUMna TIPO 3 B | 0
| 96-0044 | VIGA TIPO F | 0
| 96-0052 | COLUMna TIPO 1 ESPECIAL | 0
| 96-0054 | VIGA F1 | 0
| 96-0056 | COLUMna TIPO 2 ESPECIAL | 0
| 96-0060 | COLUMna TIPO C ESPECIAL | 0
| 96-0070 | Viga Escalera tipo E especial | 0
| 96-0073 | COLUMna TIPO 4 TRELEC | 0
| 96-0075 | Viga tipo G-1 | 0
| 96-0104 | Viga tipo E-1 | 0
| 96-0105 | Viga Angular de Celosia (TRELEC) | 0
| 96-0154 | Torre de Portico TRELEC | 0
| 96-0156 | Viga de Pórtico TRELEC | 0
| 96-0158 | Soporte Pararrayos 230 kV Tipo C1 TRELEC | 0
| 96-0160 | Soporte TP 230 kV Tipo C2 TRELEC | 0
| 96-0162 | Soporte Seccionador CPT230kV T/C3 TRELEC | 0
| 96-0164 | Soporte TC 230kV Tipo C5 TRELEC | 0
| 96-0166 | Soporte Seccionador 230kV Tipo C6 TRELEC | 0
| 96-0168 | Soporte P/Pararrayos y Mufas 69kV TRELEC | 0
| 96-0172 | Soporte Aislador de Soporte 230kV TRELEC | 0
| 96-0174 | Viga Pórtico 230 kV Tipo V1 TRELEC | 0
| 96-0176 | Viga Pórtico 230 kV Tipo V2 TRELEC | 0
| 96-0178 | Columna Pórtico 230 kV h22m TRELEC | 0
| 96-0186 | Columna GS1 TRELEC | 0
| 96-0188 | Columna GS2 TRELEC | 0
| 96-0190 | Viga GS1 TRELEC | 0
| 96-0192 | Viga GS2 TRELEC | 0
| 96-0194 | Viga GS3 TRELEC | 0
| 96-0200 | Viga Pórtico 230kV tipo V3 TRELEC | 0
| 96-0202 | Viga Pórtico 230kV tipo V4 TRELEC | 0
| 96-0204 | Viga Pórtico 230kV tipo V5 TRELEC | 0
| 96-0206 | Columna Pórtico 230kV C2h 18.80m TRELEC | 0
| 96-0208 | Columna Pórtico 230kVC3 h11.80m TRELEC | 0
| 96-0210 | Columna trafo 230 kV C4 h14.5m TRELEC | 0
| 96-0212 | Columna trafo 69 kV C5 h11.50m TRELEC | 0
| 96-0214 | Columna Pórtico 69kV C6 h11.50m TRELEC | 0
| 96-0216 | Columna Pórtico 69kV C7 h17.00m TRELEC | 0
| 96-0218 | Viga Pórtico 69kV tipo V6 TRELEC | 0
| 96-0220 | Viga Pórtico 69kV tipo V7 TRELEC | 0
| 96-0222 | Viga Pórtico 69kV tipo V8 TRELEC | 0
| 96-0224 | Viga Pórtico 69kV tipo V9 TRELEC | 0
| 96-0226 | Viga Pórtico 69kV tipo V10 TRELEC | 0
| 96-0228 | Viga Pórtico 69kV tipo V11 TRELEC | 0
| 96-0230 | Soporte Transfo. Potencial C15 TRELEC | 0
| 96-0232 | Soporte Seccionador de Barra 69kv TRELEC | 0
| 96-0236 | Columna C1A (11.50x1.00x1.00) TRELEC | 0
| 96-0238 | Columna C1B (11.50x1.00x1.00) TRELEC | 0
| 96-0240 | Columna C1C (11.50x1.00x1.00) TRELEC | 0
| 96-0242 | Columna C2A (17.47x1.22x0.61) TRELEC | 0
| 96-0244 | Columna C2B (17.47x1.22x0.61) TRELEC | 0
| 96-0246 | Columna C3 (6.13x0.61x0.61) TRELEC | 0
| 96-0248 | Columna C4 (8.80x0.61x0.61) TRELEC | 0
| 96-0250 | Viga V1 (10.00x1.00x1.00) TRELEC | 0
| 96-0252 | Viga V2A (9.00x1.00x1.00) TRELEC | 0
| 96-0254 | Viga V2B (9.00x1.00x1.00) TRELEC | 0
| 96-0256 | Viga V3A (7.00x1.00x1.00) TRELEC | 0
| 96-0258 | Viga V3B (7.00x1.00x1.00) TRELEC | 0
| 96-0260 | Viga V2C (9.00x1.00x1.00) TRELEC | 0
| 96-0262 | Viga VG (6.710x0.61 x0.61) TRELEC | 0
| 96-0264 | Viga VH (3.51x0.61x0.61) TRELEC | 0
| 96-0266 | Estructura soporte aislador 230kV TRELEC | 0
| 96-0268 | Estructura soporte seccionad 69kV TRELEC | 0
| 96-0270 | Estructura soporte seccionad 69kV TRELEC | 0
| 96-0272 | Estructura soporte PT 69kV TRELEC | 0
| 96-0274 | Est.soporte descarga presion 69kV TRELEC | 0
| 96-0284 | Est. soporte seccionador 138kV TRELEC | 0
| 96-0286 | Est. soporte seccionador CPT 138kVTRELEC | 0
| 96-0288 | Estr. soporte desc.S/tension 138kVTRELEC | 0
| 96-0290 | Estr. soporte trafo tension 138kV TRELEC | 0
| 96-0292 | Estr.soporte trafo corriente 138kVTRELEC | 0
| 96-0296 | Estr.soporte reconectador 13.8kVTRELEC | 0
| 96-0304 | Columna TIPO C1D (11.50x1.00x1.0) TRELEC | 0
| 96-0306 | Estructura p/reactor 69 kV. TRELEC | 0
| 96-0308 | Estructura p/Reactores 3F 13.8 kV.TRELEC | 0
| 96-0310 | SOPORTE PARA MUFA TIPO 2 DE 230KV TRELEC | 0
| 96-0312 | PIEZAS PARA MUFA TIPO 1 DE 230KV TRELEC | 0
| 96-0314 | PIEZAS PARA MUFA TIPO 2 DE 230KV TRELEC | 0
| 96-0326 | Soporte de conexión Equipo Híbrido | 0
| 96-0328 | Soporte Aislador de barra flexible | 0
| 96-0330 | Soporte Aislador de barra rigido | 0
| 96-0332 | Soporte especial TRF-Tensión 69 | 0
| TP-000076 | Conector de 1'' P/Manguera LIQUIDTIGTH | 0
POSTES | 30-0050 | POSTE DE MADERA 7.60M (25') CL-5 | 0
| 30-0052 | POSTE DE MADERA 9.20M (30') CL-5 | 6875
| 30-0054 | POSTE DE MADERA 10.70M (35') CL-4 | 840
| 30-0056 | POSTE DE MADERA12.20M (40') CL-4 | 217
| 30-0058 | Poste de madera de 13.70 m (45') Clase 3 | 0
| 30-0059 | Poste de madera de 13.70 m (45') Clase 5 | 0
| 30-0082 | Poste de concreto de 7.62 m (25') C500 | 0
| 30-0084 | Poste Conc. de 9.00 (30') C-500 | 2710
| 30-0085 | Poste Conc. de 9.00 (30') C-750 FS.2:1 | 0
| 30-0086 | Poste Conc. 10.60 m (35') C750 | 2470
| 30-0087 | POSTE CONCRETO 12.20 mts. 35´ AUTOSOPOR. | 0
| 30-0088 | Poste de concreto de 12.20 m (40') C750 | 2618
| 30-0090 | POSTE DE CONCRETO DE 13.70 M (45') C750 | 225
| 30-0091 | Poste conc. 12.20m (40') C-1000 | 0
| 30-0092 | Poste de Concreto 16 m. clase 1500 | 6
| 30-0093 | Poste de Concreto de 16 mts. Cl-1000 | 9
| 30-0095 | Poste conc. 16.00m C-2000 | 9
| 30-0096 | Poste de concreto de 18.00 m (59') C1000 | 22
| 30-0097 | Poste de concreto 18 m clase 1500 | 0
| 30-0098 | Poste de concreto de 18.00 m (59') C2000 | 19
| 30-0099 | Poste de concreto de 20.00 m C2000 | 0
| 30-0100 | POSTE DE CONCRETO SECCIOnaDO 21MTS C2000 | 20
| 30-0101 | POSTE DE CONCRETO SECCIOnaDO 24MTS C3000 | 0
| 30-0102 | Poste Concreto Seccionado 24 Mts. C 2000 | 0
| 30-0103 | POSTE DE CONCRETO SECCIOnaDO 24MTS C3000 | 0
| 30-0104 | POSTE DE CONCRETO SECCIOnaDO 24MTS C6000 | 0
| 30-0105 | POSTE DE CONCRETO SECCIOnaDO 24MTS C5000 | 0
| 30-0107 | POSTE DE CONCRETO SECCIOnaDO 24MTS C7000 | 0
| 30-0110 | Poste Concreto Seccionado 27 m C. 2000 | 0
| 30-0112 | POSTE DE CONCRETO SECCIOnaDO 24MTS C3500 | 0
| 30-0116 | Poste de Concreto 16 m. clase 3000 | 0
| 30-0123 | POSTE ACERO GALV.30 P.C/500 FS 2 EMPOTRA | 0
| 30-0124 | POSTE ACE.GALV.30 P.C/500 FS2 PLACA BASE | 0
| 30-0125 | POSTE ACERO GALV.35 P.C/750 FS 2 EMPOTRA | 0
| 30-0132 | POSTE ACERO GALV. 21 Metro,C/2000 FS 2.1 | 16
| 30-0134 | POSTE ACERO GALV. 21 Metro,C/3000 FS 2.1 | 0
| 30-0136 | POSTE ACERO GALV. 24 Metro,C/2000 FS 2.1 | 0
| 30-0137 | POSTE ACERO GALV. 24 Metro,C/2500 FS 2.1 | 0
| 30-0138 | POSTE ACERO GALV. 24 Metro,C/3000 FS 2.1 | 0
| 30-0139 | POSTE ACERO GALV. 24 Metro,C/3500 FS 2.1 | 0
| 30-0140 | POSTE ACERO GALV. 24 Metro,C/4000 FS 2.1 | 3
| 30-0141 | POSTE ACERO GALV. 24 Metro,C/5000 FS 2.1 | 0
| 30-0144 | POSTE ACERO GALV. 27 Metro,C/3000 FS 2.1 | 0
| 30-0146 | POSTE HIERRO GAL.30MTS.C/ACCESORIOS | 0
| 30-0148 | POSTE ACERO GALV. 27 Metro,C/4000 FS 2.1 | 1
| 30-0150 | POSTE ACERO GALV. 27 Metro,C/5000 FS 2.1 | 0
| 30-0153 | POSTE ACERO GALV. 27 Met,C/12000 FS 2.1 | 0
| 30-0154 | POSTES GALV. P/LIN TRANS C/BRAZOS 80 PIE | 0
| 30-0155 | POSTE ACERO GALV. 30 Met,C/9000 FS 2.1 | 0
| 30-0156 | POSTES GALV. P/LIN TRANS C/BRAZOS 120 P | 0
| 30-0171 | POSTES ACERO GALV. 30 MTR. C/4000 FS.2.1 | 1
| 30-0179 | POSTE ACERO GALV.33 MTRS.C/4000 FS 2.1 | 0
| 30-0204 | POSTE ACERO GALV. 21 Mts,C/5000 FS 2.1 | 0
| 30-0208 | Poste de Galv. 21 metros. C/6000 | 0
| 30-0212 | POSTE METAL 24 METROS CLASE 9000 | 0
| 30-0214 | POSTE METAL 27 METROS CLASE 8000 | 0
| 30-0216 | POSTE METAL 27 METROS CLASE 9000 | 0
| 30-0224 | Poste metalico 500lb Fs2 c/PB | 0
| 30-0555 | Poste Acero 9 metros PCatedral | 0
| 30-0559 | PosteMETALICO cilindirico 4 mt PCatedral | 0
| 30-0597 | Poste de concreto 18 m clase 2500 | 0
| 30-0598 | USAR 300597 Poste concreto 18m C2500 | 0
| 30-0599 | Poste de concreto 18 m clase 3000 | 15
| 30-0601 | Poste de Concreto 18 m clase 3500 | 0
| 30-0604 | Poste Concreto 18m C5000 USAR el 300603 | 0
| 30-0606 | Poste de concreto de 18 m clase 6000 | 0
| 30-0611 | POSTE DE CONCRETO SECCIOnaDO 21MTS C2500 | 0
| 30-0612 | POSTE SECC. 21MTS C3000(USAR 300613) | 0
| 30-0613 | POSTE DE CONCRETO SECCIOnaDO 21MTS C3000 | 0
| 30-0614 | POSTE DE CONCRETO SECCIOnaDO 21MTS C3500 | 0
| 30-0615 | POSTE DE CONCRETO SECCIOnaDO 21MTS C4000 | 0
| 30-0616 | POSTE DE CONCRETO SECCIOnaDO 21MTS C5000 | 0
| 30-0617 | POSTE DE CONCRETO SECCIOnaDO 21MTS C3500 | 0
| 30-0618 | POSTE DE CONCRETO SECCIOnaDO 21MTS C6000 | 0
| 30-0619 | POSTE CONCRETO SECCIOnaDO 21MTS C10000 | 0
| 30-0620 | POSTE CONCRETO SECCIOnaDO 21MTS C12000 | 0
| 30-0621 | POSTE CONCRETO SECCIONADO 27MTS C10000 | 0
| 30-0623 | POSTE DE CONCRETO SECCIOnaDO 30MTS C4000 | 0
| 30-0624 | POSTE DE CONCRETO SECCIOnaDO 21MTS C7000 | 0
| 30-0626 | Poste Concreto Seccionado 24 Mts. C2500 | 2
| 30-0630 | POSTE DE CONCRETO SECCIOnaDO 24MTS C4000 | 0
| 30-0636 | POSTE DE CONCRETO SECCIOnaDO 24MT C10000 | 0
| 30-0638 | POSTE DE CONCRETO SECCIOnaDO 24MT C12000 | 0
| 30-0639 | POSTE DE CONCRETO SECCIOnaDO 27MTS C6000 | 0
| 30-0640 | POSTE DE CONCRETO SECCIOnaDO 27MTS C3000 | 0
| 30-0641 | POSTE DE CONCRETO SECCIOnaDO 27MTS C4000 | 0
| 30-0642 | POSTE DE CONCRETO SECCIOnaDO 27MTS C5000 | 0
| 30-0643 | Poste Concreto Seccionado 27 Mts. C8000 | 0
| 30-0644 | POSTE DE CONCRETO SECCION. 27MTS C/16000 | 0
| 30-0645 | POSTE DE CONCRETO SECCIOnaDO 30MT C5000 | 0
| 30-0646 | POSTE DE CONCRETO SECCIOnaDO 30MT C3000 | 0
| 30-0647 | POSTE DE CONCRETO SECCIOnaDO 30MT C6000 | 0
| 30-0648 | POSTE DE CONCRETO SECCIOnaDO 30MT C7000 | 0
| 30-0649 | Poste Concreto Seccionado 30 Mts. C2000 | 0
| 30-0650 | POSTE DE CONCRETO SECCIOnaDO 30MT C10000 | 0
| 30-0651 | POSTE DE CONCRETO SECCIOnaDO 30MT C12000 | 0
| 30-0653 | POSTE CONCRETO SECCIOnaDO 33m C3000Lbs | 0
| 30-0654 | POSTE CONCRETO SECCIOnaDO 33m C4000Lbs | 0
| 30-0656 | Poste Concreto Seccionado 33 Mts. C5000 | 0
| 30-0658 | Poste Concreto Seccionado 30 Mts. C14000 | 0
| 30-0668 | Poste Concreto 33 metros Clase 7000 Lbs. | 0
| 30-0669 | Poste Concreto 33 metros Clase 10000 Lbs | 0
| 30-0675 | Poste Concreto Seccionado 21 Mts. C8000 | 0
| 30-0680 | Poste de concreto de 30 Pies C 1000 Lbs | 0
| 30-0681 | Poste concreto 30 pies clase 1500 | 0
| 30-0682 | Poste de Concreto de 30 Pies C 2000 Lbs. | 0
| 30-0684 | Poste p/AP tipo tubo con placa base | 0
| 30-0708 | Poste de Concreto de 35 Pies C 3000 Lbs | 0
| 30-0722 | Poste Concreto 12.20m (40´)Clase 4000Lbs | 0
| 30-0726 | Poste Concreto 12.20m (40´)Clase 5000Lbs | 0
| 30-0730 | Poste Concreto 12.20m (40´)Clase 6000Lbs | 0
| 30-0742 | POSTE DE CONCRETO 45 PIES CLASE 1500 | 153
| 30-0754 | Poste de Concreto 45 Pies CLASE 5000 Lbs | 0
| 30-0756 | Poste de Concreto 45 Pies CLASE 6000 Lbs | 0
| 30-0758 | Poste de Concreto 45 Pies CLASE 8000 Lbs | 0
| 30-0854 | Poste concreto 30' (9 mts) Norma Caribe | 0
| 30-0856 | Poste conc 35' (10.5 mts) Norma Caribe | 0
| 30-0858 | Poste conc 40' (12 mts) Norma Caribe | 0
| 30-0860 | Poste conc 45' (12 mts) Norma Caribe | 0
| 30-1204 | Poste PRFV 11.0 m (36') C375Kg (825Lb) | 234
| 30-1206 | Poste PRFV 12.0m (39.5') C375kg (825lb) | 23
| 30-1208 | Poste PRFV 16m (52.5') C525kgf (1,157lbf | 0
| 30-1210 | Poste PRFV 12.20 m (40') C454kg(1000lb) | 0
| 30-1212 | Poste PRFV 9.0 m (30') C255Kg (561Lb) | 570
| 30-1214 | Poste PRFV 12.20 m (40') C1588kg(3500lb) | 0
| 30-1314 | Poste PRFV 12.20 m (40') C 3500 secc. 2 | 0
| 30-1318 | Poste PRFV 24m (79') C 2000 secc. 2 | 2
| 30-1603 | Poste de concreto 18 m clase 5000 | 16
| 30-1700 | Poste de concreto de 35 Pies C 1000 Lbs | 220
| 30-1702 | Poste de Concreto de 35 Pies C 1500 Lbs | 130
| 30-1704 | Poste de Concreto de 35 Pies C 2000 Lbs. | 48
| 30-1706 | Poste de Concreto de 35 Pies C 2500 Lbs. | 0
| 30-1710 | Poste de Concreto de 40 Pies C 1000 Lbs | 650
| 30-1712 | POSTE DE CONCRETO 40 PIES CLASE 1500 | 189
| 30-1714 | POSTE DE CONCRETO 40 PIES CLASE 2000 | 456
| 30-1716 | POSTE DE CONCRETO 40 PIES CLASE 2500 | 64
| 30-1718 | POSTE DE CONCRETO 40 PIES CLASE 3000 | 0
| 30-1720 | POSTE DE CONCRETO 40 PIES CLASE 3500 | 0
| 30-1740 | POSTE DE CONCRETO 45 PIES CLASE 1000 | 611
| 30-1746 | POSTE DE CONCRETO 45 PIES CLASE 2500 | 220
| 30-1748 | POSTE DE CONCRETO 45 PIES CLASE 3000 | 179
| 30-1750 | POSTE DE CONCRETO 45 PIES CLASE 3500 | 1
| 30-1752 | POSTE DE CONCRETO 45 PIES CLASE 4000 | 3
| 30-1754 | POSTE DE CONCRETO 45 PIES CLASE 2000 | 315
| 30-7044 | Poste Metálico 36 Mts C4000 TRELEC | 0
| 30-7046 | Poste Concreto Secc.30m C8000 TRELEC | 0
| 30-7050 | Poste Metal de 36 m C 7000 Lbs. TRELEC | 0
| 30-7052 | Poste Concreto 24 m C 8000 Lbs. TRELEC | 0
| 30-7054 | Poste Metálico 36 m C 14000 Lbs. TRELEC | 0
| 30-7056 | Poste Concreto 27 m C 12000 Lbs. TRELEC | 0
| 30-7060 | Poste Acero Galv. 21 m C / 4000 TRELEC | 1
| 30-7062 | Poste Acero Galv. 21 m C / 7000 TRELEC | 0
| 30-7066 | Poste Acero Galv. 24 m. C / 7000 TRELEC | 0
| 30-7068 | Poste Acero Galv. 24 m. C / 8000 TRELEC | 0
| 30-7069 | Poste de Metal 24 m. C / 10 000 TRELEC | 0
| 30-7070 | Poste Acero Galv. 27 m. C / 2000 TRELEC | 0
| 30-7074 | Poste Acero Galv. 27 m. C / 6000 TRELEC | 0
| 30-7075 | Poste de Metal 27 m. C / 10 000 TRELEC | 0
| 30-7076 | Poste Acero Galv. 30 m. C / 2000 TRELEC | 0
| 30-7078 | Poste Acero Galv. 30 m. C / 2500 TRELEC | 0
| 30-7080 | Poste Acero Galv. 30 m. C / 3000 TRELEC | 0
| 30-7082 | Poste Acero Galv. 30 m. C / 3500 TRELEC | 0
| 30-7084 | Poste Acero Galv. 30 m. C / 4500 TRELEC | 0
| 30-7086 | Poste Acero Galv. 30 m. C / 12000 TRELEC | 0
| 30-7088 | Poste Acero Galv. 33 m. C / 3000 TRELEC | 0
| 30-7090 | Poste Acero Galv. 21 m. C / 2500 TRELEC | 0
| 30-7094 | Poste Conc. Secc. 24 m. C / 8000 TRELEC | 0
| 30-7102 | Poste Conc. Secc. 30 m. C / 3500 TRELEC | 0
| 30-7104 | Poste Conc. Secc. 30 m. C / 4500 TRELEC | 0
| 30-7118 | Poste Metálico 30 Mts Clase 3000 TRELEC | 0
| 30-7120 | Poste Metálico 33 Mts Clase 3000 TRELEC | 0
| 30-7121 | Poste acero galvanizado 45 C2,000 TRELEC | 0
| 30-7122 | Poste Acero Galv.30 Mts C/8000 FS2Trelec | 0
| 30-7125 | Poste Acero Galv. 30m./C 5000. TRELEC | 0
| 30-7128 | Poste Acero Galv. 36m./C 5000.FS2 TRELEC | 0
| 30-7130 | Poste Acero Galv. 36m./C 7000. TRELEC | 0
| 30-7132 | Poste Acero Galv. 36m./C 8000. TRELEC | 0
| 30-7134 | Poste Acero Galv. 36m./C 14000. TRELEC | 0
| 30-7136 | Poste Acero Galv. 39m./C 5000. TRELEC | 0
| 30-7254 | Poste de concreto de 12mt C15,000 TRELEC | 0
| 30-7264 | Poste Conc. Secc. 36 m. C / 16000 TRELEC | 0
| 30-7266 | Poste de metal 30 m, CL 7,000 TRELEC | 0
| 30-7268 | Poste de metal 30m CL 14,000 TRELEC | 0
| 30-7270 | Poste de metal 30m CL 16,000 TRELEC | 0
| 30-7272 | Poste concretoSeccionado 27m C7000TRELEC | 0
| 30-7274 | POSTE CONC. SECC. 27 M. C14000 (TRELEC) | 0
| 30-7802 | Poste madera 12.20m (40') Clase 5 AMESA | 0
| 30-7804 | Poste de madera 20 pies clase 7 AMESA | 0
| 30-7806 | Poste Madera de 45 Pies Clase 5(AMESA) | 0
| 30-7808 | Poste Madera de 35 Pies Clase 5(AMESA) | 0
| 33-0621 | POSTE CONCRETO SECCIONADO 27MTS C10000 | 0
| 96-0234 | Poste Terciario TRELEC | 0
TRAFOS | 42-1080 | Transf.Monof.15 KVA CSP 7.62 kV 120/240V | 0
| 42-1125 | Tran.T/ped.3F.45 Kva.120/208Y.Op anill | 0
| 42-1126 | Tran.T/ped.3F.75 Kva.277/480Y.Op anill | 1
| 42-1127 | Tran.T/ped.3F.150 Kva.277/480Y.Op anill | 2
| 42-1129 | Tran.T/ped.3F.75 Kva.120/208Y.Op anill | 3
| 42-1131 | TRANSF.SUBTERR 75 kW13200 120/240V | 25
| 42-1133 | Tran.T/ped.3F.150 Kva.120/208Y.Op anillo | 20
| 42-1135 | Tran.T/ped.3F.112.5Kva.120/208Y.Op anill | 15
| 42-1137 | Trafo. Padm. Anillo 300Kva 120/208Y | 26
| 42-1139 | Tran.T/ped.3F.500 KVA.120/208Y.Op anillo | 16
| 42-1149 | Trafo.Monof.T/Ped. 75Kva 120/240 V | 1
| 42-1181 | Trafo.Mono.25Kva Conv. 480/277V | 4
| 42-1183 | Trafo.Mono.50Kva Conv. 480/277V | 18
| 42-1311 | Transf 3F 150KVA 13.2 KV 120/208Y T/Seco | 3
| 42-1313 | Transf 3F 100kVA 13.2 KV 120/208Y T/Seco | 1
| 42-1315 | Tran 3F 300KVA 13.2 KV.120/208Y.T/SECO | 43
| 42-1317 | Trans 3F 500 KVA 13.2KV. 120/208Y T/SECO | 42
| 42-1318 | Transf 3F 750KVA 13.2 KV 120/208Y T/Seco | 15
| 42-1320 | Transf 3F 1000KVA 13.2 KV 120/208Y /Seco | 5
| 42-1330 | Trans 3F 500 KVA 13.2KV 277/480 T/SECO | 1
| 42-3021 | TRANSFORMADOR 100 KVA CONV 7620 240/480V | 25
| 42-3074 | TRANSFORMADORES DE 5 KVA CSP 7620 VOL | 2
| 42-3078 | Trafo. Mon. 10 Kva Csp 120/240 | 1768
| 42-3082 | Trafo.Mon.25Kva Csp 120/240V | 1720
| 42-3084 | Trafo.Mono.37.5Kva Csp 120/240 | 198
| 42-3086 | Trafo.Mono.50Kva Csp 120/240V. | 2653
| 42-3088 | TRANSFORMADORES 75 KVA CSP 7620 120/240 | 5
| 42-3090 | Transformador monofásico 34.5 kV TRELEC | 0
| 42-3108 | Trafo.Mono.10Kva Conv. 120/240 | 826
| 42-3109 | Trafo Conv 10Kva 240/480 | 480
| 42-3110 | Transf. Monof. 15 kVA Conv. 120/240 V | 427
| 42-3111 | Trafo.Conv 15Kva. 240/480V | 240
| 42-3112 | Trafo.Mono.25Kva Conv. 120/240V | 1232
| 42-3113 | Transformador 25 kva conv. 240/480V | 964
| 42-3114 | Trafo. 37.5Kva Conv. 120/240V | 132
| 42-3115 | TRANSF. 37.5KVA CONV. 7620V 240/480V | 72
| 42-3116 | Trafo.Mono.Conv. 50Kva 120/240 V | 677
| 42-3117 | Transf.Monofás.Convenc.50 kVA 240/480 V | 245
| 42-3118 | Trafo. 75Kva Conv. 120/240V. | 682
| 42-3119 | TRANSFORMADOR 75 KVA CONV 7620 240/480V | 147
| 42-3120 | TRANSFORMADOR 100KVA CONV. 7620V 120/240 | 7
| 42-3122 | TRANSFORMADOR 167 KVA 7620 V. CONVEN. | 19
| 42-3123 | Trafo.Conv. 167Kva 240/480V | 0
| 42-3128 | Tran.T/ped.3F.75 Kva.120/240D.Op anill | 1
| 42-3130 | Tran.T/Subterraneo 25 Kva 120/240 | 0
| 42-3132 | TRANSFORMADORES SUBTERR 50KVA 7620/13200 | 13
| 42-3134 | Transf.3F.112.5Kva 13.2Y7.62 Kv.120/208Y | 6
| 42-3138 | Transf.3F.500 kVA 13.2Y7.62 Kv.120/208Y | 2
| 42-3140 | Tran.3F.T/Ped.750 KVA.120/208Y.Op Anillo | 0
| 42-3141 | Tran.T/ped.3F.225Kva.120/208Y.Op anillo | 6
| 42-3142 | Trafo. Padm. 300Kva 480/277 | 2
| 42-3144 | Trafo. Pad mounted trifá 500Kva 480/277 | 0
| 42-3146 | TRANS. PADESTAL 1F.25 KVA 120/240 7620 V | 0
| 42-3148 | Trafo.Monof.T/Ped. 50Kva 120/240 V | 164
| 42-3185 | Trafonsformador MonConv. 75kVA 480/277V | 0
| 42-3280 | Transf. 3F 10/14 MVA 69/13 C/DETC TRELEC | 0
| 42-3284 | Transf. Pot. 66/13.8 kV, 15/28 MVA NLTC | 0
| 42-3288 | Transf. Pot. 66/13.8 kV, 5/7 MVA NLTC | 0
| 42-3290 | Transf.1F.Pot.24/35MVA 230/13.8kV TRELEC | 0
| 42-3292 | Transf.1F.Pot.30/50MVA 230/13.8kV TRELEC | 0
| 42-3294 | Transf.3F.Pot.25/37MVA 230/13.8kV TRELEC | 0
| 42-3306 | SUBESTACION MOVIL 20 MVA, 69/13.8 kV | 0
| 42-3308 | Transf. 3F 20/28 MVA 69/13 c/DETC TRELEC | 0
| 42-3309 | Transf. 3F 20/28 MVA 69/13 c/OLTC TRELEC | 0
| 42-3314 | Transformador Pedestal 75 KVA 120/240V | 3
| 42-3319 | Transf 3F 750KVA 13.2 KV 480/277 T/Seco | 1
| 42-3332 | Transf 3F 1000KVA 13.2KV 480/277 T /Seco | 2
| 42-3335 | TRANSF.SUBTER ENCAPS.25 KW 7.62 120/240V | 3
| 42-3336 | TRANSF.SUBTER ENCAPS.50 KW 7.62 240/120V | 0
| 42-3337 | TRANSF.SUBTER ENCAPS.75 kW 7.62 240/120V | 7
| 42-3340 | Transformador de Potencial 230 KV TRELEC | 0
| 42-3342 | Transf.3F Pot.45/55 MVA 69/13.8kV TRELEC | 0
| 42-3344 | Transf. 1F 50MVA 230/69/13 OLTC TRELEC | 0
| 42-3348 | Transf. 3F 10/14 MVA 69/13 C/OLTC TRELEC | 0
| 42-3350 | TRANSFORMADORES DE CORRIENTE 230 KV | 0
| 42-3368 | CT13.8kV 400-800:5A C400/0.3B-0.5 TRELEC | 0
| 42-3370 | Transformador 20/28 MVA ECO(TRELEC) | 0
| 42-3372 | Transf. 3f 69/34.510/14MVA ECO(TRELEC) | 0
| 42-3452 | Transformador de tensión 34.5 kV TRELEC | 0
| 42-5078 | Trafo.Mono.10Kva CSP120/240 Aceite Vege | 0
| 42-5080 | TrafoMono15 KVA CSP 120/240 Aceite Vege | 0
| 42-5082 | Trafo.Mon.25Kva CSP 120/240V Aceite vege | 0
| 42-5084 | TrafoMono.37.5Kva Csp120/240 Aceite vege | 0
| 42-5086 | TrafoMono.50Kva Csp 120/240V.Aceite vege | 0
| 42-5108 | TrafoMono.10Kva Conv.120/240 Aceite vege | 0
| 42-5109 | Trafo Conv 10Kva 240/480 Aceite vegetal | 0
| 42-5110 | Trafo.Mono.15kVA Conv.120/240 Aceite veg | 0
| 42-5111 | Trafo.Conv 15Kva. 240/480V Aceite vege | 0
| 42-5112 | Trafo.Mono.25Kva Conv120/240V Aceite veg | 0
| 42-5113 | Trafo. 25 kva conv. 240/480v Aceite veg | 0
| 42-5114 | Trafo. 37.5Kva Conv. 120/240V Aceite veg | 0
| 42-5115 | TRAF. 37.5KVA CONV. 240/480V Aceite veg | 0
| 42-5116 | Trafo.Mono.Conv50Kva 120/240V Aceite veg | 0
| 42-5117 | Trafo.Mono.Conv50kVA 240/480V Aceite veg | 0
| 42-5118 | Trafo. 75Kva Conv. 120/240V Aceite veg | 6
| 42-5119 | TRAFO. 75 KVA CONV 240/480V Aceite veg | 0
| 42-5120 | TRAFO. 100KVA CONV.120/240V Aceite veg | 0
| 42-5121 | TRAFO.100 KVA CONV 240/480V Aceite veg | 0
| 42-5122 | TRAFO. 167 KVA 7620V. CONVEN. Aceite veg | 0
| 42-5148 | TrafoMonof.T/Ped50Kva120/240V Aceite veg | 0
| 42-5181 | Trafo.Mono25Kva Conv.480/277V Aceite veg | 6
| 42-5183 | Trafo.Mono50Kva Conv.480/277V Aceite veg | 0
| 42-7094 | Transf. Seco 50KVA 480V 220/127V TRELEC | 0
| 42-7098 | Trafo3F Ped 150KVA 13.2-7.62 Kvy TRELEC | 0
| 42-7099 | Trafo 3F Ped 225KVA 13.2 kV Delt TRELEC | 0
Total Result |  |  | 11570211
Esta forma representa una segmentación de datos. La segmentación de datos se admite en Excel 2010 y versiones posteriores.
Si la forma se modificó en una versión anterior de Excel o si el libro se guardó en Excel 2003 o una versión anterior, no se puede usar la segmentación de datos.
Esta forma representa una segmentación de datos. La segmentación de datos se admite en Excel 2010 y versiones posteriores.
Si la forma se modificó en una versión anterior de Excel o si el libro se guardó en Excel 2003 o una versión anterior, no se puede usar la segmentación de datos.

## bbdd
inventory_purchase_eegsa | inventory_purchase_trelec | inventory_purchase_amesa | inventory_purchase_energica | total | year_month | year | sku | sku_description | sku_family
0 | 0 | 0 | 0 | 0 | 2025-04-01 | 2025 | TP-000076 | Conector de 1'' P/Manguera LIQUIDTIGTH | OTROS
0 | 0 | 0 | 0 | 0 | 2025-05-01 | 2025 | TP-000076 | Conector de 1'' P/Manguera LIQUIDTIGTH | OTROS
0 | 0 | 0 | 0 | 0 | 2025-06-01 | 2025 | TP-000076 | Conector de 1'' P/Manguera LIQUIDTIGTH | OTROS
0 | 0 | 0 | 0 | 0 | 2025-07-01 | 2025 | TP-000076 | Conector de 1'' P/Manguera LIQUIDTIGTH | OTROS
0 | 0 | 0 | 0 | 0 | 2025-08-01 | 2025 | TP-000076 | Conector de 1'' P/Manguera LIQUIDTIGTH | OTROS
0 | 0 | 0 | 0 | 0 | 2025-09-01 | 2025 | TP-000076 | Conector de 1'' P/Manguera LIQUIDTIGTH | OTROS
0 | 0 | 0 | 0 | 0 | 2025-10-01 | 2025 | TP-000076 | Conector de 1'' P/Manguera LIQUIDTIGTH | OTROS
0 | 0 | 0 | 0 | 0 | 2025-11-01 | 2025 | TP-000076 | Conector de 1'' P/Manguera LIQUIDTIGTH | OTROS
0 | 0 | 0 | 0 | 0 | 2025-12-01 | 2025 | TP-000076 | Conector de 1'' P/Manguera LIQUIDTIGTH | OTROS
0 | 0 | 0 | 0 | 0 | 2026-01-01 | 2026 | TP-000076 | Conector de 1'' P/Manguera LIQUIDTIGTH | OTROS
0 | 0 | 0 | 0 | 0 | 2026-02-01 | 2026 | TP-000076 | Conector de 1'' P/Manguera LIQUIDTIGTH | OTROS
0 | 0 | 0 | 0 | 0 | 2026-03-01 | 2026 | TP-000076 | Conector de 1'' P/Manguera LIQUIDTIGTH | OTROS
0 | 0 | 0 | 0 | 0 | 2026-04-01 | 2026 | TP-000076 | Conector de 1'' P/Manguera LIQUIDTIGTH | OTROS
0 | 0 | 0 | 0 | 0 | 2026-05-01 | 2026 | TP-000076 | Conector de 1'' P/Manguera LIQUIDTIGTH | OTROS
0 | 0 | 0 | 0 | 0 | 2026-06-01 | 2026 | TP-000076 | Conector de 1'' P/Manguera LIQUIDTIGTH | OTROS
0 | 0 | 0 | 0 | 0 | 2026-07-01 | 2026 | TP-000076 | Conector de 1'' P/Manguera LIQUIDTIGTH | OTROS
0 | 0 | 0 | 0 | 0 | 2026-08-01 | 2026 | TP-000076 | Conector de 1'' P/Manguera LIQUIDTIGTH | OTROS
0 | 0 | 0 | 0 | 0 | 2026-09-01 | 2026 | TP-000076 | Conector de 1'' P/Manguera LIQUIDTIGTH | OTROS
0 | 0 | 0 | 0 | 0 | 2026-10-01 | 2026 | TP-000076 | Conector de 1'' P/Manguera LIQUIDTIGTH | OTROS
0 | 0 | 0 | 0 | 0 | 2026-11-01 | 2026 | TP-000076 | Conector de 1'' P/Manguera LIQUIDTIGTH | OTROS
0 | 0 | 0 | 0 | 0 | 2026-12-01 | 2026 | TP-000076 | Conector de 1'' P/Manguera LIQUIDTIGTH | OTROS
0 | 0 | 0 | 0 | 0 | 2027-01-01 | 2027 | TP-000076 | Conector de 1'' P/Manguera LIQUIDTIGTH | OTROS
0 | 0 | 0 | 0 | 0 | 2027-02-01 | 2027 | TP-000076 | Conector de 1'' P/Manguera LIQUIDTIGTH | OTROS
0 | 0 | 0 | 0 | 0 | 2027-03-01 | 2027 | TP-000076 | Conector de 1'' P/Manguera LIQUIDTIGTH | OTROS
0 | 0 | 0 | 0 | 0 | 2027-04-01 | 2027 | TP-000076 | Conector de 1'' P/Manguera LIQUIDTIGTH | OTROS
0 | 0 | 0 | 0 | 0 | 2027-05-01 | 2027 | TP-000076 | Conector de 1'' P/Manguera LIQUIDTIGTH | OTROS
0 | 0 | 0 | 0 | 0 | 2027-06-01 | 2027 | TP-000076 | Conector de 1'' P/Manguera LIQUIDTIGTH | OTROS
0 | 0 | 0 | 0 | 0 | 2027-07-01 | 2027 | TP-000076 | Conector de 1'' P/Manguera LIQUIDTIGTH | OTROS
0 | 0 | 0 | 0 | 0 | 2027-08-01 | 2027 | TP-000076 | Conector de 1'' P/Manguera LIQUIDTIGTH | OTROS
0 | 0 | 0 | 0 | 0 | 2027-09-01 | 2027 | TP-000076 | Conector de 1'' P/Manguera LIQUIDTIGTH | OTROS
0 | 0 | 0 | 0 | 0 | 2027-10-01 | 2027 | TP-000076 | Conector de 1'' P/Manguera LIQUIDTIGTH | OTROS
0 | 0 | 0 | 0 | 0 | 2027-11-01 | 2027 | TP-000076 | Conector de 1'' P/Manguera LIQUIDTIGTH | OTROS
0 | 0 | 0 | 0 | 0 | 2027-12-01 | 2027 | TP-000076 | Conector de 1'' P/Manguera LIQUIDTIGTH | OTROS
0 | 0 | 0 | 0 | 0 | 2025-04-01 | 2025 | TP-000075 | Varrila Rosca de 5/8 por 3 mts Inox | na
0 | 0 | 0 | 0 | 0 | 2025-05-01 | 2025 | TP-000075 | Varrila Rosca de 5/8 por 3 mts Inox | na
0 | 0 | 0 | 0 | 0 | 2025-06-01 | 2025 | TP-000075 | Varrila Rosca de 5/8 por 3 mts Inox | na
0 | 0 | 0 | 0 | 0 | 2025-07-01 | 2025 | TP-000075 | Varrila Rosca de 5/8 por 3 mts Inox | na
0 | 0 | 0 | 0 | 0 | 2025-08-01 | 2025 | TP-000075 | Varrila Rosca de 5/8 por 3 mts Inox | na
0 | 0 | 0 | 0 | 0 | 2025-09-01 | 2025 | TP-000075 | Varrila Rosca de 5/8 por 3 mts Inox | na
0 | 0 | 0 | 0 | 0 | 2025-10-01 | 2025 | TP-000075 | Varrila Rosca de 5/8 por 3 mts Inox | na
0 | 0 | 0 | 0 | 0 | 2025-11-01 | 2025 | TP-000075 | Varrila Rosca de 5/8 por 3 mts Inox | na
0 | 0 | 0 | 0 | 0 | 2025-12-01 | 2025 | TP-000075 | Varrila Rosca de 5/8 por 3 mts Inox | na
0 | 0 | 0 | 0 | 0 | 2026-01-01 | 2026 | TP-000075 | Varrila Rosca de 5/8 por 3 mts Inox | na
0 | 0 | 0 | 0 | 0 | 2026-02-01 | 2026 | TP-000075 | Varrila Rosca de 5/8 por 3 mts Inox | na
0 | 0 | 0 | 0 | 0 | 2026-03-01 | 2026 | TP-000075 | Varrila Rosca de 5/8 por 3 mts Inox | na
0 | 0 | 0 | 0 | 0 | 2026-04-01 | 2026 | TP-000075 | Varrila Rosca de 5/8 por 3 mts Inox | na
0 | 0 | 0 | 0 | 0 | 2026-05-01 | 2026 | TP-000075 | Varrila Rosca de 5/8 por 3 mts Inox | na
0 | 0 | 0 | 0 | 0 | 2026-06-01 | 2026 | TP-000075 | Varrila Rosca de 5/8 por 3 mts Inox | na
0 | 0 | 0 | 0 | 0 | 2026-07-01 | 2026 | TP-000075 | Varrila Rosca de 5/8 por 3 mts Inox | na
0 | 0 | 0 | 0 | 0 | 2026-08-01 | 2026 | TP-000075 | Varrila Rosca de 5/8 por 3 mts Inox | na
0 | 0 | 0 | 0 | 0 | 2026-09-01 | 2026 | TP-000075 | Varrila Rosca de 5/8 por 3 mts Inox | na
0 | 0 | 0 | 0 | 0 | 2026-10-01 | 2026 | TP-000075 | Varrila Rosca de 5/8 por 3 mts Inox | na
0 | 0 | 0 | 0 | 0 | 2026-11-01 | 2026 | TP-000075 | Varrila Rosca de 5/8 por 3 mts Inox | na
0 | 0 | 0 | 0 | 0 | 2026-12-01 | 2026 | TP-000075 | Varrila Rosca de 5/8 por 3 mts Inox | na
0 | 0 | 0 | 0 | 0 | 2027-01-01 | 2027 | TP-000075 | Varrila Rosca de 5/8 por 3 mts Inox | na
0 | 0 | 0 | 0 | 0 | 2027-02-01 | 2027 | TP-000075 | Varrila Rosca de 5/8 por 3 mts Inox | na
0 | 0 | 0 | 0 | 0 | 2027-03-01 | 2027 | TP-000075 | Varrila Rosca de 5/8 por 3 mts Inox | na
0 | 0 | 0 | 0 | 0 | 2027-04-01 | 2027 | TP-000075 | Varrila Rosca de 5/8 por 3 mts Inox | na
0 | 0 | 0 | 0 | 0 | 2027-05-01 | 2027 | TP-000075 | Varrila Rosca de 5/8 por 3 mts Inox | na
0 | 0 | 0 | 0 | 0 | 2027-06-01 | 2027 | TP-000075 | Varrila Rosca de 5/8 por 3 mts Inox | na
0 | 0 | 0 | 0 | 0 | 2027-07-01 | 2027 | TP-000075 | Varrila Rosca de 5/8 por 3 mts Inox | na
0 | 0 | 0 | 0 | 0 | 2027-08-01 | 2027 | TP-000075 | Varrila Rosca de 5/8 por 3 mts Inox | na
0 | 0 | 0 | 0 | 0 | 2027-09-01 | 2027 | TP-000075 | Varrila Rosca de 5/8 por 3 mts Inox | na
0 | 0 | 0 | 0 | 0 | 2027-10-01 | 2027 | TP-000075 | Varrila Rosca de 5/8 por 3 mts Inox | na
0 | 0 | 0 | 0 | 0 | 2027-11-01 | 2027 | TP-000075 | Varrila Rosca de 5/8 por 3 mts Inox | na
0 | 0 | 0 | 0 | 0 | 2027-12-01 | 2027 | TP-000075 | Varrila Rosca de 5/8 por 3 mts Inox | na
0 | 0 | 0 | 2 | 2 | 2025-04-01 | 2025 | TP-000074 | Tubo flexible 1/2 " | na
0 | 0 | 0 | 0 | 0 | 2025-05-01 | 2025 | TP-000074 | Tubo flexible 1/2 " | na
0 | 0 | 0 | 0 | 0 | 2025-06-01 | 2025 | TP-000074 | Tubo flexible 1/2 " | na
0 | 0 | 0 | 0 | 0 | 2025-07-01 | 2025 | TP-000074 | Tubo flexible 1/2 " | na
0 | 0 | 0 | 0 | 0 | 2025-08-01 | 2025 | TP-000074 | Tubo flexible 1/2 " | na
0 | 0 | 0 | 0 | 0 | 2025-09-01 | 2025 | TP-000074 | Tubo flexible 1/2 " | na
0 | 0 | 0 | 0 | 0 | 2025-10-01 | 2025 | TP-000074 | Tubo flexible 1/2 " | na
0 | 0 | 0 | 0 | 0 | 2025-11-01 | 2025 | TP-000074 | Tubo flexible 1/2 " | na
0 | 0 | 0 | 0 | 0 | 2025-12-01 | 2025 | TP-000074 | Tubo flexible 1/2 " | na
0 | 0 | 0 | 0 | 0 | 2026-01-01 | 2026 | TP-000074 | Tubo flexible 1/2 " | na
0 | 0 | 0 | 0 | 0 | 2026-02-01 | 2026 | TP-000074 | Tubo flexible 1/2 " | na
0 | 0 | 0 | 0 | 0 | 2026-03-01 | 2026 | TP-000074 | Tubo flexible 1/2 " | na
0 | 0 | 0 | 0 | 0 | 2026-04-01 | 2026 | TP-000074 | Tubo flexible 1/2 " | na
0 | 0 | 0 | 0 | 0 | 2026-05-01 | 2026 | TP-000074 | Tubo flexible 1/2 " | na
0 | 0 | 0 | 0 | 0 | 2026-06-01 | 2026 | TP-000074 | Tubo flexible 1/2 " | na
0 | 0 | 0 | 0 | 0 | 2026-07-01 | 2026 | TP-000074 | Tubo flexible 1/2 " | na
0 | 0 | 0 | 0 | 0 | 2026-08-01 | 2026 | TP-000074 | Tubo flexible 1/2 " | na
0 | 0 | 0 | 0 | 0 | 2026-09-01 | 2026 | TP-000074 | Tubo flexible 1/2 " | na
0 | 0 | 0 | 0 | 0 | 2026-10-01 | 2026 | TP-000074 | Tubo flexible 1/2 " | na
0 | 0 | 0 | 0 | 0 | 2026-11-01 | 2026 | TP-000074 | Tubo flexible 1/2 " | na
0 | 0 | 0 | 0 | 0 | 2026-12-01 | 2026 | TP-000074 | Tubo flexible 1/2 " | na
0 | 0 | 0 | 0 | 0 | 2027-01-01 | 2027 | TP-000074 | Tubo flexible 1/2 " | na
0 | 0 | 0 | 0 | 0 | 2027-02-01 | 2027 | TP-000074 | Tubo flexible 1/2 " | na
0 | 0 | 0 | 0 | 0 | 2027-03-01 | 2027 | TP-000074 | Tubo flexible 1/2 " | na
0 | 0 | 0 | 0 | 0 | 2027-04-01 | 2027 | TP-000074 | Tubo flexible 1/2 " | na
0 | 0 | 0 | 0 | 0 | 2027-05-01 | 2027 | TP-000074 | Tubo flexible 1/2 " | na
0 | 0 | 0 | 0 | 0 | 2027-06-01 | 2027 | TP-000074 | Tubo flexible 1/2 " | na
0 | 0 | 0 | 0 | 0 | 2027-07-01 | 2027 | TP-000074 | Tubo flexible 1/2 " | na
0 | 0 | 0 | 0 | 0 | 2027-08-01 | 2027 | TP-000074 | Tubo flexible 1/2 " | na
0 | 0 | 0 | 0 | 0 | 2027-09-01 | 2027 | TP-000074 | Tubo flexible 1/2 " | na
0 | 0 | 0 | 0 | 0 | 2027-10-01 | 2027 | TP-000074 | Tubo flexible 1/2 " | na
0 | 0 | 0 | 0 | 0 | 2027-11-01 | 2027 | TP-000074 | Tubo flexible 1/2 " | na
0 | 0 | 0 | 0 | 0 | 2027-12-01 | 2027 | TP-000074 | Tubo flexible 1/2 " | na
0 | 0 | 0 | 0 | 0 | 2025-04-01 | 2025 | TP-000073 | TUBO CONDUIT GALVANIZADO 2"X3MT | na
0 | 0 | 0 | 0 | 0 | 2025-05-01 | 2025 | TP-000073 | TUBO CONDUIT GALVANIZADO 2"X3MT | na
0 | 0 | 0 | 0 | 0 | 2025-06-01 | 2025 | TP-000073 | TUBO CONDUIT GALVANIZADO 2"X3MT | na
0 | 0 | 0 | 0 | 0 | 2025-07-01 | 2025 | TP-000073 | TUBO CONDUIT GALVANIZADO 2"X3MT | na
0 | 0 | 0 | 0 | 0 | 2025-08-01 | 2025 | TP-000073 | TUBO CONDUIT GALVANIZADO 2"X3MT | na
0 | 0 | 0 | 0 | 0 | 2025-09-01 | 2025 | TP-000073 | TUBO CONDUIT GALVANIZADO 2"X3MT | na
0 | 0 | 0 | 0 | 0 | 2025-10-01 | 2025 | TP-000073 | TUBO CONDUIT GALVANIZADO 2"X3MT | na
0 | 0 | 0 | 0 | 0 | 2025-11-01 | 2025 | TP-000073 | TUBO CONDUIT GALVANIZADO 2"X3MT | na
0 | 0 | 0 | 0 | 0 | 2025-12-01 | 2025 | TP-000073 | TUBO CONDUIT GALVANIZADO 2"X3MT | na
0 | 0 | 0 | 0 | 0 | 2026-01-01 | 2026 | TP-000073 | TUBO CONDUIT GALVANIZADO 2"X3MT | na
0 | 0 | 0 | 0 | 0 | 2026-02-01 | 2026 | TP-000073 | TUBO CONDUIT GALVANIZADO 2"X3MT | na
0 | 0 | 0 | 0 | 0 | 2026-03-01 | 2026 | TP-000073 | TUBO CONDUIT GALVANIZADO 2"X3MT | na
0 | 0 | 0 | 0 | 0 | 2026-04-01 | 2026 | TP-000073 | TUBO CONDUIT GALVANIZADO 2"X3MT | na
0 | 0 | 0 | 0 | 0 | 2026-05-01 | 2026 | TP-000073 | TUBO CONDUIT GALVANIZADO 2"X3MT | na
0 | 0 | 0 | 0 | 0 | 2026-06-01 | 2026 | TP-000073 | TUBO CONDUIT GALVANIZADO 2"X3MT | na
0 | 0 | 0 | 0 | 0 | 2026-07-01 | 2026 | TP-000073 | TUBO CONDUIT GALVANIZADO 2"X3MT | na
0 | 0 | 0 | 0 | 0 | 2026-08-01 | 2026 | TP-000073 | TUBO CONDUIT GALVANIZADO 2"X3MT | na
0 | 0 | 0 | 0 | 0 | 2026-09-01 | 2026 | TP-000073 | TUBO CONDUIT GALVANIZADO 2"X3MT | na
0 | 0 | 0 | 0 | 0 | 2026-10-01 | 2026 | TP-000073 | TUBO CONDUIT GALVANIZADO 2"X3MT | na
0 | 0 | 0 | 0 | 0 | 2026-11-01 | 2026 | TP-000073 | TUBO CONDUIT GALVANIZADO 2"X3MT | na
0 | 0 | 0 | 0 | 0 | 2026-12-01 | 2026 | TP-000073 | TUBO CONDUIT GALVANIZADO 2"X3MT | na
0 | 0 | 0 | 0 | 0 | 2027-01-01 | 2027 | TP-000073 | TUBO CONDUIT GALVANIZADO 2"X3MT | na
0 | 0 | 0 | 0 | 0 | 2027-02-01 | 2027 | TP-000073 | TUBO CONDUIT GALVANIZADO 2"X3MT | na
0 | 0 | 0 | 0 | 0 | 2027-03-01 | 2027 | TP-000073 | TUBO CONDUIT GALVANIZADO 2"X3MT | na
0 | 0 | 0 | 0 | 0 | 2027-04-01 | 2027 | TP-000073 | TUBO CONDUIT GALVANIZADO 2"X3MT | na
0 | 0 | 0 | 0 | 0 | 2027-05-01 | 2027 | TP-000073 | TUBO CONDUIT GALVANIZADO 2"X3MT | na
0 | 0 | 0 | 0 | 0 | 2027-06-01 | 2027 | TP-000073 | TUBO CONDUIT GALVANIZADO 2"X3MT | na
0 | 0 | 0 | 0 | 0 | 2027-07-01 | 2027 | TP-000073 | TUBO CONDUIT GALVANIZADO 2"X3MT | na
0 | 0 | 0 | 0 | 0 | 2027-08-01 | 2027 | TP-000073 | TUBO CONDUIT GALVANIZADO 2"X3MT | na
0 | 0 | 0 | 0 | 0 | 2027-09-01 | 2027 | TP-000073 | TUBO CONDUIT GALVANIZADO 2"X3MT | na
0 | 0 | 0 | 0 | 0 | 2027-10-01 | 2027 | TP-000073 | TUBO CONDUIT GALVANIZADO 2"X3MT | na
0 | 0 | 0 | 0 | 0 | 2027-11-01 | 2027 | TP-000073 | TUBO CONDUIT GALVANIZADO 2"X3MT | na
0 | 0 | 0 | 0 | 0 | 2027-12-01 | 2027 | TP-000073 | TUBO CONDUIT GALVANIZADO 2"X3MT | na
0 | 0 | 0 | 0 | 0 | 2025-04-01 | 2025 | TP-000072 | TUBO BX LT DE 2" (PIE) | na
0 | 0 | 0 | 0 | 0 | 2025-05-01 | 2025 | TP-000072 | TUBO BX LT DE 2" (PIE) | na
0 | 0 | 0 | 0 | 0 | 2025-06-01 | 2025 | TP-000072 | TUBO BX LT DE 2" (PIE) | na
0 | 0 | 0 | 0 | 0 | 2025-07-01 | 2025 | TP-000072 | TUBO BX LT DE 2" (PIE) | na
0 | 0 | 0 | 0 | 0 | 2025-08-01 | 2025 | TP-000072 | TUBO BX LT DE 2" (PIE) | na
0 | 0 | 0 | 0 | 0 | 2025-09-01 | 2025 | TP-000072 | TUBO BX LT DE 2" (PIE) | na
0 | 0 | 0 | 0 | 0 | 2025-10-01 | 2025 | TP-000072 | TUBO BX LT DE 2" (PIE) | na
0 | 0 | 0 | 0 | 0 | 2025-11-01 | 2025 | TP-000072 | TUBO BX LT DE 2" (PIE) | na
0 | 0 | 0 | 0 | 0 | 2025-12-01 | 2025 | TP-000072 | TUBO BX LT DE 2" (PIE) | na
0 | 0 | 0 | 0 | 0 | 2026-01-01 | 2026 | TP-000072 | TUBO BX LT DE 2" (PIE) | na
0 | 0 | 0 | 0 | 0 | 2026-02-01 | 2026 | TP-000072 | TUBO BX LT DE 2" (PIE) | na
0 | 0 | 0 | 0 | 0 | 2026-03-01 | 2026 | TP-000072 | TUBO BX LT DE 2" (PIE) | na
0 | 0 | 0 | 0 | 0 | 2026-04-01 | 2026 | TP-000072 | TUBO BX LT DE 2" (PIE) | na
0 | 0 | 0 | 0 | 0 | 2026-05-01 | 2026 | TP-000072 | TUBO BX LT DE 2" (PIE) | na
0 | 0 | 0 | 0 | 0 | 2026-06-01 | 2026 | TP-000072 | TUBO BX LT DE 2" (PIE) | na
0 | 0 | 0 | 0 | 0 | 2026-07-01 | 2026 | TP-000072 | TUBO BX LT DE 2" (PIE) | na
0 | 0 | 0 | 0 | 0 | 2026-08-01 | 2026 | TP-000072 | TUBO BX LT DE 2" (PIE) | na
0 | 0 | 0 | 0 | 0 | 2026-09-01 | 2026 | TP-000072 | TUBO BX LT DE 2" (PIE) | na
0 | 0 | 0 | 0 | 0 | 2026-10-01 | 2026 | TP-000072 | TUBO BX LT DE 2" (PIE) | na
0 | 0 | 0 | 0 | 0 | 2026-11-01 | 2026 | TP-000072 | TUBO BX LT DE 2" (PIE) | na
0 | 0 | 0 | 0 | 0 | 2026-12-01 | 2026 | TP-000072 | TUBO BX LT DE 2" (PIE) | na
0 | 0 | 0 | 0 | 0 | 2027-01-01 | 2027 | TP-000072 | TUBO BX LT DE 2" (PIE) | na
0 | 0 | 0 | 0 | 0 | 2027-02-01 | 2027 | TP-000072 | TUBO BX LT DE 2" (PIE) | na
0 | 0 | 0 | 0 | 0 | 2027-03-01 | 2027 | TP-000072 | TUBO BX LT DE 2" (PIE) | na
0 | 0 | 0 | 0 | 0 | 2027-04-01 | 2027 | TP-000072 | TUBO BX LT DE 2" (PIE) | na
0 | 0 | 0 | 0 | 0 | 2027-05-01 | 2027 | TP-000072 | TUBO BX LT DE 2" (PIE) | na
0 | 0 | 0 | 0 | 0 | 2027-06-01 | 2027 | TP-000072 | TUBO BX LT DE 2" (PIE) | na
0 | 0 | 0 | 0 | 0 | 2027-07-01 | 2027 | TP-000072 | TUBO BX LT DE 2" (PIE) | na
0 | 0 | 0 | 0 | 0 | 2027-08-01 | 2027 | TP-000072 | TUBO BX LT DE 2" (PIE) | na
0 | 0 | 0 | 0 | 0 | 2027-09-01 | 2027 | TP-000072 | TUBO BX LT DE 2" (PIE) | na
0 | 0 | 0 | 0 | 0 | 2027-10-01 | 2027 | TP-000072 | TUBO BX LT DE 2" (PIE) | na
0 | 0 | 0 | 0 | 0 | 2027-11-01 | 2027 | TP-000072 | TUBO BX LT DE 2" (PIE) | na
0 | 0 | 0 | 0 | 0 | 2027-12-01 | 2027 | TP-000072 | TUBO BX LT DE 2" (PIE) | na
0 | 0 | 0 | 20 | 20 | 2025-04-01 | 2025 | TP-000071 | Tornillos punta de broca | na
0 | 0 | 0 | 0 | 0 | 2025-05-01 | 2025 | TP-000071 | Tornillos punta de broca | na
0 | 0 | 0 | 0 | 0 | 2025-06-01 | 2025 | TP-000071 | Tornillos punta de broca | na
0 | 0 | 0 | 0 | 0 | 2025-07-01 | 2025 | TP-000071 | Tornillos punta de broca | na
0 | 0 | 0 | 0 | 0 | 2025-08-01 | 2025 | TP-000071 | Tornillos punta de broca | na
0 | 0 | 0 | 0 | 0 | 2025-09-01 | 2025 | TP-000071 | Tornillos punta de broca | na
0 | 0 | 0 | 0 | 0 | 2025-10-01 | 2025 | TP-000071 | Tornillos punta de broca | na
0 | 0 | 0 | 0 | 0 | 2025-11-01 | 2025 | TP-000071 | Tornillos punta de broca | na
0 | 0 | 0 | 0 | 0 | 2025-12-01 | 2025 | TP-000071 | Tornillos punta de broca | na
0 | 0 | 0 | 0 | 0 | 2026-01-01 | 2026 | TP-000071 | Tornillos punta de broca | na
0 | 0 | 0 | 0 | 0 | 2026-02-01 | 2026 | TP-000071 | Tornillos punta de broca | na
0 | 0 | 0 | 0 | 0 | 2026-03-01 | 2026 | TP-000071 | Tornillos punta de broca | na
0 | 0 | 0 | 0 | 0 | 2026-04-01 | 2026 | TP-000071 | Tornillos punta de broca | na
0 | 0 | 0 | 0 | 0 | 2026-05-01 | 2026 | TP-000071 | Tornillos punta de broca | na
0 | 0 | 0 | 0 | 0 | 2026-06-01 | 2026 | TP-000071 | Tornillos punta de broca | na
0 | 0 | 0 | 0 | 0 | 2026-07-01 | 2026 | TP-000071 | Tornillos punta de broca | na
0 | 0 | 0 | 0 | 0 | 2026-08-01 | 2026 | TP-000071 | Tornillos punta de broca | na
0 | 0 | 0 | 0 | 0 | 2026-09-01 | 2026 | TP-000071 | Tornillos punta de broca | na
0 | 0 | 0 | 0 | 0 | 2026-10-01 | 2026 | TP-000071 | Tornillos punta de broca | na
0 | 0 | 0 | 0 | 0 | 2026-11-01 | 2026 | TP-000071 | Tornillos punta de broca | na
0 | 0 | 0 | 0 | 0 | 2026-12-01 | 2026 | TP-000071 | Tornillos punta de broca | na
0 | 0 | 0 | 0 | 0 | 2027-01-01 | 2027 | TP-000071 | Tornillos punta de broca | na
0 | 0 | 0 | 0 | 0 | 2027-02-01 | 2027 | TP-000071 | Tornillos punta de broca | na
0 | 0 | 0 | 0 | 0 | 2027-03-01 | 2027 | TP-000071 | Tornillos punta de broca | na
0 | 0 | 0 | 0 | 0 | 2027-04-01 | 2027 | TP-000071 | Tornillos punta de broca | na
0 | 0 | 0 | 0 | 0 | 2027-05-01 | 2027 | TP-000071 | Tornillos punta de broca | na
0 | 0 | 0 | 0 | 0 | 2027-06-01 | 2027 | TP-000071 | Tornillos punta de broca | na
0 | 0 | 0 | 0 | 0 | 2027-07-01 | 2027 | TP-000071 | Tornillos punta de broca | na
0 | 0 | 0 | 0 | 0 | 2027-08-01 | 2027 | TP-000071 | Tornillos punta de broca | na
0 | 0 | 0 | 0 | 0 | 2027-09-01 | 2027 | TP-000071 | Tornillos punta de broca | na
0 | 0 | 0 | 0 | 0 | 2027-10-01 | 2027 | TP-000071 | Tornillos punta de broca | na
0 | 0 | 0 | 0 | 0 | 2027-11-01 | 2027 | TP-000071 | Tornillos punta de broca | na
0 | 0 | 0 | 0 | 0 | 2027-12-01 | 2027 | TP-000071 | Tornillos punta de broca | na
0 | 0 | 0 | 0 | 0 | 2025-04-01 | 2025 | TP-000070 | tornillos acero inox completos de 1/3x2.5 rosca corrida | na
0 | 0 | 0 | 0 | 0 | 2025-05-01 | 2025 | TP-000070 | tornillos acero inox completos de 1/3x2.5 rosca corrida | na
0 | 0 | 0 | 0 | 0 | 2025-06-01 | 2025 | TP-000070 | tornillos acero inox completos de 1/3x2.5 rosca corrida | na
0 | 0 | 0 | 0 | 0 | 2025-07-01 | 2025 | TP-000070 | tornillos acero inox completos de 1/3x2.5 rosca corrida | na
0 | 0 | 0 | 0 | 0 | 2025-08-01 | 2025 | TP-000070 | tornillos acero inox completos de 1/3x2.5 rosca corrida | na
0 | 0 | 0 | 0 | 0 | 2025-09-01 | 2025 | TP-000070 | tornillos acero inox completos de 1/3x2.5 rosca corrida | na
0 | 0 | 0 | 0 | 0 | 2025-10-01 | 2025 | TP-000070 | tornillos acero inox completos de 1/3x2.5 rosca corrida | na
0 | 0 | 0 | 0 | 0 | 2025-11-01 | 2025 | TP-000070 | tornillos acero inox completos de 1/3x2.5 rosca corrida | na
0 | 0 | 0 | 0 | 0 | 2025-12-01 | 2025 | TP-000070 | tornillos acero inox completos de 1/3x2.5 rosca corrida | na
0 | 0 | 0 | 0 | 0 | 2026-01-01 | 2026 | TP-000070 | tornillos acero inox completos de 1/3x2.5 rosca corrida | na
0 | 0 | 0 | 0 | 0 | 2026-02-01 | 2026 | TP-000070 | tornillos acero inox completos de 1/3x2.5 rosca corrida | na
0 | 0 | 0 | 0 | 0 | 2026-03-01 | 2026 | TP-000070 | tornillos acero inox completos de 1/3x2.5 rosca corrida | na
0 | 0 | 0 | 0 | 0 | 2026-04-01 | 2026 | TP-000070 | tornillos acero inox completos de 1/3x2.5 rosca corrida | na
0 | 0 | 0 | 0 | 0 | 2026-05-01 | 2026 | TP-000070 | tornillos acero inox completos de 1/3x2.5 rosca corrida | na
0 | 0 | 0 | 0 | 0 | 2026-06-01 | 2026 | TP-000070 | tornillos acero inox completos de 1/3x2.5 rosca corrida | na
0 | 0 | 0 | 0 | 0 | 2026-07-01 | 2026 | TP-000070 | tornillos acero inox completos de 1/3x2.5 rosca corrida | na
0 | 0 | 0 | 0 | 0 | 2026-08-01 | 2026 | TP-000070 | tornillos acero inox completos de 1/3x2.5 rosca corrida | na
0 | 0 | 0 | 0 | 0 | 2026-09-01 | 2026 | TP-000070 | tornillos acero inox completos de 1/3x2.5 rosca corrida | na
0 | 0 | 0 | 0 | 0 | 2026-10-01 | 2026 | TP-000070 | tornillos acero inox completos de 1/3x2.5 rosca corrida | na
0 | 0 | 0 | 0 | 0 | 2026-11-01 | 2026 | TP-000070 | tornillos acero inox completos de 1/3x2.5 rosca corrida | na
0 | 0 | 0 | 0 | 0 | 2026-12-01 | 2026 | TP-000070 | tornillos acero inox completos de 1/3x2.5 rosca corrida | na
0 | 0 | 0 | 0 | 0 | 2027-01-01 | 2027 | TP-000070 | tornillos acero inox completos de 1/3x2.5 rosca corrida | na
0 | 0 | 0 | 0 | 0 | 2027-02-01 | 2027 | TP-000070 | tornillos acero inox completos de 1/3x2.5 rosca corrida | na
0 | 0 | 0 | 0 | 0 | 2027-03-01 | 2027 | TP-000070 | tornillos acero inox completos de 1/3x2.5 rosca corrida | na
0 | 0 | 0 | 0 | 0 | 2027-04-01 | 2027 | TP-000070 | tornillos acero inox completos de 1/3x2.5 rosca corrida | na
0 | 0 | 0 | 0 | 0 | 2027-05-01 | 2027 | TP-000070 | tornillos acero inox completos de 1/3x2.5 rosca corrida | na
0 | 0 | 0 | 0 | 0 | 2027-06-01 | 2027 | TP-000070 | tornillos acero inox completos de 1/3x2.5 rosca corrida | na
0 | 0 | 0 | 0 | 0 | 2027-07-01 | 2027 | TP-000070 | tornillos acero inox completos de 1/3x2.5 rosca corrida | na
0 | 0 | 0 | 0 | 0 | 2027-08-01 | 2027 | TP-000070 | tornillos acero inox completos de 1/3x2.5 rosca corrida | na
0 | 0 | 0 | 0 | 0 | 2027-09-01 | 2027 | TP-000070 | tornillos acero inox completos de 1/3x2.5 rosca corrida | na
0 | 0 | 0 | 0 | 0 | 2027-10-01 | 2027 | TP-000070 | tornillos acero inox completos de 1/3x2.5 rosca corrida | na
0 | 0 | 0 | 0 | 0 | 2027-11-01 | 2027 | TP-000070 | tornillos acero inox completos de 1/3x2.5 rosca corrida | na
0 | 0 | 0 | 0 | 0 | 2027-12-01 | 2027 | TP-000070 | tornillos acero inox completos de 1/3x2.5 rosca corrida | na
0 | 0 | 0 | 0 | 0 | 2025-04-01 | 2025 | TP-000069 | tornillos acero inox completos de 1/2x2.5 rosca corrida | na
0 | 0 | 0 | 0 | 0 | 2025-05-01 | 2025 | TP-000069 | tornillos acero inox completos de 1/2x2.5 rosca corrida | na
0 | 0 | 0 | 0 | 0 | 2025-06-01 | 2025 | TP-000069 | tornillos acero inox completos de 1/2x2.5 rosca corrida | na
0 | 0 | 0 | 0 | 0 | 2025-07-01 | 2025 | TP-000069 | tornillos acero inox completos de 1/2x2.5 rosca corrida | na
0 | 0 | 0 | 0 | 0 | 2025-08-01 | 2025 | TP-000069 | tornillos acero inox completos de 1/2x2.5 rosca corrida | na
0 | 0 | 0 | 0 | 0 | 2025-09-01 | 2025 | TP-000069 | tornillos acero inox completos de 1/2x2.5 rosca corrida | na
0 | 0 | 0 | 0 | 0 | 2025-10-01 | 2025 | TP-000069 | tornillos acero inox completos de 1/2x2.5 rosca corrida | na
0 | 0 | 0 | 0 | 0 | 2025-11-01 | 2025 | TP-000069 | tornillos acero inox completos de 1/2x2.5 rosca corrida | na
0 | 0 | 0 | 0 | 0 | 2025-12-01 | 2025 | TP-000069 | tornillos acero inox completos de 1/2x2.5 rosca corrida | na
0 | 0 | 0 | 0 | 0 | 2026-01-01 | 2026 | TP-000069 | tornillos acero inox completos de 1/2x2.5 rosca corrida | na
0 | 0 | 0 | 0 | 0 | 2026-02-01 | 2026 | TP-000069 | tornillos acero inox completos de 1/2x2.5 rosca corrida | na
0 | 0 | 0 | 0 | 0 | 2026-03-01 | 2026 | TP-000069 | tornillos acero inox completos de 1/2x2.5 rosca corrida | na
0 | 0 | 0 | 0 | 0 | 2026-04-01 | 2026 | TP-000069 | tornillos acero inox completos de 1/2x2.5 rosca corrida | na
0 | 0 | 0 | 0 | 0 | 2026-05-01 | 2026 | TP-000069 | tornillos acero inox completos de 1/2x2.5 rosca corrida | na
0 | 0 | 0 | 0 | 0 | 2026-06-01 | 2026 | TP-000069 | tornillos acero inox completos de 1/2x2.5 rosca corrida | na
0 | 0 | 0 | 0 | 0 | 2026-07-01 | 2026 | TP-000069 | tornillos acero inox completos de 1/2x2.5 rosca corrida | na
0 | 0 | 0 | 0 | 0 | 2026-08-01 | 2026 | TP-000069 | tornillos acero inox completos de 1/2x2.5 rosca corrida | na
0 | 0 | 0 | 0 | 0 | 2026-09-01 | 2026 | TP-000069 | tornillos acero inox completos de 1/2x2.5 rosca corrida | na
0 | 0 | 0 | 0 | 0 | 2026-10-01 | 2026 | TP-000069 | tornillos acero inox completos de 1/2x2.5 rosca corrida | na
0 | 0 | 0 | 0 | 0 | 2026-11-01 | 2026 | TP-000069 | tornillos acero inox completos de 1/2x2.5 rosca corrida | na
0 | 0 | 0 | 0 | 0 | 2026-12-01 | 2026 | TP-000069 | tornillos acero inox completos de 1/2x2.5 rosca corrida | na
0 | 0 | 0 | 0 | 0 | 2027-01-01 | 2027 | TP-000069 | tornillos acero inox completos de 1/2x2.5 rosca corrida | na
0 | 0 | 0 | 0 | 0 | 2027-02-01 | 2027 | TP-000069 | tornillos acero inox completos de 1/2x2.5 rosca corrida | na
0 | 0 | 0 | 0 | 0 | 2027-03-01 | 2027 | TP-000069 | tornillos acero inox completos de 1/2x2.5 rosca corrida | na
0 | 0 | 0 | 0 | 0 | 2027-04-01 | 2027 | TP-000069 | tornillos acero inox completos de 1/2x2.5 rosca corrida | na
0 | 0 | 0 | 0 | 0 | 2027-05-01 | 2027 | TP-000069 | tornillos acero inox completos de 1/2x2.5 rosca corrida | na
0 | 0 | 0 | 0 | 0 | 2027-06-01 | 2027 | TP-000069 | tornillos acero inox completos de 1/2x2.5 rosca corrida | na
0 | 0 | 0 | 0 | 0 | 2027-07-01 | 2027 | TP-000069 | tornillos acero inox completos de 1/2x2.5 rosca corrida | na
0 | 0 | 0 | 0 | 0 | 2027-08-01 | 2027 | TP-000069 | tornillos acero inox completos de 1/2x2.5 rosca corrida | na
0 | 0 | 0 | 0 | 0 | 2027-09-01 | 2027 | TP-000069 | tornillos acero inox completos de 1/2x2.5 rosca corrida | na
0 | 0 | 0 | 0 | 0 | 2027-10-01 | 2027 | TP-000069 | tornillos acero inox completos de 1/2x2.5 rosca corrida | na
0 | 0 | 0 | 0 | 0 | 2027-11-01 | 2027 | TP-000069 | tornillos acero inox completos de 1/2x2.5 rosca corrida | na
0 | 0 | 0 | 0 | 0 | 2027-12-01 | 2027 | TP-000069 | tornillos acero inox completos de 1/2x2.5 rosca corrida | na
0 | 0 | 0 | 0 | 0 | 2025-04-01 | 2025 | TP-000068 | tornillos acero Inox completos de ½*2 rosca corrida | na
0 | 0 | 0 | 0 | 0 | 2025-05-01 | 2025 | TP-000068 | tornillos acero Inox completos de ½*2 rosca corrida | na
0 | 0 | 0 | 0 | 0 | 2025-06-01 | 2025 | TP-000068 | tornillos acero Inox completos de ½*2 rosca corrida | na
0 | 0 | 0 | 0 | 0 | 2025-07-01 | 2025 | TP-000068 | tornillos acero Inox completos de ½*2 rosca corrida | na
0 | 0 | 0 | 0 | 0 | 2025-08-01 | 2025 | TP-000068 | tornillos acero Inox completos de ½*2 rosca corrida | na
0 | 0 | 0 | 0 | 0 | 2025-09-01 | 2025 | TP-000068 | tornillos acero Inox completos de ½*2 rosca corrida | na
0 | 0 | 0 | 0 | 0 | 2025-10-01 | 2025 | TP-000068 | tornillos acero Inox completos de ½*2 rosca corrida | na
0 | 0 | 0 | 0 | 0 | 2025-11-01 | 2025 | TP-000068 | tornillos acero Inox completos de ½*2 rosca corrida | na
0 | 0 | 0 | 0 | 0 | 2025-12-01 | 2025 | TP-000068 | tornillos acero Inox completos de ½*2 rosca corrida | na
0 | 0 | 0 | 0 | 0 | 2026-01-01 | 2026 | TP-000068 | tornillos acero Inox completos de ½*2 rosca corrida | na
0 | 0 | 0 | 0 | 0 | 2026-02-01 | 2026 | TP-000068 | tornillos acero Inox completos de ½*2 rosca corrida | na
0 | 0 | 0 | 0 | 0 | 2026-03-01 | 2026 | TP-000068 | tornillos acero Inox completos de ½*2 rosca corrida | na
0 | 0 | 0 | 0 | 0 | 2026-04-01 | 2026 | TP-000068 | tornillos acero Inox completos de ½*2 rosca corrida | na
0 | 0 | 0 | 0 | 0 | 2026-05-01 | 2026 | TP-000068 | tornillos acero Inox completos de ½*2 rosca corrida | na
0 | 0 | 0 | 0 | 0 | 2026-06-01 | 2026 | TP-000068 | tornillos acero Inox completos de ½*2 rosca corrida | na
0 | 0 | 0 | 0 | 0 | 2026-07-01 | 2026 | TP-000068 | tornillos acero Inox completos de ½*2 rosca corrida | na
0 | 0 | 0 | 0 | 0 | 2026-08-01 | 2026 | TP-000068 | tornillos acero Inox completos de ½*2 rosca corrida | na
0 | 0 | 0 | 0 | 0 | 2026-09-01 | 2026 | TP-000068 | tornillos acero Inox completos de ½*2 rosca corrida | na
0 | 0 | 0 | 0 | 0 | 2026-10-01 | 2026 | TP-000068 | tornillos acero Inox completos de ½*2 rosca corrida | na
0 | 0 | 0 | 0 | 0 | 2026-11-01 | 2026 | TP-000068 | tornillos acero Inox completos de ½*2 rosca corrida | na
0 | 0 | 0 | 0 | 0 | 2026-12-01 | 2026 | TP-000068 | tornillos acero Inox completos de ½*2 rosca corrida | na
0 | 0 | 0 | 0 | 0 | 2027-01-01 | 2027 | TP-000068 | tornillos acero Inox completos de ½*2 rosca corrida | na
0 | 0 | 0 | 0 | 0 | 2027-02-01 | 2027 | TP-000068 | tornillos acero Inox completos de ½*2 rosca corrida | na
0 | 0 | 0 | 0 | 0 | 2027-03-01 | 2027 | TP-000068 | tornillos acero Inox completos de ½*2 rosca corrida | na
0 | 0 | 0 | 0 | 0 | 2027-04-01 | 2027 | TP-000068 | tornillos acero Inox completos de ½*2 rosca corrida | na
0 | 0 | 0 | 0 | 0 | 2027-05-01 | 2027 | TP-000068 | tornillos acero Inox completos de ½*2 rosca corrida | na
0 | 0 | 0 | 0 | 0 | 2027-06-01 | 2027 | TP-000068 | tornillos acero Inox completos de ½*2 rosca corrida | na
0 | 0 | 0 | 0 | 0 | 2027-07-01 | 2027 | TP-000068 | tornillos acero Inox completos de ½*2 rosca corrida | na
0 | 0 | 0 | 0 | 0 | 2027-08-01 | 2027 | TP-000068 | tornillos acero Inox completos de ½*2 rosca corrida | na
0 | 0 | 0 | 0 | 0 | 2027-09-01 | 2027 | TP-000068 | tornillos acero Inox completos de ½*2 rosca corrida | na
0 | 0 | 0 | 0 | 0 | 2027-10-01 | 2027 | TP-000068 | tornillos acero Inox completos de ½*2 rosca corrida | na
0 | 0 | 0 | 0 | 0 | 2027-11-01 | 2027 | TP-000068 | tornillos acero Inox completos de ½*2 rosca corrida | na
0 | 0 | 0 | 0 | 0 | 2027-12-01 | 2027 | TP-000068 | tornillos acero Inox completos de ½*2 rosca corrida | na
0 | 0 | 0 | 0 | 0 | 2025-04-01 | 2025 | TP-000067 | Timer 120/240 | na
0 | 0 | 0 | 0 | 0 | 2025-05-01 | 2025 | TP-000067 | Timer 120/240 | na
0 | 0 | 0 | 0 | 0 | 2025-06-01 | 2025 | TP-000067 | Timer 120/240 | na
0 | 0 | 0 | 0 | 0 | 2025-07-01 | 2025 | TP-000067 | Timer 120/240 | na
0 | 0 | 0 | 0 | 0 | 2025-08-01 | 2025 | TP-000067 | Timer 120/240 | na
0 | 0 | 0 | 0 | 0 | 2025-09-01 | 2025 | TP-000067 | Timer 120/240 | na
0 | 0 | 0 | 0 | 0 | 2025-10-01 | 2025 | TP-000067 | Timer 120/240 | na
0 | 0 | 0 | 0 | 0 | 2025-11-01 | 2025 | TP-000067 | Timer 120/240 | na
0 | 0 | 0 | 0 | 0 | 2025-12-01 | 2025 | TP-000067 | Timer 120/240 | na
0 | 0 | 0 | 0 | 0 | 2026-01-01 | 2026 | TP-000067 | Timer 120/240 | na
0 | 0 | 0 | 0 | 0 | 2026-02-01 | 2026 | TP-000067 | Timer 120/240 | na
0 | 0 | 0 | 0 | 0 | 2026-03-01 | 2026 | TP-000067 | Timer 120/240 | na
0 | 0 | 0 | 0 | 0 | 2026-04-01 | 2026 | TP-000067 | Timer 120/240 | na
0 | 0 | 0 | 0 | 0 | 2026-05-01 | 2026 | TP-000067 | Timer 120/240 | na
0 | 0 | 0 | 0 | 0 | 2026-06-01 | 2026 | TP-000067 | Timer 120/240 | na
0 | 0 | 0 | 0 | 0 | 2026-07-01 | 2026 | TP-000067 | Timer 120/240 | na
0 | 0 | 0 | 0 | 0 | 2026-08-01 | 2026 | TP-000067 | Timer 120/240 | na
0 | 0 | 0 | 0 | 0 | 2026-09-01 | 2026 | TP-000067 | Timer 120/240 | na
0 | 0 | 0 | 0 | 0 | 2026-10-01 | 2026 | TP-000067 | Timer 120/240 | na
0 | 0 | 0 | 0 | 0 | 2026-11-01 | 2026 | TP-000067 | Timer 120/240 | na
0 | 0 | 0 | 0 | 0 | 2026-12-01 | 2026 | TP-000067 | Timer 120/240 | na
0 | 0 | 0 | 0 | 0 | 2027-01-01 | 2027 | TP-000067 | Timer 120/240 | na
0 | 0 | 0 | 0 | 0 | 2027-02-01 | 2027 | TP-000067 | Timer 120/240 | na
0 | 0 | 0 | 0 | 0 | 2027-03-01 | 2027 | TP-000067 | Timer 120/240 | na
0 | 0 | 0 | 0 | 0 | 2027-04-01 | 2027 | TP-000067 | Timer 120/240 | na
0 | 0 | 0 | 0 | 0 | 2027-05-01 | 2027 | TP-000067 | Timer 120/240 | na
0 | 0 | 0 | 0 | 0 | 2027-06-01 | 2027 | TP-000067 | Timer 120/240 | na
0 | 0 | 0 | 0 | 0 | 2027-07-01 | 2027 | TP-000067 | Timer 120/240 | na
0 | 0 | 0 | 0 | 0 | 2027-08-01 | 2027 | TP-000067 | Timer 120/240 | na
0 | 0 | 0 | 0 | 0 | 2027-09-01 | 2027 | TP-000067 | Timer 120/240 | na
0 | 0 | 0 | 0 | 0 | 2027-10-01 | 2027 | TP-000067 | Timer 120/240 | na
0 | 0 | 0 | 0 | 0 | 2027-11-01 | 2027 | TP-000067 | Timer 120/240 | na
0 | 0 | 0 | 0 | 0 | 2027-12-01 | 2027 | TP-000067 | Timer 120/240 | na
0 | 0 | 0 | 0 | 0 | 2025-04-01 | 2025 | TP-000066 | Termostato para calefaccion de 0 a 60C e hidrostato | na
0 | 0 | 0 | 0 | 0 | 2025-05-01 | 2025 | TP-000066 | Termostato para calefaccion de 0 a 60C e hidrostato | na
0 | 0 | 0 | 0 | 0 | 2025-06-01 | 2025 | TP-000066 | Termostato para calefaccion de 0 a 60C e hidrostato | na
0 | 0 | 0 | 0 | 0 | 2025-07-01 | 2025 | TP-000066 | Termostato para calefaccion de 0 a 60C e hidrostato | na
0 | 0 | 0 | 0 | 0 | 2025-08-01 | 2025 | TP-000066 | Termostato para calefaccion de 0 a 60C e hidrostato | na
0 | 0 | 0 | 0 | 0 | 2025-09-01 | 2025 | TP-000066 | Termostato para calefaccion de 0 a 60C e hidrostato | na
0 | 0 | 0 | 0 | 0 | 2025-10-01 | 2025 | TP-000066 | Termostato para calefaccion de 0 a 60C e hidrostato | na
0 | 0 | 0 | 0 | 0 | 2025-11-01 | 2025 | TP-000066 | Termostato para calefaccion de 0 a 60C e hidrostato | na
0 | 0 | 0 | 0 | 0 | 2025-12-01 | 2025 | TP-000066 | Termostato para calefaccion de 0 a 60C e hidrostato | na
0 | 0 | 0 | 0 | 0 | 2026-01-01 | 2026 | TP-000066 | Termostato para calefaccion de 0 a 60C e hidrostato | na
0 | 0 | 0 | 0 | 0 | 2026-02-01 | 2026 | TP-000066 | Termostato para calefaccion de 0 a 60C e hidrostato | na
0 | 0 | 0 | 0 | 0 | 2026-03-01 | 2026 | TP-000066 | Termostato para calefaccion de 0 a 60C e hidrostato | na
0 | 0 | 0 | 0 | 0 | 2026-04-01 | 2026 | TP-000066 | Termostato para calefaccion de 0 a 60C e hidrostato | na
0 | 0 | 0 | 0 | 0 | 2026-05-01 | 2026 | TP-000066 | Termostato para calefaccion de 0 a 60C e hidrostato | na
0 | 0 | 0 | 0 | 0 | 2026-06-01 | 2026 | TP-000066 | Termostato para calefaccion de 0 a 60C e hidrostato | na
0 | 0 | 0 | 0 | 0 | 2026-07-01 | 2026 | TP-000066 | Termostato para calefaccion de 0 a 60C e hidrostato | na
0 | 0 | 0 | 0 | 0 | 2026-08-01 | 2026 | TP-000066 | Termostato para calefaccion de 0 a 60C e hidrostato | na
0 | 0 | 0 | 0 | 0 | 2026-09-01 | 2026 | TP-000066 | Termostato para calefaccion de 0 a 60C e hidrostato | na
0 | 0 | 0 | 0 | 0 | 2026-10-01 | 2026 | TP-000066 | Termostato para calefaccion de 0 a 60C e hidrostato | na
0 | 0 | 0 | 0 | 0 | 2026-11-01 | 2026 | TP-000066 | Termostato para calefaccion de 0 a 60C e hidrostato | na
0 | 0 | 0 | 0 | 0 | 2026-12-01 | 2026 | TP-000066 | Termostato para calefaccion de 0 a 60C e hidrostato | na
0 | 0 | 0 | 0 | 0 | 2027-01-01 | 2027 | TP-000066 | Termostato para calefaccion de 0 a 60C e hidrostato | na
0 | 0 | 0 | 0 | 0 | 2027-02-01 | 2027 | TP-000066 | Termostato para calefaccion de 0 a 60C e hidrostato | na
0 | 0 | 0 | 0 | 0 | 2027-03-01 | 2027 | TP-000066 | Termostato para calefaccion de 0 a 60C e hidrostato | na
0 | 0 | 0 | 0 | 0 | 2027-04-01 | 2027 | TP-000066 | Termostato para calefaccion de 0 a 60C e hidrostato | na
0 | 0 | 0 | 0 | 0 | 2027-05-01 | 2027 | TP-000066 | Termostato para calefaccion de 0 a 60C e hidrostato | na
0 | 0 | 0 | 0 | 0 | 2027-06-01 | 2027 | TP-000066 | Termostato para calefaccion de 0 a 60C e hidrostato | na
0 | 0 | 0 | 0 | 0 | 2027-07-01 | 2027 | TP-000066 | Termostato para calefaccion de 0 a 60C e hidrostato | na
0 | 0 | 0 | 0 | 0 | 2027-08-01 | 2027 | TP-000066 | Termostato para calefaccion de 0 a 60C e hidrostato | na
0 | 0 | 0 | 0 | 0 | 2027-09-01 | 2027 | TP-000066 | Termostato para calefaccion de 0 a 60C e hidrostato | na
0 | 0 | 0 | 0 | 0 | 2027-10-01 | 2027 | TP-000066 | Termostato para calefaccion de 0 a 60C e hidrostato | na
0 | 0 | 0 | 0 | 0 | 2027-11-01 | 2027 | TP-000066 | Termostato para calefaccion de 0 a 60C e hidrostato | na
0 | 0 | 0 | 0 | 0 | 2027-12-01 | 2027 | TP-000066 | Termostato para calefaccion de 0 a 60C e hidrostato | na
0 | 0 | 0 | 0 | 0 | 2025-04-01 | 2025 | TP-000065 | Terminales vacios para calibre 12-16 | na
0 | 0 | 0 | 0 | 0 | 2025-05-01 | 2025 | TP-000065 | Terminales vacios para calibre 12-16 | na
0 | 0 | 0 | 0 | 0 | 2025-06-01 | 2025 | TP-000065 | Terminales vacios para calibre 12-16 | na
0 | 0 | 0 | 0 | 0 | 2025-07-01 | 2025 | TP-000065 | Terminales vacios para calibre 12-16 | na
0 | 0 | 0 | 0 | 0 | 2025-08-01 | 2025 | TP-000065 | Terminales vacios para calibre 12-16 | na
0 | 0 | 0 | 0 | 0 | 2025-09-01 | 2025 | TP-000065 | Terminales vacios para calibre 12-16 | na
0 | 0 | 0 | 0 | 0 | 2025-10-01 | 2025 | TP-000065 | Terminales vacios para calibre 12-16 | na
0 | 0 | 0 | 0 | 0 | 2025-11-01 | 2025 | TP-000065 | Terminales vacios para calibre 12-16 | na
0 | 0 | 0 | 0 | 0 | 2025-12-01 | 2025 | TP-000065 | Terminales vacios para calibre 12-16 | na
0 | 0 | 0 | 0 | 0 | 2026-01-01 | 2026 | TP-000065 | Terminales vacios para calibre 12-16 | na
0 | 0 | 0 | 0 | 0 | 2026-02-01 | 2026 | TP-000065 | Terminales vacios para calibre 12-16 | na
0 | 0 | 0 | 0 | 0 | 2026-03-01 | 2026 | TP-000065 | Terminales vacios para calibre 12-16 | na
0 | 0 | 0 | 0 | 0 | 2026-04-01 | 2026 | TP-000065 | Terminales vacios para calibre 12-16 | na
0 | 0 | 0 | 0 | 0 | 2026-05-01 | 2026 | TP-000065 | Terminales vacios para calibre 12-16 | na
0 | 0 | 0 | 0 | 0 | 2026-06-01 | 2026 | TP-000065 | Terminales vacios para calibre 12-16 | na
0 | 0 | 0 | 0 | 0 | 2026-07-01 | 2026 | TP-000065 | Terminales vacios para calibre 12-16 | na
0 | 0 | 0 | 0 | 0 | 2026-08-01 | 2026 | TP-000065 | Terminales vacios para calibre 12-16 | na
0 | 0 | 0 | 0 | 0 | 2026-09-01 | 2026 | TP-000065 | Terminales vacios para calibre 12-16 | na
0 | 0 | 0 | 0 | 0 | 2026-10-01 | 2026 | TP-000065 | Terminales vacios para calibre 12-16 | na
0 | 0 | 0 | 0 | 0 | 2026-11-01 | 2026 | TP-000065 | Terminales vacios para calibre 12-16 | na
0 | 0 | 0 | 0 | 0 | 2026-12-01 | 2026 | TP-000065 | Terminales vacios para calibre 12-16 | na
0 | 0 | 0 | 0 | 0 | 2027-01-01 | 2027 | TP-000065 | Terminales vacios para calibre 12-16 | na
0 | 0 | 0 | 0 | 0 | 2027-02-01 | 2027 | TP-000065 | Terminales vacios para calibre 12-16 | na
0 | 0 | 0 | 0 | 0 | 2027-03-01 | 2027 | TP-000065 | Terminales vacios para calibre 12-16 | na
0 | 0 | 0 | 0 | 0 | 2027-04-01 | 2027 | TP-000065 | Terminales vacios para calibre 12-16 | na
0 | 0 | 0 | 0 | 0 | 2027-05-01 | 2027 | TP-000065 | Terminales vacios para calibre 12-16 | na
0 | 0 | 0 | 0 | 0 | 2027-06-01 | 2027 | TP-000065 | Terminales vacios para calibre 12-16 | na
0 | 0 | 0 | 0 | 0 | 2027-07-01 | 2027 | TP-000065 | Terminales vacios para calibre 12-16 | na
0 | 0 | 0 | 0 | 0 | 2027-08-01 | 2027 | TP-000065 | Terminales vacios para calibre 12-16 | na
0 | 0 | 0 | 0 | 0 | 2027-09-01 | 2027 | TP-000065 | Terminales vacios para calibre 12-16 | na
0 | 0 | 0 | 0 | 0 | 2027-10-01 | 2027 | TP-000065 | Terminales vacios para calibre 12-16 | na
0 | 0 | 0 | 0 | 0 | 2027-11-01 | 2027 | TP-000065 | Terminales vacios para calibre 12-16 | na
0 | 0 | 0 | 0 | 0 | 2027-12-01 | 2027 | TP-000065 | Terminales vacios para calibre 12-16 | na
0 | 0 | 0 | 0 | 0 | 2025-04-01 | 2025 | TP-000064 | Terminales Ferrules #14 | na
0 | 0 | 0 | 0 | 0 | 2025-05-01 | 2025 | TP-000064 | Terminales Ferrules #14 | na
0 | 0 | 0 | 0 | 0 | 2025-06-01 | 2025 | TP-000064 | Terminales Ferrules #14 | na
0 | 0 | 0 | 0 | 0 | 2025-07-01 | 2025 | TP-000064 | Terminales Ferrules #14 | na
0 | 0 | 0 | 0 | 0 | 2025-08-01 | 2025 | TP-000064 | Terminales Ferrules #14 | na
0 | 0 | 0 | 0 | 0 | 2025-09-01 | 2025 | TP-000064 | Terminales Ferrules #14 | na
0 | 0 | 0 | 0 | 0 | 2025-10-01 | 2025 | TP-000064 | Terminales Ferrules #14 | na
0 | 0 | 0 | 0 | 0 | 2025-11-01 | 2025 | TP-000064 | Terminales Ferrules #14 | na
0 | 0 | 0 | 0 | 0 | 2025-12-01 | 2025 | TP-000064 | Terminales Ferrules #14 | na
0 | 0 | 0 | 0 | 0 | 2026-01-01 | 2026 | TP-000064 | Terminales Ferrules #14 | na
0 | 0 | 0 | 0 | 0 | 2026-02-01 | 2026 | TP-000064 | Terminales Ferrules #14 | na
0 | 0 | 0 | 0 | 0 | 2026-03-01 | 2026 | TP-000064 | Terminales Ferrules #14 | na
0 | 0 | 0 | 0 | 0 | 2026-04-01 | 2026 | TP-000064 | Terminales Ferrules #14 | na
0 | 0 | 0 | 0 | 0 | 2026-05-01 | 2026 | TP-000064 | Terminales Ferrules #14 | na
0 | 0 | 0 | 0 | 0 | 2026-06-01 | 2026 | TP-000064 | Terminales Ferrules #14 | na
0 | 0 | 0 | 0 | 0 | 2026-07-01 | 2026 | TP-000064 | Terminales Ferrules #14 | na
0 | 0 | 0 | 0 | 0 | 2026-08-01 | 2026 | TP-000064 | Terminales Ferrules #14 | na
0 | 0 | 0 | 0 | 0 | 2026-09-01 | 2026 | TP-000064 | Terminales Ferrules #14 | na
0 | 0 | 0 | 0 | 0 | 2026-10-01 | 2026 | TP-000064 | Terminales Ferrules #14 | na
0 | 0 | 0 | 0 | 0 | 2026-11-01 | 2026 | TP-000064 | Terminales Ferrules #14 | na
0 | 0 | 0 | 0 | 0 | 2026-12-01 | 2026 | TP-000064 | Terminales Ferrules #14 | na
0 | 0 | 0 | 0 | 0 | 2027-01-01 | 2027 | TP-000064 | Terminales Ferrules #14 | na
0 | 0 | 0 | 0 | 0 | 2027-02-01 | 2027 | TP-000064 | Terminales Ferrules #14 | na
0 | 0 | 0 | 0 | 0 | 2027-03-01 | 2027 | TP-000064 | Terminales Ferrules #14 | na
0 | 0 | 0 | 0 | 0 | 2027-04-01 | 2027 | TP-000064 | Terminales Ferrules #14 | na
0 | 0 | 0 | 0 | 0 | 2027-05-01 | 2027 | TP-000064 | Terminales Ferrules #14 | na
0 | 0 | 0 | 0 | 0 | 2027-06-01 | 2027 | TP-000064 | Terminales Ferrules #14 | na
0 | 0 | 0 | 0 | 0 | 2027-07-01 | 2027 | TP-000064 | Terminales Ferrules #14 | na
0 | 0 | 0 | 0 | 0 | 2027-08-01 | 2027 | TP-000064 | Terminales Ferrules #14 | na
0 | 0 | 0 | 0 | 0 | 2027-09-01 | 2027 | TP-000064 | Terminales Ferrules #14 | na
0 | 0 | 0 | 0 | 0 | 2027-10-01 | 2027 | TP-000064 | Terminales Ferrules #14 | na
0 | 0 | 0 | 0 | 0 | 2027-11-01 | 2027 | TP-000064 | Terminales Ferrules #14 | na
0 | 0 | 0 | 0 | 0 | 2027-12-01 | 2027 | TP-000064 | Terminales Ferrules #14 | na
0 | 0 | 0 | 0 | 0 | 2025-04-01 | 2025 | TP-000063 | Terminales Ferrules #12 | na
0 | 0 | 0 | 0 | 0 | 2025-05-01 | 2025 | TP-000063 | Terminales Ferrules #12 | na
0 | 0 | 0 | 0 | 0 | 2025-06-01 | 2025 | TP-000063 | Terminales Ferrules #12 | na
0 | 0 | 0 | 0 | 0 | 2025-07-01 | 2025 | TP-000063 | Terminales Ferrules #12 | na
0 | 0 | 0 | 0 | 0 | 2025-08-01 | 2025 | TP-000063 | Terminales Ferrules #12 | na
0 | 0 | 0 | 0 | 0 | 2025-09-01 | 2025 | TP-000063 | Terminales Ferrules #12 | na
0 | 0 | 0 | 0 | 0 | 2025-10-01 | 2025 | TP-000063 | Terminales Ferrules #12 | na
0 | 0 | 0 | 0 | 0 | 2025-11-01 | 2025 | TP-000063 | Terminales Ferrules #12 | na
0 | 0 | 0 | 0 | 0 | 2025-12-01 | 2025 | TP-000063 | Terminales Ferrules #12 | na
0 | 0 | 0 | 0 | 0 | 2026-01-01 | 2026 | TP-000063 | Terminales Ferrules #12 | na
0 | 0 | 0 | 0 | 0 | 2026-02-01 | 2026 | TP-000063 | Terminales Ferrules #12 | na
0 | 0 | 0 | 0 | 0 | 2026-03-01 | 2026 | TP-000063 | Terminales Ferrules #12 | na
0 | 0 | 0 | 0 | 0 | 2026-04-01 | 2026 | TP-000063 | Terminales Ferrules #12 | na
0 | 0 | 0 | 0 | 0 | 2026-05-01 | 2026 | TP-000063 | Terminales Ferrules #12 | na
0 | 0 | 0 | 0 | 0 | 2026-06-01 | 2026 | TP-000063 | Terminales Ferrules #12 | na
0 | 0 | 0 | 0 | 0 | 2026-07-01 | 2026 | TP-000063 | Terminales Ferrules #12 | na
0 | 0 | 0 | 0 | 0 | 2026-08-01 | 2026 | TP-000063 | Terminales Ferrules #12 | na
0 | 0 | 0 | 0 | 0 | 2026-09-01 | 2026 | TP-000063 | Terminales Ferrules #12 | na
0 | 0 | 0 | 0 | 0 | 2026-10-01 | 2026 | TP-000063 | Terminales Ferrules #12 | na
0 | 0 | 0 | 0 | 0 | 2026-11-01 | 2026 | TP-000063 | Terminales Ferrules #12 | na
0 | 0 | 0 | 0 | 0 | 2026-12-01 | 2026 | TP-000063 | Terminales Ferrules #12 | na
0 | 0 | 0 | 0 | 0 | 2027-01-01 | 2027 | TP-000063 | Terminales Ferrules #12 | na
0 | 0 | 0 | 0 | 0 | 2027-02-01 | 2027 | TP-000063 | Terminales Ferrules #12 | na
0 | 0 | 0 | 0 | 0 | 2027-03-01 | 2027 | TP-000063 | Terminales Ferrules #12 | na
0 | 0 | 0 | 0 | 0 | 2027-04-01 | 2027 | TP-000063 | Terminales Ferrules #12 | na
0 | 0 | 0 | 0 | 0 | 2027-05-01 | 2027 | TP-000063 | Terminales Ferrules #12 | na
0 | 0 | 0 | 0 | 0 | 2027-06-01 | 2027 | TP-000063 | Terminales Ferrules #12 | na
0 | 0 | 0 | 0 | 0 | 2027-07-01 | 2027 | TP-000063 | Terminales Ferrules #12 | na
0 | 0 | 0 | 0 | 0 | 2027-08-01 | 2027 | TP-000063 | Terminales Ferrules #12 | na
0 | 0 | 0 | 0 | 0 | 2027-09-01 | 2027 | TP-000063 | Terminales Ferrules #12 | na
0 | 0 | 0 | 0 | 0 | 2027-10-01 | 2027 | TP-000063 | Terminales Ferrules #12 | na
0 | 0 | 0 | 0 | 0 | 2027-11-01 | 2027 | TP-000063 | Terminales Ferrules #12 | na
0 | 0 | 0 | 0 | 0 | 2027-12-01 | 2027 | TP-000063 | Terminales Ferrules #12 | na
0 | 0 | 0 | 0 | 0 | 2025-04-01 | 2025 | TP-000062 | Terminales Ferrules #10 | na
0 | 0 | 0 | 0 | 0 | 2025-05-01 | 2025 | TP-000062 | Terminales Ferrules #10 | na
0 | 0 | 0 | 0 | 0 | 2025-06-01 | 2025 | TP-000062 | Terminales Ferrules #10 | na
0 | 0 | 0 | 0 | 0 | 2025-07-01 | 2025 | TP-000062 | Terminales Ferrules #10 | na
0 | 0 | 0 | 0 | 0 | 2025-08-01 | 2025 | TP-000062 | Terminales Ferrules #10 | na
0 | 0 | 0 | 0 | 0 | 2025-09-01 | 2025 | TP-000062 | Terminales Ferrules #10 | na
0 | 0 | 0 | 0 | 0 | 2025-10-01 | 2025 | TP-000062 | Terminales Ferrules #10 | na
0 | 0 | 0 | 0 | 0 | 2025-11-01 | 2025 | TP-000062 | Terminales Ferrules #10 | na
0 | 0 | 0 | 0 | 0 | 2025-12-01 | 2025 | TP-000062 | Terminales Ferrules #10 | na
0 | 0 | 0 | 0 | 0 | 2026-01-01 | 2026 | TP-000062 | Terminales Ferrules #10 | na
0 | 0 | 0 | 0 | 0 | 2026-02-01 | 2026 | TP-000062 | Terminales Ferrules #10 | na
0 | 0 | 0 | 0 | 0 | 2026-03-01 | 2026 | TP-000062 | Terminales Ferrules #10 | na
0 | 0 | 0 | 0 | 0 | 2026-04-01 | 2026 | TP-000062 | Terminales Ferrules #10 | na
0 | 0 | 0 | 0 | 0 | 2026-05-01 | 2026 | TP-000062 | Terminales Ferrules #10 | na
0 | 0 | 0 | 0 | 0 | 2026-06-01 | 2026 | TP-000062 | Terminales Ferrules #10 | na
0 | 0 | 0 | 0 | 0 | 2026-07-01 | 2026 | TP-000062 | Terminales Ferrules #10 | na
0 | 0 | 0 | 0 | 0 | 2026-08-01 | 2026 | TP-000062 | Terminales Ferrules #10 | na
0 | 0 | 0 | 0 | 0 | 2026-09-01 | 2026 | TP-000062 | Terminales Ferrules #10 | na
0 | 0 | 0 | 0 | 0 | 2026-10-01 | 2026 | TP-000062 | Terminales Ferrules #10 | na
0 | 0 | 0 | 0 | 0 | 2026-11-01 | 2026 | TP-000062 | Terminales Ferrules #10 | na
0 | 0 | 0 | 0 | 0 | 2026-12-01 | 2026 | TP-000062 | Terminales Ferrules #10 | na
0 | 0 | 0 | 0 | 0 | 2027-01-01 | 2027 | TP-000062 | Terminales Ferrules #10 | na
0 | 0 | 0 | 0 | 0 | 2027-02-01 | 2027 | TP-000062 | Terminales Ferrules #10 | na
0 | 0 | 0 | 0 | 0 | 2027-03-01 | 2027 | TP-000062 | Terminales Ferrules #10 | na
0 | 0 | 0 | 0 | 0 | 2027-04-01 | 2027 | TP-000062 | Terminales Ferrules #10 | na
0 | 0 | 0 | 0 | 0 | 2027-05-01 | 2027 | TP-000062 | Terminales Ferrules #10 | na
0 | 0 | 0 | 0 | 0 | 2027-06-01 | 2027 | TP-000062 | Terminales Ferrules #10 | na
0 | 0 | 0 | 0 | 0 | 2027-07-01 | 2027 | TP-000062 | Terminales Ferrules #10 | na
0 | 0 | 0 | 0 | 0 | 2027-08-01 | 2027 | TP-000062 | Terminales Ferrules #10 | na
0 | 0 | 0 | 0 | 0 | 2027-09-01 | 2027 | TP-000062 | Terminales Ferrules #10 | na
0 | 0 | 0 | 0 | 0 | 2027-10-01 | 2027 | TP-000062 | Terminales Ferrules #10 | na
0 | 0 | 0 | 0 | 0 | 2027-11-01 | 2027 | TP-000062 | Terminales Ferrules #10 | na
0 | 0 | 0 | 0 | 0 | 2027-12-01 | 2027 | TP-000062 | Terminales Ferrules #10 | na
0 | 0 | 0 | 0 | 0 | 2025-04-01 | 2025 | TP-000061 | Terminales de compresión para cable 4/0 | na
0 | 0 | 0 | 0 | 0 | 2025-05-01 | 2025 | TP-000061 | Terminales de compresión para cable 4/0 | na
0 | 0 | 0 | 0 | 0 | 2025-06-01 | 2025 | TP-000061 | Terminales de compresión para cable 4/0 | na
0 | 0 | 0 | 0 | 0 | 2025-07-01 | 2025 | TP-000061 | Terminales de compresión para cable 4/0 | na
0 | 0 | 0 | 0 | 0 | 2025-08-01 | 2025 | TP-000061 | Terminales de compresión para cable 4/0 | na
0 | 0 | 0 | 0 | 0 | 2025-09-01 | 2025 | TP-000061 | Terminales de compresión para cable 4/0 | na
0 | 0 | 0 | 0 | 0 | 2025-10-01 | 2025 | TP-000061 | Terminales de compresión para cable 4/0 | na
0 | 0 | 0 | 0 | 0 | 2025-11-01 | 2025 | TP-000061 | Terminales de compresión para cable 4/0 | na
0 | 0 | 0 | 0 | 0 | 2025-12-01 | 2025 | TP-000061 | Terminales de compresión para cable 4/0 | na
0 | 0 | 0 | 0 | 0 | 2026-01-01 | 2026 | TP-000061 | Terminales de compresión para cable 4/0 | na
0 | 0 | 0 | 0 | 0 | 2026-02-01 | 2026 | TP-000061 | Terminales de compresión para cable 4/0 | na
0 | 0 | 0 | 0 | 0 | 2026-03-01 | 2026 | TP-000061 | Terminales de compresión para cable 4/0 | na
0 | 0 | 0 | 0 | 0 | 2026-04-01 | 2026 | TP-000061 | Terminales de compresión para cable 4/0 | na
0 | 0 | 0 | 0 | 0 | 2026-05-01 | 2026 | TP-000061 | Terminales de compresión para cable 4/0 | na
0 | 0 | 0 | 0 | 0 | 2026-06-01 | 2026 | TP-000061 | Terminales de compresión para cable 4/0 | na
0 | 0 | 0 | 0 | 0 | 2026-07-01 | 2026 | TP-000061 | Terminales de compresión para cable 4/0 | na
0 | 0 | 0 | 0 | 0 | 2026-08-01 | 2026 | TP-000061 | Terminales de compresión para cable 4/0 | na
0 | 0 | 0 | 0 | 0 | 2026-09-01 | 2026 | TP-000061 | Terminales de compresión para cable 4/0 | na
0 | 0 | 0 | 0 | 0 | 2026-10-01 | 2026 | TP-000061 | Terminales de compresión para cable 4/0 | na
0 | 0 | 0 | 0 | 0 | 2026-11-01 | 2026 | TP-000061 | Terminales de compresión para cable 4/0 | na
0 | 0 | 0 | 0 | 0 | 2026-12-01 | 2026 | TP-000061 | Terminales de compresión para cable 4/0 | na
0 | 0 | 0 | 0 | 0 | 2027-01-01 | 2027 | TP-000061 | Terminales de compresión para cable 4/0 | na
0 | 0 | 0 | 0 | 0 | 2027-02-01 | 2027 | TP-000061 | Terminales de compresión para cable 4/0 | na
0 | 0 | 0 | 0 | 0 | 2027-03-01 | 2027 | TP-000061 | Terminales de compresión para cable 4/0 | na
0 | 0 | 0 | 0 | 0 | 2027-04-01 | 2027 | TP-000061 | Terminales de compresión para cable 4/0 | na
0 | 0 | 0 | 0 | 0 | 2027-05-01 | 2027 | TP-000061 | Terminales de compresión para cable 4/0 | na
0 | 0 | 0 | 0 | 0 | 2027-06-01 | 2027 | TP-000061 | Terminales de compresión para cable 4/0 | na
0 | 0 | 0 | 0 | 0 | 2027-07-01 | 2027 | TP-000061 | Terminales de compresión para cable 4/0 | na
0 | 0 | 0 | 0 | 0 | 2027-08-01 | 2027 | TP-000061 | Terminales de compresión para cable 4/0 | na
0 | 0 | 0 | 0 | 0 | 2027-09-01 | 2027 | TP-000061 | Terminales de compresión para cable 4/0 | na
0 | 0 | 0 | 0 | 0 | 2027-10-01 | 2027 | TP-000061 | Terminales de compresión para cable 4/0 | na
0 | 0 | 0 | 0 | 0 | 2027-11-01 | 2027 | TP-000061 | Terminales de compresión para cable 4/0 | na
0 | 0 | 0 | 0 | 0 | 2027-12-01 | 2027 | TP-000061 | Terminales de compresión para cable 4/0 | na
0 | 0 | 0 | 0 | 0 | 2025-04-01 | 2025 | TP-000060 | Terminales de argolla para calibre 12-16 | na
0 | 0 | 0 | 0 | 0 | 2025-05-01 | 2025 | TP-000060 | Terminales de argolla para calibre 12-16 | na
0 | 0 | 0 | 0 | 0 | 2025-06-01 | 2025 | TP-000060 | Terminales de argolla para calibre 12-16 | na
0 | 0 | 0 | 0 | 0 | 2025-07-01 | 2025 | TP-000060 | Terminales de argolla para calibre 12-16 | na
0 | 0 | 0 | 0 | 0 | 2025-08-01 | 2025 | TP-000060 | Terminales de argolla para calibre 12-16 | na
0 | 0 | 0 | 0 | 0 | 2025-09-01 | 2025 | TP-000060 | Terminales de argolla para calibre 12-16 | na
0 | 0 | 0 | 0 | 0 | 2025-10-01 | 2025 | TP-000060 | Terminales de argolla para calibre 12-16 | na
0 | 0 | 0 | 0 | 0 | 2025-11-01 | 2025 | TP-000060 | Terminales de argolla para calibre 12-16 | na
0 | 0 | 0 | 0 | 0 | 2025-12-01 | 2025 | TP-000060 | Terminales de argolla para calibre 12-16 | na
0 | 0 | 0 | 0 | 0 | 2026-01-01 | 2026 | TP-000060 | Terminales de argolla para calibre 12-16 | na
0 | 0 | 0 | 0 | 0 | 2026-02-01 | 2026 | TP-000060 | Terminales de argolla para calibre 12-16 | na
0 | 0 | 0 | 0 | 0 | 2026-03-01 | 2026 | TP-000060 | Terminales de argolla para calibre 12-16 | na
0 | 0 | 0 | 0 | 0 | 2026-04-01 | 2026 | TP-000060 | Terminales de argolla para calibre 12-16 | na
0 | 0 | 0 | 0 | 0 | 2026-05-01 | 2026 | TP-000060 | Terminales de argolla para calibre 12-16 | na
0 | 0 | 0 | 0 | 0 | 2026-06-01 | 2026 | TP-000060 | Terminales de argolla para calibre 12-16 | na
0 | 0 | 0 | 0 | 0 | 2026-07-01 | 2026 | TP-000060 | Terminales de argolla para calibre 12-16 | na
0 | 0 | 0 | 0 | 0 | 2026-08-01 | 2026 | TP-000060 | Terminales de argolla para calibre 12-16 | na
0 | 0 | 0 | 0 | 0 | 2026-09-01 | 2026 | TP-000060 | Terminales de argolla para calibre 12-16 | na
0 | 0 | 0 | 0 | 0 | 2026-10-01 | 2026 | TP-000060 | Terminales de argolla para calibre 12-16 | na
0 | 0 | 0 | 0 | 0 | 2026-11-01 | 2026 | TP-000060 | Terminales de argolla para calibre 12-16 | na
0 | 0 | 0 | 0 | 0 | 2026-12-01 | 2026 | TP-000060 | Terminales de argolla para calibre 12-16 | na
0 | 0 | 0 | 0 | 0 | 2027-01-01 | 2027 | TP-000060 | Terminales de argolla para calibre 12-16 | na
0 | 0 | 0 | 0 | 0 | 2027-02-01 | 2027 | TP-000060 | Terminales de argolla para calibre 12-16 | na
0 | 0 | 0 | 0 | 0 | 2027-03-01 | 2027 | TP-000060 | Terminales de argolla para calibre 12-16 | na
0 | 0 | 0 | 0 | 0 | 2027-04-01 | 2027 | TP-000060 | Terminales de argolla para calibre 12-16 | na
0 | 0 | 0 | 0 | 0 | 2027-05-01 | 2027 | TP-000060 | Terminales de argolla para calibre 12-16 | na
0 | 0 | 0 | 0 | 0 | 2027-06-01 | 2027 | TP-000060 | Terminales de argolla para calibre 12-16 | na
0 | 0 | 0 | 0 | 0 | 2027-07-01 | 2027 | TP-000060 | Terminales de argolla para calibre 12-16 | na
0 | 0 | 0 | 0 | 0 | 2027-08-01 | 2027 | TP-000060 | Terminales de argolla para calibre 12-16 | na
0 | 0 | 0 | 0 | 0 | 2027-09-01 | 2027 | TP-000060 | Terminales de argolla para calibre 12-16 | na
0 | 0 | 0 | 0 | 0 | 2027-10-01 | 2027 | TP-000060 | Terminales de argolla para calibre 12-16 | na
0 | 0 | 0 | 0 | 0 | 2027-11-01 | 2027 | TP-000060 | Terminales de argolla para calibre 12-16 | na
0 | 0 | 0 | 0 | 0 | 2027-12-01 | 2027 | TP-000060 | Terminales de argolla para calibre 12-16 | na
0 | 0 | 0 | 0 | 0 | 2025-04-01 | 2025 | TP-000059 | TERMInaL DE COMPRESION 4/0 TORNILLO 1/2" | na
0 | 0 | 0 | 0 | 0 | 2025-05-01 | 2025 | TP-000059 | TERMInaL DE COMPRESION 4/0 TORNILLO 1/2" | na
0 | 0 | 0 | 0 | 0 | 2025-06-01 | 2025 | TP-000059 | TERMInaL DE COMPRESION 4/0 TORNILLO 1/2" | na
0 | 0 | 0 | 0 | 0 | 2025-07-01 | 2025 | TP-000059 | TERMInaL DE COMPRESION 4/0 TORNILLO 1/2" | na
0 | 0 | 0 | 0 | 0 | 2025-08-01 | 2025 | TP-000059 | TERMInaL DE COMPRESION 4/0 TORNILLO 1/2" | na
0 | 0 | 0 | 0 | 0 | 2025-09-01 | 2025 | TP-000059 | TERMInaL DE COMPRESION 4/0 TORNILLO 1/2" | na
0 | 0 | 0 | 0 | 0 | 2025-10-01 | 2025 | TP-000059 | TERMInaL DE COMPRESION 4/0 TORNILLO 1/2" | na
0 | 0 | 0 | 0 | 0 | 2025-11-01 | 2025 | TP-000059 | TERMInaL DE COMPRESION 4/0 TORNILLO 1/2" | na
0 | 0 | 0 | 0 | 0 | 2025-12-01 | 2025 | TP-000059 | TERMInaL DE COMPRESION 4/0 TORNILLO 1/2" | na
0 | 0 | 0 | 0 | 0 | 2026-01-01 | 2026 | TP-000059 | TERMInaL DE COMPRESION 4/0 TORNILLO 1/2" | na
0 | 0 | 0 | 0 | 0 | 2026-02-01 | 2026 | TP-000059 | TERMInaL DE COMPRESION 4/0 TORNILLO 1/2" | na
0 | 0 | 0 | 0 | 0 | 2026-03-01 | 2026 | TP-000059 | TERMInaL DE COMPRESION 4/0 TORNILLO 1/2" | na
0 | 0 | 0 | 0 | 0 | 2026-04-01 | 2026 | TP-000059 | TERMInaL DE COMPRESION 4/0 TORNILLO 1/2" | na
0 | 0 | 0 | 0 | 0 | 2026-05-01 | 2026 | TP-000059 | TERMInaL DE COMPRESION 4/0 TORNILLO 1/2" | na
0 | 0 | 0 | 0 | 0 | 2026-06-01 | 2026 | TP-000059 | TERMInaL DE COMPRESION 4/0 TORNILLO 1/2" | na
0 | 0 | 0 | 0 | 0 | 2026-07-01 | 2026 | TP-000059 | TERMInaL DE COMPRESION 4/0 TORNILLO 1/2" | na
0 | 0 | 0 | 0 | 0 | 2026-08-01 | 2026 | TP-000059 | TERMInaL DE COMPRESION 4/0 TORNILLO 1/2" | na
0 | 0 | 0 | 0 | 0 | 2026-09-01 | 2026 | TP-000059 | TERMInaL DE COMPRESION 4/0 TORNILLO 1/2" | na
0 | 0 | 0 | 0 | 0 | 2026-10-01 | 2026 | TP-000059 | TERMInaL DE COMPRESION 4/0 TORNILLO 1/2" | na
0 | 0 | 0 | 0 | 0 | 2026-11-01 | 2026 | TP-000059 | TERMInaL DE COMPRESION 4/0 TORNILLO 1/2" | na
0 | 0 | 0 | 0 | 0 | 2026-12-01 | 2026 | TP-000059 | TERMInaL DE COMPRESION 4/0 TORNILLO 1/2" | na
0 | 0 | 0 | 0 | 0 | 2027-01-01 | 2027 | TP-000059 | TERMInaL DE COMPRESION 4/0 TORNILLO 1/2" | na
0 | 0 | 0 | 0 | 0 | 2027-02-01 | 2027 | TP-000059 | TERMInaL DE COMPRESION 4/0 TORNILLO 1/2" | na
0 | 0 | 0 | 0 | 0 | 2027-03-01 | 2027 | TP-000059 | TERMInaL DE COMPRESION 4/0 TORNILLO 1/2" | na
0 | 0 | 0 | 0 | 0 | 2027-04-01 | 2027 | TP-000059 | TERMInaL DE COMPRESION 4/0 TORNILLO 1/2" | na
0 | 0 | 0 | 0 | 0 | 2027-05-01 | 2027 | TP-000059 | TERMInaL DE COMPRESION 4/0 TORNILLO 1/2" | na
0 | 0 | 0 | 0 | 0 | 2027-06-01 | 2027 | TP-000059 | TERMInaL DE COMPRESION 4/0 TORNILLO 1/2" | na
0 | 0 | 0 | 0 | 0 | 2027-07-01 | 2027 | TP-000059 | TERMInaL DE COMPRESION 4/0 TORNILLO 1/2" | na
0 | 0 | 0 | 0 | 0 | 2027-08-01 | 2027 | TP-000059 | TERMInaL DE COMPRESION 4/0 TORNILLO 1/2" | na
0 | 0 | 0 | 0 | 0 | 2027-09-01 | 2027 | TP-000059 | TERMInaL DE COMPRESION 4/0 TORNILLO 1/2" | na
0 | 0 | 0 | 0 | 0 | 2027-10-01 | 2027 | TP-000059 | TERMInaL DE COMPRESION 4/0 TORNILLO 1/2" | na
0 | 0 | 0 | 0 | 0 | 2027-11-01 | 2027 | TP-000059 | TERMInaL DE COMPRESION 4/0 TORNILLO 1/2" | na
0 | 0 | 0 | 0 | 0 | 2027-12-01 | 2027 | TP-000059 | TERMInaL DE COMPRESION 4/0 TORNILLO 1/2" | na
0 | 0 | 0 | 0 | 0 | 2025-04-01 | 2025 | TP-000058 | Tarugos hilti 3/8x 2 F00 | na
0 | 0 | 0 | 0 | 0 | 2025-05-01 | 2025 | TP-000058 | Tarugos hilti 3/8x 2 F00 | na
0 | 0 | 0 | 0 | 0 | 2025-06-01 | 2025 | TP-000058 | Tarugos hilti 3/8x 2 F00 | na
0 | 0 | 0 | 0 | 0 | 2025-07-01 | 2025 | TP-000058 | Tarugos hilti 3/8x 2 F00 | na
0 | 0 | 0 | 0 | 0 | 2025-08-01 | 2025 | TP-000058 | Tarugos hilti 3/8x 2 F00 | na
0 | 0 | 0 | 0 | 0 | 2025-09-01 | 2025 | TP-000058 | Tarugos hilti 3/8x 2 F00 | na
0 | 0 | 0 | 0 | 0 | 2025-10-01 | 2025 | TP-000058 | Tarugos hilti 3/8x 2 F00 | na
0 | 0 | 0 | 0 | 0 | 2025-11-01 | 2025 | TP-000058 | Tarugos hilti 3/8x 2 F00 | na
0 | 0 | 0 | 0 | 0 | 2025-12-01 | 2025 | TP-000058 | Tarugos hilti 3/8x 2 F00 | na
0 | 0 | 0 | 0 | 0 | 2026-01-01 | 2026 | TP-000058 | Tarugos hilti 3/8x 2 F00 | na
0 | 0 | 0 | 0 | 0 | 2026-02-01 | 2026 | TP-000058 | Tarugos hilti 3/8x 2 F00 | na
0 | 0 | 0 | 0 | 0 | 2026-03-01 | 2026 | TP-000058 | Tarugos hilti 3/8x 2 F00 | na
0 | 0 | 0 | 0 | 0 | 2026-04-01 | 2026 | TP-000058 | Tarugos hilti 3/8x 2 F00 | na
0 | 0 | 0 | 0 | 0 | 2026-05-01 | 2026 | TP-000058 | Tarugos hilti 3/8x 2 F00 | na
0 | 0 | 0 | 0 | 0 | 2026-06-01 | 2026 | TP-000058 | Tarugos hilti 3/8x 2 F00 | na
0 | 0 | 0 | 0 | 0 | 2026-07-01 | 2026 | TP-000058 | Tarugos hilti 3/8x 2 F00 | na
0 | 0 | 0 | 0 | 0 | 2026-08-01 | 2026 | TP-000058 | Tarugos hilti 3/8x 2 F00 | na
0 | 0 | 0 | 0 | 0 | 2026-09-01 | 2026 | TP-000058 | Tarugos hilti 3/8x 2 F00 | na
0 | 0 | 0 | 0 | 0 | 2026-10-01 | 2026 | TP-000058 | Tarugos hilti 3/8x 2 F00 | na
0 | 0 | 0 | 0 | 0 | 2026-11-01 | 2026 | TP-000058 | Tarugos hilti 3/8x 2 F00 | na
0 | 0 | 0 | 0 | 0 | 2026-12-01 | 2026 | TP-000058 | Tarugos hilti 3/8x 2 F00 | na
0 | 0 | 0 | 0 | 0 | 2027-01-01 | 2027 | TP-000058 | Tarugos hilti 3/8x 2 F00 | na
0 | 0 | 0 | 0 | 0 | 2027-02-01 | 2027 | TP-000058 | Tarugos hilti 3/8x 2 F00 | na
0 | 0 | 0 | 0 | 0 | 2027-03-01 | 2027 | TP-000058 | Tarugos hilti 3/8x 2 F00 | na
0 | 0 | 0 | 0 | 0 | 2027-04-01 | 2027 | TP-000058 | Tarugos hilti 3/8x 2 F00 | na
0 | 0 | 0 | 0 | 0 | 2027-05-01 | 2027 | TP-000058 | Tarugos hilti 3/8x 2 F00 | na
0 | 0 | 0 | 0 | 0 | 2027-06-01 | 2027 | TP-000058 | Tarugos hilti 3/8x 2 F00 | na
0 | 0 | 0 | 0 | 0 | 2027-07-01 | 2027 | TP-000058 | Tarugos hilti 3/8x 2 F00 | na
0 | 0 | 0 | 0 | 0 | 2027-08-01 | 2027 | TP-000058 | Tarugos hilti 3/8x 2 F00 | na
0 | 0 | 0 | 0 | 0 | 2027-09-01 | 2027 | TP-000058 | Tarugos hilti 3/8x 2 F00 | na
0 | 0 | 0 | 0 | 0 | 2027-10-01 | 2027 | TP-000058 | Tarugos hilti 3/8x 2 F00 | na
0 | 0 | 0 | 0 | 0 | 2027-11-01 | 2027 | TP-000058 | Tarugos hilti 3/8x 2 F00 | na
0 | 0 | 0 | 0 | 0 | 2027-12-01 | 2027 | TP-000058 | Tarugos hilti 3/8x 2 F00 | na
0 | 0 | 0 | 20 | 20 | 2025-04-01 | 2025 | TP-000057 | Tarugos fisher | na
0 | 0 | 0 | 0 | 0 | 2025-05-01 | 2025 | TP-000057 | Tarugos fisher | na
0 | 0 | 0 | 0 | 0 | 2025-06-01 | 2025 | TP-000057 | Tarugos fisher | na
0 | 0 | 0 | 0 | 0 | 2025-07-01 | 2025 | TP-000057 | Tarugos fisher | na
0 | 0 | 0 | 0 | 0 | 2025-08-01 | 2025 | TP-000057 | Tarugos fisher | na
0 | 0 | 0 | 0 | 0 | 2025-09-01 | 2025 | TP-000057 | Tarugos fisher | na
0 | 0 | 0 | 0 | 0 | 2025-10-01 | 2025 | TP-000057 | Tarugos fisher | na
0 | 0 | 0 | 0 | 0 | 2025-11-01 | 2025 | TP-000057 | Tarugos fisher | na
0 | 0 | 0 | 0 | 0 | 2025-12-01 | 2025 | TP-000057 | Tarugos fisher | na
0 | 0 | 0 | 0 | 0 | 2026-01-01 | 2026 | TP-000057 | Tarugos fisher | na
0 | 0 | 0 | 0 | 0 | 2026-02-01 | 2026 | TP-000057 | Tarugos fisher | na
0 | 0 | 0 | 0 | 0 | 2026-03-01 | 2026 | TP-000057 | Tarugos fisher | na
0 | 0 | 0 | 0 | 0 | 2026-04-01 | 2026 | TP-000057 | Tarugos fisher | na
0 | 0 | 0 | 0 | 0 | 2026-05-01 | 2026 | TP-000057 | Tarugos fisher | na
0 | 0 | 0 | 0 | 0 | 2026-06-01 | 2026 | TP-000057 | Tarugos fisher | na
0 | 0 | 0 | 0 | 0 | 2026-07-01 | 2026 | TP-000057 | Tarugos fisher | na
0 | 0 | 0 | 0 | 0 | 2026-08-01 | 2026 | TP-000057 | Tarugos fisher | na
0 | 0 | 0 | 0 | 0 | 2026-09-01 | 2026 | TP-000057 | Tarugos fisher | na
0 | 0 | 0 | 0 | 0 | 2026-10-01 | 2026 | TP-000057 | Tarugos fisher | na
0 | 0 | 0 | 0 | 0 | 2026-11-01 | 2026 | TP-000057 | Tarugos fisher | na
0 | 0 | 0 | 0 | 0 | 2026-12-01 | 2026 | TP-000057 | Tarugos fisher | na
0 | 0 | 0 | 0 | 0 | 2027-01-01 | 2027 | TP-000057 | Tarugos fisher | na
0 | 0 | 0 | 0 | 0 | 2027-02-01 | 2027 | TP-000057 | Tarugos fisher | na
0 | 0 | 0 | 0 | 0 | 2027-03-01 | 2027 | TP-000057 | Tarugos fisher | na
0 | 0 | 0 | 0 | 0 | 2027-04-01 | 2027 | TP-000057 | Tarugos fisher | na
0 | 0 | 0 | 0 | 0 | 2027-05-01 | 2027 | TP-000057 | Tarugos fisher | na
0 | 0 | 0 | 0 | 0 | 2027-06-01 | 2027 | TP-000057 | Tarugos fisher | na
0 | 0 | 0 | 0 | 0 | 2027-07-01 | 2027 | TP-000057 | Tarugos fisher | na
0 | 0 | 0 | 0 | 0 | 2027-08-01 | 2027 | TP-000057 | Tarugos fisher | na
0 | 0 | 0 | 0 | 0 | 2027-09-01 | 2027 | TP-000057 | Tarugos fisher | na
0 | 0 | 0 | 0 | 0 | 2027-10-01 | 2027 | TP-000057 | Tarugos fisher | na
0 | 0 | 0 | 0 | 0 | 2027-11-01 | 2027 | TP-000057 | Tarugos fisher | na
0 | 0 | 0 | 0 | 0 | 2027-12-01 | 2027 | TP-000057 | Tarugos fisher | na
0 | 0 | 0 | 0 | 0 | 2025-04-01 | 2025 | TP-000056 | tablero metálico de 700X500X250 milímetros, IP 66, IK 10. SCHNEIDER | na
0 | 0 | 0 | 0 | 0 | 2025-05-01 | 2025 | TP-000056 | tablero metálico de 700X500X250 milímetros, IP 66, IK 10. SCHNEIDER | na
0 | 0 | 0 | 0 | 0 | 2025-06-01 | 2025 | TP-000056 | tablero metálico de 700X500X250 milímetros, IP 66, IK 10. SCHNEIDER | na
0 | 0 | 0 | 0 | 0 | 2025-07-01 | 2025 | TP-000056 | tablero metálico de 700X500X250 milímetros, IP 66, IK 10. SCHNEIDER | na
0 | 0 | 0 | 0 | 0 | 2025-08-01 | 2025 | TP-000056 | tablero metálico de 700X500X250 milímetros, IP 66, IK 10. SCHNEIDER | na
0 | 0 | 0 | 0 | 0 | 2025-09-01 | 2025 | TP-000056 | tablero metálico de 700X500X250 milímetros, IP 66, IK 10. SCHNEIDER | na
0 | 0 | 0 | 0 | 0 | 2025-10-01 | 2025 | TP-000056 | tablero metálico de 700X500X250 milímetros, IP 66, IK 10. SCHNEIDER | na
0 | 0 | 0 | 0 | 0 | 2025-11-01 | 2025 | TP-000056 | tablero metálico de 700X500X250 milímetros, IP 66, IK 10. SCHNEIDER | na
0 | 0 | 0 | 0 | 0 | 2025-12-01 | 2025 | TP-000056 | tablero metálico de 700X500X250 milímetros, IP 66, IK 10. SCHNEIDER | na
0 | 0 | 0 | 0 | 0 | 2026-01-01 | 2026 | TP-000056 | tablero metálico de 700X500X250 milímetros, IP 66, IK 10. SCHNEIDER | na
0 | 0 | 0 | 0 | 0 | 2026-02-01 | 2026 | TP-000056 | tablero metálico de 700X500X250 milímetros, IP 66, IK 10. SCHNEIDER | na
0 | 0 | 0 | 0 | 0 | 2026-03-01 | 2026 | TP-000056 | tablero metálico de 700X500X250 milímetros, IP 66, IK 10. SCHNEIDER | na
0 | 0 | 0 | 0 | 0 | 2026-04-01 | 2026 | TP-000056 | tablero metálico de 700X500X250 milímetros, IP 66, IK 10. SCHNEIDER | na
0 | 0 | 0 | 0 | 0 | 2026-05-01 | 2026 | TP-000056 | tablero metálico de 700X500X250 milímetros, IP 66, IK 10. SCHNEIDER | na
0 | 0 | 0 | 0 | 0 | 2026-06-01 | 2026 | TP-000056 | tablero metálico de 700X500X250 milímetros, IP 66, IK 10. SCHNEIDER | na
0 | 0 | 0 | 0 | 0 | 2026-07-01 | 2026 | TP-000056 | tablero metálico de 700X500X250 milímetros, IP 66, IK 10. SCHNEIDER | na
0 | 0 | 0 | 0 | 0 | 2026-08-01 | 2026 | TP-000056 | tablero metálico de 700X500X250 milímetros, IP 66, IK 10. SCHNEIDER | na
0 | 0 | 0 | 0 | 0 | 2026-09-01 | 2026 | TP-000056 | tablero metálico de 700X500X250 milímetros, IP 66, IK 10. SCHNEIDER | na
0 | 0 | 0 | 0 | 0 | 2026-10-01 | 2026 | TP-000056 | tablero metálico de 700X500X250 milímetros, IP 66, IK 10. SCHNEIDER | na
0 | 0 | 0 | 0 | 0 | 2026-11-01 | 2026 | TP-000056 | tablero metálico de 700X500X250 milímetros, IP 66, IK 10. SCHNEIDER | na
0 | 0 | 0 | 0 | 0 | 2026-12-01 | 2026 | TP-000056 | tablero metálico de 700X500X250 milímetros, IP 66, IK 10. SCHNEIDER | na
0 | 0 | 0 | 0 | 0 | 2027-01-01 | 2027 | TP-000056 | tablero metálico de 700X500X250 milímetros, IP 66, IK 10. SCHNEIDER | na
0 | 0 | 0 | 0 | 0 | 2027-02-01 | 2027 | TP-000056 | tablero metálico de 700X500X250 milímetros, IP 66, IK 10. SCHNEIDER | na
0 | 0 | 0 | 0 | 0 | 2027-03-01 | 2027 | TP-000056 | tablero metálico de 700X500X250 milímetros, IP 66, IK 10. SCHNEIDER | na
0 | 0 | 0 | 0 | 0 | 2027-04-01 | 2027 | TP-000056 | tablero metálico de 700X500X250 milímetros, IP 66, IK 10. SCHNEIDER | na
0 | 0 | 0 | 0 | 0 | 2027-05-01 | 2027 | TP-000056 | tablero metálico de 700X500X250 milímetros, IP 66, IK 10. SCHNEIDER | na
0 | 0 | 0 | 0 | 0 | 2027-06-01 | 2027 | TP-000056 | tablero metálico de 700X500X250 milímetros, IP 66, IK 10. SCHNEIDER | na
0 | 0 | 0 | 0 | 0 | 2027-07-01 | 2027 | TP-000056 | tablero metálico de 700X500X250 milímetros, IP 66, IK 10. SCHNEIDER | na
0 | 0 | 0 | 0 | 0 | 2027-08-01 | 2027 | TP-000056 | tablero metálico de 700X500X250 milímetros, IP 66, IK 10. SCHNEIDER | na
0 | 0 | 0 | 0 | 0 | 2027-09-01 | 2027 | TP-000056 | tablero metálico de 700X500X250 milímetros, IP 66, IK 10. SCHNEIDER | na
0 | 0 | 0 | 0 | 0 | 2027-10-01 | 2027 | TP-000056 | tablero metálico de 700X500X250 milímetros, IP 66, IK 10. SCHNEIDER | na
0 | 0 | 0 | 0 | 0 | 2027-11-01 | 2027 | TP-000056 | tablero metálico de 700X500X250 milímetros, IP 66, IK 10. SCHNEIDER | na
0 | 0 | 0 | 0 | 0 | 2027-12-01 | 2027 | TP-000056 | tablero metálico de 700X500X250 milímetros, IP 66, IK 10. SCHNEIDER | na
0 | 0 | 0 | 0 | 0 | 2025-04-01 | 2025 | TP-000055 | Riel DIN | na
0 | 0 | 0 | 0 | 0 | 2025-05-01 | 2025 | TP-000055 | Riel DIN | na
0 | 0 | 0 | 0 | 0 | 2025-06-01 | 2025 | TP-000055 | Riel DIN | na
0 | 0 | 0 | 0 | 0 | 2025-07-01 | 2025 | TP-000055 | Riel DIN | na
0 | 0 | 0 | 0 | 0 | 2025-08-01 | 2025 | TP-000055 | Riel DIN | na
0 | 0 | 0 | 0 | 0 | 2025-09-01 | 2025 | TP-000055 | Riel DIN | na
0 | 0 | 0 | 0 | 0 | 2025-10-01 | 2025 | TP-000055 | Riel DIN | na
0 | 0 | 0 | 0 | 0 | 2025-11-01 | 2025 | TP-000055 | Riel DIN | na
0 | 0 | 0 | 0 | 0 | 2025-12-01 | 2025 | TP-000055 | Riel DIN | na
0 | 0 | 0 | 0 | 0 | 2026-01-01 | 2026 | TP-000055 | Riel DIN | na
0 | 0 | 0 | 0 | 0 | 2026-02-01 | 2026 | TP-000055 | Riel DIN | na
0 | 0 | 0 | 0 | 0 | 2026-03-01 | 2026 | TP-000055 | Riel DIN | na
0 | 0 | 0 | 0 | 0 | 2026-04-01 | 2026 | TP-000055 | Riel DIN | na
0 | 0 | 0 | 0 | 0 | 2026-05-01 | 2026 | TP-000055 | Riel DIN | na
0 | 0 | 0 | 0 | 0 | 2026-06-01 | 2026 | TP-000055 | Riel DIN | na
0 | 0 | 0 | 0 | 0 | 2026-07-01 | 2026 | TP-000055 | Riel DIN | na
0 | 0 | 0 | 0 | 0 | 2026-08-01 | 2026 | TP-000055 | Riel DIN | na
0 | 0 | 0 | 0 | 0 | 2026-09-01 | 2026 | TP-000055 | Riel DIN | na
0 | 0 | 0 | 0 | 0 | 2026-10-01 | 2026 | TP-000055 | Riel DIN | na
0 | 0 | 0 | 0 | 0 | 2026-11-01 | 2026 | TP-000055 | Riel DIN | na
0 | 0 | 0 | 0 | 0 | 2026-12-01 | 2026 | TP-000055 | Riel DIN | na
0 | 0 | 0 | 0 | 0 | 2027-01-01 | 2027 | TP-000055 | Riel DIN | na
0 | 0 | 0 | 0 | 0 | 2027-02-01 | 2027 | TP-000055 | Riel DIN | na
0 | 0 | 0 | 0 | 0 | 2027-03-01 | 2027 | TP-000055 | Riel DIN | na
0 | 0 | 0 | 0 | 0 | 2027-04-01 | 2027 | TP-000055 | Riel DIN | na
0 | 0 | 0 | 0 | 0 | 2027-05-01 | 2027 | TP-000055 | Riel DIN | na
0 | 0 | 0 | 0 | 0 | 2027-06-01 | 2027 | TP-000055 | Riel DIN | na
0 | 0 | 0 | 0 | 0 | 2027-07-01 | 2027 | TP-000055 | Riel DIN | na
0 | 0 | 0 | 0 | 0 | 2027-08-01 | 2027 | TP-000055 | Riel DIN | na
0 | 0 | 0 | 0 | 0 | 2027-09-01 | 2027 | TP-000055 | Riel DIN | na
0 | 0 | 0 | 0 | 0 | 2027-10-01 | 2027 | TP-000055 | Riel DIN | na
0 | 0 | 0 | 0 | 0 | 2027-11-01 | 2027 | TP-000055 | Riel DIN | na
0 | 0 | 0 | 0 | 0 | 2027-12-01 | 2027 | TP-000055 | Riel DIN | na
0 | 0 | 0 | 0 | 0 | 2025-04-01 | 2025 | TP-000054 | Resistencia calefactora 50W, 120W 60HZ | na
0 | 0 | 0 | 0 | 0 | 2025-05-01 | 2025 | TP-000054 | Resistencia calefactora 50W, 120W 60HZ | na
0 | 0 | 0 | 0 | 0 | 2025-06-01 | 2025 | TP-000054 | Resistencia calefactora 50W, 120W 60HZ | na
0 | 0 | 0 | 0 | 0 | 2025-07-01 | 2025 | TP-000054 | Resistencia calefactora 50W, 120W 60HZ | na
0 | 0 | 0 | 0 | 0 | 2025-08-01 | 2025 | TP-000054 | Resistencia calefactora 50W, 120W 60HZ | na
0 | 0 | 0 | 0 | 0 | 2025-09-01 | 2025 | TP-000054 | Resistencia calefactora 50W, 120W 60HZ | na
0 | 0 | 0 | 0 | 0 | 2025-10-01 | 2025 | TP-000054 | Resistencia calefactora 50W, 120W 60HZ | na
0 | 0 | 0 | 0 | 0 | 2025-11-01 | 2025 | TP-000054 | Resistencia calefactora 50W, 120W 60HZ | na
0 | 0 | 0 | 0 | 0 | 2025-12-01 | 2025 | TP-000054 | Resistencia calefactora 50W, 120W 60HZ | na
0 | 0 | 0 | 0 | 0 | 2026-01-01 | 2026 | TP-000054 | Resistencia calefactora 50W, 120W 60HZ | na
0 | 0 | 0 | 0 | 0 | 2026-02-01 | 2026 | TP-000054 | Resistencia calefactora 50W, 120W 60HZ | na
0 | 0 | 0 | 0 | 0 | 2026-03-01 | 2026 | TP-000054 | Resistencia calefactora 50W, 120W 60HZ | na
0 | 0 | 0 | 0 | 0 | 2026-04-01 | 2026 | TP-000054 | Resistencia calefactora 50W, 120W 60HZ | na
0 | 0 | 0 | 0 | 0 | 2026-05-01 | 2026 | TP-000054 | Resistencia calefactora 50W, 120W 60HZ | na
0 | 0 | 0 | 0 | 0 | 2026-06-01 | 2026 | TP-000054 | Resistencia calefactora 50W, 120W 60HZ | na
0 | 0 | 0 | 0 | 0 | 2026-07-01 | 2026 | TP-000054 | Resistencia calefactora 50W, 120W 60HZ | na
0 | 0 | 0 | 0 | 0 | 2026-08-01 | 2026 | TP-000054 | Resistencia calefactora 50W, 120W 60HZ | na
0 | 0 | 0 | 0 | 0 | 2026-09-01 | 2026 | TP-000054 | Resistencia calefactora 50W, 120W 60HZ | na
0 | 0 | 0 | 0 | 0 | 2026-10-01 | 2026 | TP-000054 | Resistencia calefactora 50W, 120W 60HZ | na
0 | 0 | 0 | 0 | 0 | 2026-11-01 | 2026 | TP-000054 | Resistencia calefactora 50W, 120W 60HZ | na
0 | 0 | 0 | 0 | 0 | 2026-12-01 | 2026 | TP-000054 | Resistencia calefactora 50W, 120W 60HZ | na
0 | 0 | 0 | 0 | 0 | 2027-01-01 | 2027 | TP-000054 | Resistencia calefactora 50W, 120W 60HZ | na
0 | 0 | 0 | 0 | 0 | 2027-02-01 | 2027 | TP-000054 | Resistencia calefactora 50W, 120W 60HZ | na
0 | 0 | 0 | 0 | 0 | 2027-03-01 | 2027 | TP-000054 | Resistencia calefactora 50W, 120W 60HZ | na
0 | 0 | 0 | 0 | 0 | 2027-04-01 | 2027 | TP-000054 | Resistencia calefactora 50W, 120W 60HZ | na
0 | 0 | 0 | 0 | 0 | 2027-05-01 | 2027 | TP-000054 | Resistencia calefactora 50W, 120W 60HZ | na
0 | 0 | 0 | 0 | 0 | 2027-06-01 | 2027 | TP-000054 | Resistencia calefactora 50W, 120W 60HZ | na
0 | 0 | 0 | 0 | 0 | 2027-07-01 | 2027 | TP-000054 | Resistencia calefactora 50W, 120W 60HZ | na
0 | 0 | 0 | 0 | 0 | 2027-08-01 | 2027 | TP-000054 | Resistencia calefactora 50W, 120W 60HZ | na
0 | 0 | 0 | 0 | 0 | 2027-09-01 | 2027 | TP-000054 | Resistencia calefactora 50W, 120W 60HZ | na
0 | 0 | 0 | 0 | 0 | 2027-10-01 | 2027 | TP-000054 | Resistencia calefactora 50W, 120W 60HZ | na
0 | 0 | 0 | 0 | 0 | 2027-11-01 | 2027 | TP-000054 | Resistencia calefactora 50W, 120W 60HZ | na
0 | 0 | 0 | 0 | 0 | 2027-12-01 | 2027 | TP-000054 | Resistencia calefactora 50W, 120W 60HZ | na
0 | 0 | 0 | 0 | 0 | 2025-04-01 | 2025 | TP-000053 | Platina de cobre de 12 agujeros con aisladores | na
0 | 0 | 0 | 0 | 0 | 2025-05-01 | 2025 | TP-000053 | Platina de cobre de 12 agujeros con aisladores | na
0 | 0 | 0 | 0 | 0 | 2025-06-01 | 2025 | TP-000053 | Platina de cobre de 12 agujeros con aisladores | na
0 | 0 | 0 | 0 | 0 | 2025-07-01 | 2025 | TP-000053 | Platina de cobre de 12 agujeros con aisladores | na
0 | 0 | 0 | 0 | 0 | 2025-08-01 | 2025 | TP-000053 | Platina de cobre de 12 agujeros con aisladores | na
0 | 0 | 0 | 0 | 0 | 2025-09-01 | 2025 | TP-000053 | Platina de cobre de 12 agujeros con aisladores | na
0 | 0 | 0 | 0 | 0 | 2025-10-01 | 2025 | TP-000053 | Platina de cobre de 12 agujeros con aisladores | na
0 | 0 | 0 | 0 | 0 | 2025-11-01 | 2025 | TP-000053 | Platina de cobre de 12 agujeros con aisladores | na
0 | 0 | 0 | 0 | 0 | 2025-12-01 | 2025 | TP-000053 | Platina de cobre de 12 agujeros con aisladores | na
0 | 0 | 0 | 0 | 0 | 2026-01-01 | 2026 | TP-000053 | Platina de cobre de 12 agujeros con aisladores | na
0 | 0 | 0 | 0 | 0 | 2026-02-01 | 2026 | TP-000053 | Platina de cobre de 12 agujeros con aisladores | na
0 | 0 | 0 | 0 | 0 | 2026-03-01 | 2026 | TP-000053 | Platina de cobre de 12 agujeros con aisladores | na
0 | 0 | 0 | 0 | 0 | 2026-04-01 | 2026 | TP-000053 | Platina de cobre de 12 agujeros con aisladores | na
0 | 0 | 0 | 0 | 0 | 2026-05-01 | 2026 | TP-000053 | Platina de cobre de 12 agujeros con aisladores | na
0 | 0 | 0 | 0 | 0 | 2026-06-01 | 2026 | TP-000053 | Platina de cobre de 12 agujeros con aisladores | na
0 | 0 | 0 | 0 | 0 | 2026-07-01 | 2026 | TP-000053 | Platina de cobre de 12 agujeros con aisladores | na
0 | 0 | 0 | 0 | 0 | 2026-08-01 | 2026 | TP-000053 | Platina de cobre de 12 agujeros con aisladores | na
0 | 0 | 0 | 0 | 0 | 2026-09-01 | 2026 | TP-000053 | Platina de cobre de 12 agujeros con aisladores | na
0 | 0 | 0 | 0 | 0 | 2026-10-01 | 2026 | TP-000053 | Platina de cobre de 12 agujeros con aisladores | na
0 | 0 | 0 | 0 | 0 | 2026-11-01 | 2026 | TP-000053 | Platina de cobre de 12 agujeros con aisladores | na
0 | 0 | 0 | 0 | 0 | 2026-12-01 | 2026 | TP-000053 | Platina de cobre de 12 agujeros con aisladores | na
0 | 0 | 0 | 0 | 0 | 2027-01-01 | 2027 | TP-000053 | Platina de cobre de 12 agujeros con aisladores | na
0 | 0 | 0 | 0 | 0 | 2027-02-01 | 2027 | TP-000053 | Platina de cobre de 12 agujeros con aisladores | na
0 | 0 | 0 | 0 | 0 | 2027-03-01 | 2027 | TP-000053 | Platina de cobre de 12 agujeros con aisladores | na
0 | 0 | 0 | 0 | 0 | 2027-04-01 | 2027 | TP-000053 | Platina de cobre de 12 agujeros con aisladores | na
0 | 0 | 0 | 0 | 0 | 2027-05-01 | 2027 | TP-000053 | Platina de cobre de 12 agujeros con aisladores | na
0 | 0 | 0 | 0 | 0 | 2027-06-01 | 2027 | TP-000053 | Platina de cobre de 12 agujeros con aisladores | na
0 | 0 | 0 | 0 | 0 | 2027-07-01 | 2027 | TP-000053 | Platina de cobre de 12 agujeros con aisladores | na
0 | 0 | 0 | 0 | 0 | 2027-08-01 | 2027 | TP-000053 | Platina de cobre de 12 agujeros con aisladores | na
0 | 0 | 0 | 0 | 0 | 2027-09-01 | 2027 | TP-000053 | Platina de cobre de 12 agujeros con aisladores | na
0 | 0 | 0 | 0 | 0 | 2027-10-01 | 2027 | TP-000053 | Platina de cobre de 12 agujeros con aisladores | na
0 | 0 | 0 | 0 | 0 | 2027-11-01 | 2027 | TP-000053 | Platina de cobre de 12 agujeros con aisladores | na
0 | 0 | 0 | 0 | 0 | 2027-12-01 | 2027 | TP-000053 | Platina de cobre de 12 agujeros con aisladores | na
0 | 0 | 0 | 0 | 0 | 2025-04-01 | 2025 | TP-000052 | PHOENIX, EM-DUO 120/15 TOMA CORRIENTE DOBLE DE MONTAJESOBRE CARRIL, P/ MONTAJE SOBRE CARRIL DE 35mm | na
0 | 0 | 0 | 0 | 0 | 2025-05-01 | 2025 | TP-000052 | PHOENIX, EM-DUO 120/15 TOMA CORRIENTE DOBLE DE MONTAJESOBRE CARRIL, P/ MONTAJE SOBRE CARRIL DE 35mm | na
0 | 0 | 0 | 0 | 0 | 2025-06-01 | 2025 | TP-000052 | PHOENIX, EM-DUO 120/15 TOMA CORRIENTE DOBLE DE MONTAJESOBRE CARRIL, P/ MONTAJE SOBRE CARRIL DE 35mm | na
0 | 0 | 0 | 0 | 0 | 2025-07-01 | 2025 | TP-000052 | PHOENIX, EM-DUO 120/15 TOMA CORRIENTE DOBLE DE MONTAJESOBRE CARRIL, P/ MONTAJE SOBRE CARRIL DE 35mm | na
0 | 0 | 0 | 0 | 0 | 2025-08-01 | 2025 | TP-000052 | PHOENIX, EM-DUO 120/15 TOMA CORRIENTE DOBLE DE MONTAJESOBRE CARRIL, P/ MONTAJE SOBRE CARRIL DE 35mm | na
0 | 0 | 0 | 0 | 0 | 2025-09-01 | 2025 | TP-000052 | PHOENIX, EM-DUO 120/15 TOMA CORRIENTE DOBLE DE MONTAJESOBRE CARRIL, P/ MONTAJE SOBRE CARRIL DE 35mm | na
0 | 0 | 0 | 0 | 0 | 2025-10-01 | 2025 | TP-000052 | PHOENIX, EM-DUO 120/15 TOMA CORRIENTE DOBLE DE MONTAJESOBRE CARRIL, P/ MONTAJE SOBRE CARRIL DE 35mm | na
0 | 0 | 0 | 0 | 0 | 2025-11-01 | 2025 | TP-000052 | PHOENIX, EM-DUO 120/15 TOMA CORRIENTE DOBLE DE MONTAJESOBRE CARRIL, P/ MONTAJE SOBRE CARRIL DE 35mm | na
0 | 0 | 0 | 0 | 0 | 2025-12-01 | 2025 | TP-000052 | PHOENIX, EM-DUO 120/15 TOMA CORRIENTE DOBLE DE MONTAJESOBRE CARRIL, P/ MONTAJE SOBRE CARRIL DE 35mm | na
0 | 0 | 0 | 0 | 0 | 2026-01-01 | 2026 | TP-000052 | PHOENIX, EM-DUO 120/15 TOMA CORRIENTE DOBLE DE MONTAJESOBRE CARRIL, P/ MONTAJE SOBRE CARRIL DE 35mm | na
0 | 0 | 0 | 0 | 0 | 2026-02-01 | 2026 | TP-000052 | PHOENIX, EM-DUO 120/15 TOMA CORRIENTE DOBLE DE MONTAJESOBRE CARRIL, P/ MONTAJE SOBRE CARRIL DE 35mm | na
0 | 0 | 0 | 0 | 0 | 2026-03-01 | 2026 | TP-000052 | PHOENIX, EM-DUO 120/15 TOMA CORRIENTE DOBLE DE MONTAJESOBRE CARRIL, P/ MONTAJE SOBRE CARRIL DE 35mm | na
0 | 0 | 0 | 0 | 0 | 2026-04-01 | 2026 | TP-000052 | PHOENIX, EM-DUO 120/15 TOMA CORRIENTE DOBLE DE MONTAJESOBRE CARRIL, P/ MONTAJE SOBRE CARRIL DE 35mm | na
0 | 0 | 0 | 0 | 0 | 2026-05-01 | 2026 | TP-000052 | PHOENIX, EM-DUO 120/15 TOMA CORRIENTE DOBLE DE MONTAJESOBRE CARRIL, P/ MONTAJE SOBRE CARRIL DE 35mm | na
0 | 0 | 0 | 0 | 0 | 2026-06-01 | 2026 | TP-000052 | PHOENIX, EM-DUO 120/15 TOMA CORRIENTE DOBLE DE MONTAJESOBRE CARRIL, P/ MONTAJE SOBRE CARRIL DE 35mm | na
0 | 0 | 0 | 0 | 0 | 2026-07-01 | 2026 | TP-000052 | PHOENIX, EM-DUO 120/15 TOMA CORRIENTE DOBLE DE MONTAJESOBRE CARRIL, P/ MONTAJE SOBRE CARRIL DE 35mm | na
0 | 0 | 0 | 0 | 0 | 2026-08-01 | 2026 | TP-000052 | PHOENIX, EM-DUO 120/15 TOMA CORRIENTE DOBLE DE MONTAJESOBRE CARRIL, P/ MONTAJE SOBRE CARRIL DE 35mm | na
0 | 0 | 0 | 0 | 0 | 2026-09-01 | 2026 | TP-000052 | PHOENIX, EM-DUO 120/15 TOMA CORRIENTE DOBLE DE MONTAJESOBRE CARRIL, P/ MONTAJE SOBRE CARRIL DE 35mm | na
0 | 0 | 0 | 0 | 0 | 2026-10-01 | 2026 | TP-000052 | PHOENIX, EM-DUO 120/15 TOMA CORRIENTE DOBLE DE MONTAJESOBRE CARRIL, P/ MONTAJE SOBRE CARRIL DE 35mm | na
0 | 0 | 0 | 0 | 0 | 2026-11-01 | 2026 | TP-000052 | PHOENIX, EM-DUO 120/15 TOMA CORRIENTE DOBLE DE MONTAJESOBRE CARRIL, P/ MONTAJE SOBRE CARRIL DE 35mm | na
0 | 0 | 0 | 0 | 0 | 2026-12-01 | 2026 | TP-000052 | PHOENIX, EM-DUO 120/15 TOMA CORRIENTE DOBLE DE MONTAJESOBRE CARRIL, P/ MONTAJE SOBRE CARRIL DE 35mm | na
0 | 0 | 0 | 0 | 0 | 2027-01-01 | 2027 | TP-000052 | PHOENIX, EM-DUO 120/15 TOMA CORRIENTE DOBLE DE MONTAJESOBRE CARRIL, P/ MONTAJE SOBRE CARRIL DE 35mm | na
0 | 0 | 0 | 0 | 0 | 2027-02-01 | 2027 | TP-000052 | PHOENIX, EM-DUO 120/15 TOMA CORRIENTE DOBLE DE MONTAJESOBRE CARRIL, P/ MONTAJE SOBRE CARRIL DE 35mm | na
0 | 0 | 0 | 0 | 0 | 2027-03-01 | 2027 | TP-000052 | PHOENIX, EM-DUO 120/15 TOMA CORRIENTE DOBLE DE MONTAJESOBRE CARRIL, P/ MONTAJE SOBRE CARRIL DE 35mm | na
0 | 0 | 0 | 0 | 0 | 2027-04-01 | 2027 | TP-000052 | PHOENIX, EM-DUO 120/15 TOMA CORRIENTE DOBLE DE MONTAJESOBRE CARRIL, P/ MONTAJE SOBRE CARRIL DE 35mm | na
0 | 0 | 0 | 0 | 0 | 2027-05-01 | 2027 | TP-000052 | PHOENIX, EM-DUO 120/15 TOMA CORRIENTE DOBLE DE MONTAJESOBRE CARRIL, P/ MONTAJE SOBRE CARRIL DE 35mm | na
0 | 0 | 0 | 0 | 0 | 2027-06-01 | 2027 | TP-000052 | PHOENIX, EM-DUO 120/15 TOMA CORRIENTE DOBLE DE MONTAJESOBRE CARRIL, P/ MONTAJE SOBRE CARRIL DE 35mm | na
0 | 0 | 0 | 0 | 0 | 2027-07-01 | 2027 | TP-000052 | PHOENIX, EM-DUO 120/15 TOMA CORRIENTE DOBLE DE MONTAJESOBRE CARRIL, P/ MONTAJE SOBRE CARRIL DE 35mm | na
0 | 0 | 0 | 0 | 0 | 2027-08-01 | 2027 | TP-000052 | PHOENIX, EM-DUO 120/15 TOMA CORRIENTE DOBLE DE MONTAJESOBRE CARRIL, P/ MONTAJE SOBRE CARRIL DE 35mm | na
0 | 0 | 0 | 0 | 0 | 2027-09-01 | 2027 | TP-000052 | PHOENIX, EM-DUO 120/15 TOMA CORRIENTE DOBLE DE MONTAJESOBRE CARRIL, P/ MONTAJE SOBRE CARRIL DE 35mm | na
0 | 0 | 0 | 0 | 0 | 2027-10-01 | 2027 | TP-000052 | PHOENIX, EM-DUO 120/15 TOMA CORRIENTE DOBLE DE MONTAJESOBRE CARRIL, P/ MONTAJE SOBRE CARRIL DE 35mm | na
0 | 0 | 0 | 0 | 0 | 2027-11-01 | 2027 | TP-000052 | PHOENIX, EM-DUO 120/15 TOMA CORRIENTE DOBLE DE MONTAJESOBRE CARRIL, P/ MONTAJE SOBRE CARRIL DE 35mm | na
0 | 0 | 0 | 0 | 0 | 2027-12-01 | 2027 | TP-000052 | PHOENIX, EM-DUO 120/15 TOMA CORRIENTE DOBLE DE MONTAJESOBRE CARRIL, P/ MONTAJE SOBRE CARRIL DE 35mm | na
0 | 0 | 0 | 0 | 0 | 2025-04-01 | 2025 | TP-000051 | PHOEN,D-UT 2,5/10 TAPA FInaL DE BORNERA | na
0 | 0 | 0 | 0 | 0 | 2025-05-01 | 2025 | TP-000051 | PHOEN,D-UT 2,5/10 TAPA FInaL DE BORNERA | na
0 | 0 | 0 | 0 | 0 | 2025-06-01 | 2025 | TP-000051 | PHOEN,D-UT 2,5/10 TAPA FInaL DE BORNERA | na
0 | 0 | 0 | 0 | 0 | 2025-07-01 | 2025 | TP-000051 | PHOEN,D-UT 2,5/10 TAPA FInaL DE BORNERA | na
0 | 0 | 0 | 0 | 0 | 2025-08-01 | 2025 | TP-000051 | PHOEN,D-UT 2,5/10 TAPA FInaL DE BORNERA | na
0 | 0 | 0 | 0 | 0 | 2025-09-01 | 2025 | TP-000051 | PHOEN,D-UT 2,5/10 TAPA FInaL DE BORNERA | na
0 | 0 | 0 | 0 | 0 | 2025-10-01 | 2025 | TP-000051 | PHOEN,D-UT 2,5/10 TAPA FInaL DE BORNERA | na
0 | 0 | 0 | 0 | 0 | 2025-11-01 | 2025 | TP-000051 | PHOEN,D-UT 2,5/10 TAPA FInaL DE BORNERA | na
0 | 0 | 0 | 0 | 0 | 2025-12-01 | 2025 | TP-000051 | PHOEN,D-UT 2,5/10 TAPA FInaL DE BORNERA | na
0 | 0 | 0 | 0 | 0 | 2026-01-01 | 2026 | TP-000051 | PHOEN,D-UT 2,5/10 TAPA FInaL DE BORNERA | na
0 | 0 | 0 | 0 | 0 | 2026-02-01 | 2026 | TP-000051 | PHOEN,D-UT 2,5/10 TAPA FInaL DE BORNERA | na
0 | 0 | 0 | 0 | 0 | 2026-03-01 | 2026 | TP-000051 | PHOEN,D-UT 2,5/10 TAPA FInaL DE BORNERA | na
0 | 0 | 0 | 0 | 0 | 2026-04-01 | 2026 | TP-000051 | PHOEN,D-UT 2,5/10 TAPA FInaL DE BORNERA | na
0 | 0 | 0 | 0 | 0 | 2026-05-01 | 2026 | TP-000051 | PHOEN,D-UT 2,5/10 TAPA FInaL DE BORNERA | na
0 | 0 | 0 | 0 | 0 | 2026-06-01 | 2026 | TP-000051 | PHOEN,D-UT 2,5/10 TAPA FInaL DE BORNERA | na
0 | 0 | 0 | 0 | 0 | 2026-07-01 | 2026 | TP-000051 | PHOEN,D-UT 2,5/10 TAPA FInaL DE BORNERA | na
0 | 0 | 0 | 0 | 0 | 2026-08-01 | 2026 | TP-000051 | PHOEN,D-UT 2,5/10 TAPA FInaL DE BORNERA | na
0 | 0 | 0 | 0 | 0 | 2026-09-01 | 2026 | TP-000051 | PHOEN,D-UT 2,5/10 TAPA FInaL DE BORNERA | na
0 | 0 | 0 | 0 | 0 | 2026-10-01 | 2026 | TP-000051 | PHOEN,D-UT 2,5/10 TAPA FInaL DE BORNERA | na
0 | 0 | 0 | 0 | 0 | 2026-11-01 | 2026 | TP-000051 | PHOEN,D-UT 2,5/10 TAPA FInaL DE BORNERA | na
0 | 0 | 0 | 0 | 0 | 2026-12-01 | 2026 | TP-000051 | PHOEN,D-UT 2,5/10 TAPA FInaL DE BORNERA | na
0 | 0 | 0 | 0 | 0 | 2027-01-01 | 2027 | TP-000051 | PHOEN,D-UT 2,5/10 TAPA FInaL DE BORNERA | na
0 | 0 | 0 | 0 | 0 | 2027-02-01 | 2027 | TP-000051 | PHOEN,D-UT 2,5/10 TAPA FInaL DE BORNERA | na
0 | 0 | 0 | 0 | 0 | 2027-03-01 | 2027 | TP-000051 | PHOEN,D-UT 2,5/10 TAPA FInaL DE BORNERA | na
0 | 0 | 0 | 0 | 0 | 2027-04-01 | 2027 | TP-000051 | PHOEN,D-UT 2,5/10 TAPA FInaL DE BORNERA | na
0 | 0 | 0 | 0 | 0 | 2027-05-01 | 2027 | TP-000051 | PHOEN,D-UT 2,5/10 TAPA FInaL DE BORNERA | na
0 | 0 | 0 | 0 | 0 | 2027-06-01 | 2027 | TP-000051 | PHOEN,D-UT 2,5/10 TAPA FInaL DE BORNERA | na
0 | 0 | 0 | 0 | 0 | 2027-07-01 | 2027 | TP-000051 | PHOEN,D-UT 2,5/10 TAPA FInaL DE BORNERA | na
0 | 0 | 0 | 0 | 0 | 2027-08-01 | 2027 | TP-000051 | PHOEN,D-UT 2,5/10 TAPA FInaL DE BORNERA | na
0 | 0 | 0 | 0 | 0 | 2027-09-01 | 2027 | TP-000051 | PHOEN,D-UT 2,5/10 TAPA FInaL DE BORNERA | na
0 | 0 | 0 | 0 | 0 | 2027-10-01 | 2027 | TP-000051 | PHOEN,D-UT 2,5/10 TAPA FInaL DE BORNERA | na
0 | 0 | 0 | 0 | 0 | 2027-11-01 | 2027 | TP-000051 | PHOEN,D-UT 2,5/10 TAPA FInaL DE BORNERA | na
0 | 0 | 0 | 0 | 0 | 2027-12-01 | 2027 | TP-000051 | PHOEN,D-UT 2,5/10 TAPA FInaL DE BORNERA | na
0 | 0 | 0 | 0 | 0 | 2025-04-01 | 2025 | TP-000050 | PHEONIX, Placa separadora, Longitud: 99mm, Anchura: 2mm, Altura: 64mm, Color: gris ATP-URTK/SP - 0311139 | na
0 | 0 | 0 | 0 | 0 | 2025-05-01 | 2025 | TP-000050 | PHEONIX, Placa separadora, Longitud: 99mm, Anchura: 2mm, Altura: 64mm, Color: gris ATP-URTK/SP - 0311139 | na
0 | 0 | 0 | 0 | 0 | 2025-06-01 | 2025 | TP-000050 | PHEONIX, Placa separadora, Longitud: 99mm, Anchura: 2mm, Altura: 64mm, Color: gris ATP-URTK/SP - 0311139 | na
0 | 0 | 0 | 0 | 0 | 2025-07-01 | 2025 | TP-000050 | PHEONIX, Placa separadora, Longitud: 99mm, Anchura: 2mm, Altura: 64mm, Color: gris ATP-URTK/SP - 0311139 | na
0 | 0 | 0 | 0 | 0 | 2025-08-01 | 2025 | TP-000050 | PHEONIX, Placa separadora, Longitud: 99mm, Anchura: 2mm, Altura: 64mm, Color: gris ATP-URTK/SP - 0311139 | na
0 | 0 | 0 | 0 | 0 | 2025-09-01 | 2025 | TP-000050 | PHEONIX, Placa separadora, Longitud: 99mm, Anchura: 2mm, Altura: 64mm, Color: gris ATP-URTK/SP - 0311139 | na
0 | 0 | 0 | 0 | 0 | 2025-10-01 | 2025 | TP-000050 | PHEONIX, Placa separadora, Longitud: 99mm, Anchura: 2mm, Altura: 64mm, Color: gris ATP-URTK/SP - 0311139 | na
0 | 0 | 0 | 0 | 0 | 2025-11-01 | 2025 | TP-000050 | PHEONIX, Placa separadora, Longitud: 99mm, Anchura: 2mm, Altura: 64mm, Color: gris ATP-URTK/SP - 0311139 | na
0 | 0 | 0 | 0 | 0 | 2025-12-01 | 2025 | TP-000050 | PHEONIX, Placa separadora, Longitud: 99mm, Anchura: 2mm, Altura: 64mm, Color: gris ATP-URTK/SP - 0311139 | na
0 | 0 | 0 | 0 | 0 | 2026-01-01 | 2026 | TP-000050 | PHEONIX, Placa separadora, Longitud: 99mm, Anchura: 2mm, Altura: 64mm, Color: gris ATP-URTK/SP - 0311139 | na
0 | 0 | 0 | 0 | 0 | 2026-02-01 | 2026 | TP-000050 | PHEONIX, Placa separadora, Longitud: 99mm, Anchura: 2mm, Altura: 64mm, Color: gris ATP-URTK/SP - 0311139 | na
0 | 0 | 0 | 0 | 0 | 2026-03-01 | 2026 | TP-000050 | PHEONIX, Placa separadora, Longitud: 99mm, Anchura: 2mm, Altura: 64mm, Color: gris ATP-URTK/SP - 0311139 | na
0 | 0 | 0 | 0 | 0 | 2026-04-01 | 2026 | TP-000050 | PHEONIX, Placa separadora, Longitud: 99mm, Anchura: 2mm, Altura: 64mm, Color: gris ATP-URTK/SP - 0311139 | na
0 | 0 | 0 | 0 | 0 | 2026-05-01 | 2026 | TP-000050 | PHEONIX, Placa separadora, Longitud: 99mm, Anchura: 2mm, Altura: 64mm, Color: gris ATP-URTK/SP - 0311139 | na
0 | 0 | 0 | 0 | 0 | 2026-06-01 | 2026 | TP-000050 | PHEONIX, Placa separadora, Longitud: 99mm, Anchura: 2mm, Altura: 64mm, Color: gris ATP-URTK/SP - 0311139 | na
0 | 0 | 0 | 0 | 0 | 2026-07-01 | 2026 | TP-000050 | PHEONIX, Placa separadora, Longitud: 99mm, Anchura: 2mm, Altura: 64mm, Color: gris ATP-URTK/SP - 0311139 | na
0 | 0 | 0 | 0 | 0 | 2026-08-01 | 2026 | TP-000050 | PHEONIX, Placa separadora, Longitud: 99mm, Anchura: 2mm, Altura: 64mm, Color: gris ATP-URTK/SP - 0311139 | na
0 | 0 | 0 | 0 | 0 | 2026-09-01 | 2026 | TP-000050 | PHEONIX, Placa separadora, Longitud: 99mm, Anchura: 2mm, Altura: 64mm, Color: gris ATP-URTK/SP - 0311139 | na
0 | 0 | 0 | 0 | 0 | 2026-10-01 | 2026 | TP-000050 | PHEONIX, Placa separadora, Longitud: 99mm, Anchura: 2mm, Altura: 64mm, Color: gris ATP-URTK/SP - 0311139 | na
0 | 0 | 0 | 0 | 0 | 2026-11-01 | 2026 | TP-000050 | PHEONIX, Placa separadora, Longitud: 99mm, Anchura: 2mm, Altura: 64mm, Color: gris ATP-URTK/SP - 0311139 | na
0 | 0 | 0 | 0 | 0 | 2026-12-01 | 2026 | TP-000050 | PHEONIX, Placa separadora, Longitud: 99mm, Anchura: 2mm, Altura: 64mm, Color: gris ATP-URTK/SP - 0311139 | na
0 | 0 | 0 | 0 | 0 | 2027-01-01 | 2027 | TP-000050 | PHEONIX, Placa separadora, Longitud: 99mm, Anchura: 2mm, Altura: 64mm, Color: gris ATP-URTK/SP - 0311139 | na
0 | 0 | 0 | 0 | 0 | 2027-02-01 | 2027 | TP-000050 | PHEONIX, Placa separadora, Longitud: 99mm, Anchura: 2mm, Altura: 64mm, Color: gris ATP-URTK/SP - 0311139 | na
0 | 0 | 0 | 0 | 0 | 2027-03-01 | 2027 | TP-000050 | PHEONIX, Placa separadora, Longitud: 99mm, Anchura: 2mm, Altura: 64mm, Color: gris ATP-URTK/SP - 0311139 | na
0 | 0 | 0 | 0 | 0 | 2027-04-01 | 2027 | TP-000050 | PHEONIX, Placa separadora, Longitud: 99mm, Anchura: 2mm, Altura: 64mm, Color: gris ATP-URTK/SP - 0311139 | na
0 | 0 | 0 | 0 | 0 | 2027-05-01 | 2027 | TP-000050 | PHEONIX, Placa separadora, Longitud: 99mm, Anchura: 2mm, Altura: 64mm, Color: gris ATP-URTK/SP - 0311139 | na
0 | 0 | 0 | 0 | 0 | 2027-06-01 | 2027 | TP-000050 | PHEONIX, Placa separadora, Longitud: 99mm, Anchura: 2mm, Altura: 64mm, Color: gris ATP-URTK/SP - 0311139 | na
0 | 0 | 0 | 0 | 0 | 2027-07-01 | 2027 | TP-000050 | PHEONIX, Placa separadora, Longitud: 99mm, Anchura: 2mm, Altura: 64mm, Color: gris ATP-URTK/SP - 0311139 | na
0 | 0 | 0 | 0 | 0 | 2027-08-01 | 2027 | TP-000050 | PHEONIX, Placa separadora, Longitud: 99mm, Anchura: 2mm, Altura: 64mm, Color: gris ATP-URTK/SP - 0311139 | na
0 | 0 | 0 | 0 | 0 | 2027-09-01 | 2027 | TP-000050 | PHEONIX, Placa separadora, Longitud: 99mm, Anchura: 2mm, Altura: 64mm, Color: gris ATP-URTK/SP - 0311139 | na
0 | 0 | 0 | 0 | 0 | 2027-10-01 | 2027 | TP-000050 | PHEONIX, Placa separadora, Longitud: 99mm, Anchura: 2mm, Altura: 64mm, Color: gris ATP-URTK/SP - 0311139 | na
0 | 0 | 0 | 0 | 0 | 2027-11-01 | 2027 | TP-000050 | PHEONIX, Placa separadora, Longitud: 99mm, Anchura: 2mm, Altura: 64mm, Color: gris ATP-URTK/SP - 0311139 | na
0 | 0 | 0 | 0 | 0 | 2027-12-01 | 2027 | TP-000050 | PHEONIX, Placa separadora, Longitud: 99mm, Anchura: 2mm, Altura: 64mm, Color: gris ATP-URTK/SP - 0311139 | na
0 | 0 | 0 | 0 | 0 | 2025-04-01 | 2025 | TP-000049 | Molde en X cable cable 4/0 | na
0 | 0 | 0 | 0 | 0 | 2025-05-01 | 2025 | TP-000049 | Molde en X cable cable 4/0 | na
0 | 0 | 0 | 0 | 0 | 2025-06-01 | 2025 | TP-000049 | Molde en X cable cable 4/0 | na
0 | 0 | 0 | 0 | 0 | 2025-07-01 | 2025 | TP-000049 | Molde en X cable cable 4/0 | na
0 | 0 | 0 | 0 | 0 | 2025-08-01 | 2025 | TP-000049 | Molde en X cable cable 4/0 | na
0 | 0 | 0 | 0 | 0 | 2025-09-01 | 2025 | TP-000049 | Molde en X cable cable 4/0 | na
0 | 0 | 0 | 0 | 0 | 2025-10-01 | 2025 | TP-000049 | Molde en X cable cable 4/0 | na
0 | 0 | 0 | 0 | 0 | 2025-11-01 | 2025 | TP-000049 | Molde en X cable cable 4/0 | na
0 | 0 | 0 | 0 | 0 | 2025-12-01 | 2025 | TP-000049 | Molde en X cable cable 4/0 | na
0 | 0 | 0 | 0 | 0 | 2026-01-01 | 2026 | TP-000049 | Molde en X cable cable 4/0 | na
0 | 0 | 0 | 0 | 0 | 2026-02-01 | 2026 | TP-000049 | Molde en X cable cable 4/0 | na
0 | 0 | 0 | 0 | 0 | 2026-03-01 | 2026 | TP-000049 | Molde en X cable cable 4/0 | na
0 | 0 | 0 | 0 | 0 | 2026-04-01 | 2026 | TP-000049 | Molde en X cable cable 4/0 | na
0 | 0 | 0 | 0 | 0 | 2026-05-01 | 2026 | TP-000049 | Molde en X cable cable 4/0 | na
0 | 0 | 0 | 0 | 0 | 2026-06-01 | 2026 | TP-000049 | Molde en X cable cable 4/0 | na
0 | 0 | 0 | 0 | 0 | 2026-07-01 | 2026 | TP-000049 | Molde en X cable cable 4/0 | na
0 | 0 | 0 | 0 | 0 | 2026-08-01 | 2026 | TP-000049 | Molde en X cable cable 4/0 | na
0 | 0 | 0 | 0 | 0 | 2026-09-01 | 2026 | TP-000049 | Molde en X cable cable 4/0 | na
0 | 0 | 0 | 0 | 0 | 2026-10-01 | 2026 | TP-000049 | Molde en X cable cable 4/0 | na
0 | 0 | 0 | 0 | 0 | 2026-11-01 | 2026 | TP-000049 | Molde en X cable cable 4/0 | na
0 | 0 | 0 | 0 | 0 | 2026-12-01 | 2026 | TP-000049 | Molde en X cable cable 4/0 | na
0 | 0 | 0 | 0 | 0 | 2027-01-01 | 2027 | TP-000049 | Molde en X cable cable 4/0 | na
0 | 0 | 0 | 0 | 0 | 2027-02-01 | 2027 | TP-000049 | Molde en X cable cable 4/0 | na
0 | 0 | 0 | 0 | 0 | 2027-03-01 | 2027 | TP-000049 | Molde en X cable cable 4/0 | na
0 | 0 | 0 | 0 | 0 | 2027-04-01 | 2027 | TP-000049 | Molde en X cable cable 4/0 | na
0 | 0 | 0 | 0 | 0 | 2027-05-01 | 2027 | TP-000049 | Molde en X cable cable 4/0 | na
0 | 0 | 0 | 0 | 0 | 2027-06-01 | 2027 | TP-000049 | Molde en X cable cable 4/0 | na
0 | 0 | 0 | 0 | 0 | 2027-07-01 | 2027 | TP-000049 | Molde en X cable cable 4/0 | na
0 | 0 | 0 | 0 | 0 | 2027-08-01 | 2027 | TP-000049 | Molde en X cable cable 4/0 | na
0 | 0 | 0 | 0 | 0 | 2027-09-01 | 2027 | TP-000049 | Molde en X cable cable 4/0 | na
0 | 0 | 0 | 0 | 0 | 2027-10-01 | 2027 | TP-000049 | Molde en X cable cable 4/0 | na
0 | 0 | 0 | 0 | 0 | 2027-11-01 | 2027 | TP-000049 | Molde en X cable cable 4/0 | na
0 | 0 | 0 | 0 | 0 | 2027-12-01 | 2027 | TP-000049 | Molde en X cable cable 4/0 | na
0 | 0 | 0 | 0 | 0 | 2025-04-01 | 2025 | TP-000048 | molde en T cable cable 4/0 | na
0 | 0 | 0 | 0 | 0 | 2025-05-01 | 2025 | TP-000048 | molde en T cable cable 4/0 | na
0 | 0 | 0 | 0 | 0 | 2025-06-01 | 2025 | TP-000048 | molde en T cable cable 4/0 | na
0 | 0 | 0 | 0 | 0 | 2025-07-01 | 2025 | TP-000048 | molde en T cable cable 4/0 | na
0 | 0 | 0 | 0 | 0 | 2025-08-01 | 2025 | TP-000048 | molde en T cable cable 4/0 | na
0 | 0 | 0 | 0 | 0 | 2025-09-01 | 2025 | TP-000048 | molde en T cable cable 4/0 | na
0 | 0 | 0 | 0 | 0 | 2025-10-01 | 2025 | TP-000048 | molde en T cable cable 4/0 | na
0 | 0 | 0 | 0 | 0 | 2025-11-01 | 2025 | TP-000048 | molde en T cable cable 4/0 | na
0 | 0 | 0 | 0 | 0 | 2025-12-01 | 2025 | TP-000048 | molde en T cable cable 4/0 | na
0 | 0 | 0 | 0 | 0 | 2026-01-01 | 2026 | TP-000048 | molde en T cable cable 4/0 | na
0 | 0 | 0 | 0 | 0 | 2026-02-01 | 2026 | TP-000048 | molde en T cable cable 4/0 | na
0 | 0 | 0 | 0 | 0 | 2026-03-01 | 2026 | TP-000048 | molde en T cable cable 4/0 | na
0 | 0 | 0 | 0 | 0 | 2026-04-01 | 2026 | TP-000048 | molde en T cable cable 4/0 | na
0 | 0 | 0 | 0 | 0 | 2026-05-01 | 2026 | TP-000048 | molde en T cable cable 4/0 | na
0 | 0 | 0 | 0 | 0 | 2026-06-01 | 2026 | TP-000048 | molde en T cable cable 4/0 | na
0 | 0 | 0 | 0 | 0 | 2026-07-01 | 2026 | TP-000048 | molde en T cable cable 4/0 | na
0 | 0 | 0 | 0 | 0 | 2026-08-01 | 2026 | TP-000048 | molde en T cable cable 4/0 | na
0 | 0 | 0 | 0 | 0 | 2026-09-01 | 2026 | TP-000048 | molde en T cable cable 4/0 | na
0 | 0 | 0 | 0 | 0 | 2026-10-01 | 2026 | TP-000048 | molde en T cable cable 4/0 | na
0 | 0 | 0 | 0 | 0 | 2026-11-01 | 2026 | TP-000048 | molde en T cable cable 4/0 | na
0 | 0 | 0 | 0 | 0 | 2026-12-01 | 2026 | TP-000048 | molde en T cable cable 4/0 | na
0 | 0 | 0 | 0 | 0 | 2027-01-01 | 2027 | TP-000048 | molde en T cable cable 4/0 | na
0 | 0 | 0 | 0 | 0 | 2027-02-01 | 2027 | TP-000048 | molde en T cable cable 4/0 | na
0 | 0 | 0 | 0 | 0 | 2027-03-01 | 2027 | TP-000048 | molde en T cable cable 4/0 | na
0 | 0 | 0 | 0 | 0 | 2027-04-01 | 2027 | TP-000048 | molde en T cable cable 4/0 | na
0 | 0 | 0 | 0 | 0 | 2027-05-01 | 2027 | TP-000048 | molde en T cable cable 4/0 | na
0 | 0 | 0 | 0 | 0 | 2027-06-01 | 2027 | TP-000048 | molde en T cable cable 4/0 | na
0 | 0 | 0 | 0 | 0 | 2027-07-01 | 2027 | TP-000048 | molde en T cable cable 4/0 | na
0 | 0 | 0 | 0 | 0 | 2027-08-01 | 2027 | TP-000048 | molde en T cable cable 4/0 | na
0 | 0 | 0 | 0 | 0 | 2027-09-01 | 2027 | TP-000048 | molde en T cable cable 4/0 | na
0 | 0 | 0 | 0 | 0 | 2027-10-01 | 2027 | TP-000048 | molde en T cable cable 4/0 | na
0 | 0 | 0 | 0 | 0 | 2027-11-01 | 2027 | TP-000048 | molde en T cable cable 4/0 | na
0 | 0 | 0 | 0 | 0 | 2027-12-01 | 2027 | TP-000048 | molde en T cable cable 4/0 | na
0 | 0 | 0 | 0 | 0 | 2025-04-01 | 2025 | TP-000047 | Molde en T varilla cable 4/0 | na
0 | 0 | 0 | 0 | 0 | 2025-05-01 | 2025 | TP-000047 | Molde en T varilla cable 4/0 | na
0 | 0 | 0 | 0 | 0 | 2025-06-01 | 2025 | TP-000047 | Molde en T varilla cable 4/0 | na
0 | 0 | 0 | 0 | 0 | 2025-07-01 | 2025 | TP-000047 | Molde en T varilla cable 4/0 | na
0 | 0 | 0 | 0 | 0 | 2025-08-01 | 2025 | TP-000047 | Molde en T varilla cable 4/0 | na
0 | 0 | 0 | 0 | 0 | 2025-09-01 | 2025 | TP-000047 | Molde en T varilla cable 4/0 | na
0 | 0 | 0 | 0 | 0 | 2025-10-01 | 2025 | TP-000047 | Molde en T varilla cable 4/0 | na
0 | 0 | 0 | 0 | 0 | 2025-11-01 | 2025 | TP-000047 | Molde en T varilla cable 4/0 | na
0 | 0 | 0 | 0 | 0 | 2025-12-01 | 2025 | TP-000047 | Molde en T varilla cable 4/0 | na
0 | 0 | 0 | 0 | 0 | 2026-01-01 | 2026 | TP-000047 | Molde en T varilla cable 4/0 | na
0 | 0 | 0 | 0 | 0 | 2026-02-01 | 2026 | TP-000047 | Molde en T varilla cable 4/0 | na
0 | 0 | 0 | 0 | 0 | 2026-03-01 | 2026 | TP-000047 | Molde en T varilla cable 4/0 | na
0 | 0 | 0 | 0 | 0 | 2026-04-01 | 2026 | TP-000047 | Molde en T varilla cable 4/0 | na
0 | 0 | 0 | 0 | 0 | 2026-05-01 | 2026 | TP-000047 | Molde en T varilla cable 4/0 | na
0 | 0 | 0 | 0 | 0 | 2026-06-01 | 2026 | TP-000047 | Molde en T varilla cable 4/0 | na
0 | 0 | 0 | 0 | 0 | 2026-07-01 | 2026 | TP-000047 | Molde en T varilla cable 4/0 | na
0 | 0 | 0 | 0 | 0 | 2026-08-01 | 2026 | TP-000047 | Molde en T varilla cable 4/0 | na
0 | 0 | 0 | 0 | 0 | 2026-09-01 | 2026 | TP-000047 | Molde en T varilla cable 4/0 | na
0 | 0 | 0 | 0 | 0 | 2026-10-01 | 2026 | TP-000047 | Molde en T varilla cable 4/0 | na
0 | 0 | 0 | 0 | 0 | 2026-11-01 | 2026 | TP-000047 | Molde en T varilla cable 4/0 | na
0 | 0 | 0 | 0 | 0 | 2026-12-01 | 2026 | TP-000047 | Molde en T varilla cable 4/0 | na
0 | 0 | 0 | 0 | 0 | 2027-01-01 | 2027 | TP-000047 | Molde en T varilla cable 4/0 | na
0 | 0 | 0 | 0 | 0 | 2027-02-01 | 2027 | TP-000047 | Molde en T varilla cable 4/0 | na
0 | 0 | 0 | 0 | 0 | 2027-03-01 | 2027 | TP-000047 | Molde en T varilla cable 4/0 | na
0 | 0 | 0 | 0 | 0 | 2027-04-01 | 2027 | TP-000047 | Molde en T varilla cable 4/0 | na
0 | 0 | 0 | 0 | 0 | 2027-05-01 | 2027 | TP-000047 | Molde en T varilla cable 4/0 | na
0 | 0 | 0 | 0 | 0 | 2027-06-01 | 2027 | TP-000047 | Molde en T varilla cable 4/0 | na
0 | 0 | 0 | 0 | 0 | 2027-07-01 | 2027 | TP-000047 | Molde en T varilla cable 4/0 | na
0 | 0 | 0 | 0 | 0 | 2027-08-01 | 2027 | TP-000047 | Molde en T varilla cable 4/0 | na
0 | 0 | 0 | 0 | 0 | 2027-09-01 | 2027 | TP-000047 | Molde en T varilla cable 4/0 | na
0 | 0 | 0 | 0 | 0 | 2027-10-01 | 2027 | TP-000047 | Molde en T varilla cable 4/0 | na
0 | 0 | 0 | 0 | 0 | 2027-11-01 | 2027 | TP-000047 | Molde en T varilla cable 4/0 | na
0 | 0 | 0 | 0 | 0 | 2027-12-01 | 2027 | TP-000047 | Molde en T varilla cable 4/0 | na
0 | 0 | 0 | 0 | 0 | 2025-04-01 | 2025 | TP-000046 | Micro switch industrial final de carrera 5A 120VCA | na
0 | 0 | 0 | 0 | 0 | 2025-05-01 | 2025 | TP-000046 | Micro switch industrial final de carrera 5A 120VCA | na
0 | 0 | 0 | 0 | 0 | 2025-06-01 | 2025 | TP-000046 | Micro switch industrial final de carrera 5A 120VCA | na
0 | 0 | 0 | 0 | 0 | 2025-07-01 | 2025 | TP-000046 | Micro switch industrial final de carrera 5A 120VCA | na
0 | 0 | 0 | 0 | 0 | 2025-08-01 | 2025 | TP-000046 | Micro switch industrial final de carrera 5A 120VCA | na
0 | 0 | 0 | 0 | 0 | 2025-09-01 | 2025 | TP-000046 | Micro switch industrial final de carrera 5A 120VCA | na
0 | 0 | 0 | 0 | 0 | 2025-10-01 | 2025 | TP-000046 | Micro switch industrial final de carrera 5A 120VCA | na
0 | 0 | 0 | 0 | 0 | 2025-11-01 | 2025 | TP-000046 | Micro switch industrial final de carrera 5A 120VCA | na
0 | 0 | 0 | 0 | 0 | 2025-12-01 | 2025 | TP-000046 | Micro switch industrial final de carrera 5A 120VCA | na
0 | 0 | 0 | 0 | 0 | 2026-01-01 | 2026 | TP-000046 | Micro switch industrial final de carrera 5A 120VCA | na
0 | 0 | 0 | 0 | 0 | 2026-02-01 | 2026 | TP-000046 | Micro switch industrial final de carrera 5A 120VCA | na
0 | 0 | 0 | 0 | 0 | 2026-03-01 | 2026 | TP-000046 | Micro switch industrial final de carrera 5A 120VCA | na
0 | 0 | 0 | 0 | 0 | 2026-04-01 | 2026 | TP-000046 | Micro switch industrial final de carrera 5A 120VCA | na
0 | 0 | 0 | 0 | 0 | 2026-05-01 | 2026 | TP-000046 | Micro switch industrial final de carrera 5A 120VCA | na
0 | 0 | 0 | 0 | 0 | 2026-06-01 | 2026 | TP-000046 | Micro switch industrial final de carrera 5A 120VCA | na
0 | 0 | 0 | 0 | 0 | 2026-07-01 | 2026 | TP-000046 | Micro switch industrial final de carrera 5A 120VCA | na
0 | 0 | 0 | 0 | 0 | 2026-08-01 | 2026 | TP-000046 | Micro switch industrial final de carrera 5A 120VCA | na
0 | 0 | 0 | 0 | 0 | 2026-09-01 | 2026 | TP-000046 | Micro switch industrial final de carrera 5A 120VCA | na
0 | 0 | 0 | 0 | 0 | 2026-10-01 | 2026 | TP-000046 | Micro switch industrial final de carrera 5A 120VCA | na
0 | 0 | 0 | 0 | 0 | 2026-11-01 | 2026 | TP-000046 | Micro switch industrial final de carrera 5A 120VCA | na
0 | 0 | 0 | 0 | 0 | 2026-12-01 | 2026 | TP-000046 | Micro switch industrial final de carrera 5A 120VCA | na
0 | 0 | 0 | 0 | 0 | 2027-01-01 | 2027 | TP-000046 | Micro switch industrial final de carrera 5A 120VCA | na
0 | 0 | 0 | 0 | 0 | 2027-02-01 | 2027 | TP-000046 | Micro switch industrial final de carrera 5A 120VCA | na
0 | 0 | 0 | 0 | 0 | 2027-03-01 | 2027 | TP-000046 | Micro switch industrial final de carrera 5A 120VCA | na
0 | 0 | 0 | 0 | 0 | 2027-04-01 | 2027 | TP-000046 | Micro switch industrial final de carrera 5A 120VCA | na
0 | 0 | 0 | 0 | 0 | 2027-05-01 | 2027 | TP-000046 | Micro switch industrial final de carrera 5A 120VCA | na
0 | 0 | 0 | 0 | 0 | 2027-06-01 | 2027 | TP-000046 | Micro switch industrial final de carrera 5A 120VCA | na
0 | 0 | 0 | 0 | 0 | 2027-07-01 | 2027 | TP-000046 | Micro switch industrial final de carrera 5A 120VCA | na
0 | 0 | 0 | 0 | 0 | 2027-08-01 | 2027 | TP-000046 | Micro switch industrial final de carrera 5A 120VCA | na
0 | 0 | 0 | 0 | 0 | 2027-09-01 | 2027 | TP-000046 | Micro switch industrial final de carrera 5A 120VCA | na
0 | 0 | 0 | 0 | 0 | 2027-10-01 | 2027 | TP-000046 | Micro switch industrial final de carrera 5A 120VCA | na
0 | 0 | 0 | 0 | 0 | 2027-11-01 | 2027 | TP-000046 | Micro switch industrial final de carrera 5A 120VCA | na
0 | 0 | 0 | 0 | 0 | 2027-12-01 | 2027 | TP-000046 | Micro switch industrial final de carrera 5A 120VCA | na
0 | 0 | 0 | 2 | 2 | 2025-04-01 | 2025 | TP-000045 | Medidores de Agua ultrasonicos Beco DN 20 con valvula | na
0 | 0 | 0 | 0 | 0 | 2025-05-01 | 2025 | TP-000045 | Medidores de Agua ultrasonicos Beco DN 20 con valvula | na
0 | 0 | 0 | 0 | 0 | 2025-06-01 | 2025 | TP-000045 | Medidores de Agua ultrasonicos Beco DN 20 con valvula | na
0 | 0 | 0 | 0 | 0 | 2025-07-01 | 2025 | TP-000045 | Medidores de Agua ultrasonicos Beco DN 20 con valvula | na
0 | 0 | 0 | 0 | 0 | 2025-08-01 | 2025 | TP-000045 | Medidores de Agua ultrasonicos Beco DN 20 con valvula | na
0 | 0 | 0 | 0 | 0 | 2025-09-01 | 2025 | TP-000045 | Medidores de Agua ultrasonicos Beco DN 20 con valvula | na
0 | 0 | 0 | 0 | 0 | 2025-10-01 | 2025 | TP-000045 | Medidores de Agua ultrasonicos Beco DN 20 con valvula | na
0 | 0 | 0 | 0 | 0 | 2025-11-01 | 2025 | TP-000045 | Medidores de Agua ultrasonicos Beco DN 20 con valvula | na
0 | 0 | 0 | 0 | 0 | 2025-12-01 | 2025 | TP-000045 | Medidores de Agua ultrasonicos Beco DN 20 con valvula | na
0 | 0 | 0 | 0 | 0 | 2026-01-01 | 2026 | TP-000045 | Medidores de Agua ultrasonicos Beco DN 20 con valvula | na
0 | 0 | 0 | 0 | 0 | 2026-02-01 | 2026 | TP-000045 | Medidores de Agua ultrasonicos Beco DN 20 con valvula | na
0 | 0 | 0 | 0 | 0 | 2026-03-01 | 2026 | TP-000045 | Medidores de Agua ultrasonicos Beco DN 20 con valvula | na
0 | 0 | 0 | 0 | 0 | 2026-04-01 | 2026 | TP-000045 | Medidores de Agua ultrasonicos Beco DN 20 con valvula | na
0 | 0 | 0 | 0 | 0 | 2026-05-01 | 2026 | TP-000045 | Medidores de Agua ultrasonicos Beco DN 20 con valvula | na
0 | 0 | 0 | 0 | 0 | 2026-06-01 | 2026 | TP-000045 | Medidores de Agua ultrasonicos Beco DN 20 con valvula | na
0 | 0 | 0 | 0 | 0 | 2026-07-01 | 2026 | TP-000045 | Medidores de Agua ultrasonicos Beco DN 20 con valvula | na
0 | 0 | 0 | 0 | 0 | 2026-08-01 | 2026 | TP-000045 | Medidores de Agua ultrasonicos Beco DN 20 con valvula | na
0 | 0 | 0 | 0 | 0 | 2026-09-01 | 2026 | TP-000045 | Medidores de Agua ultrasonicos Beco DN 20 con valvula | na
0 | 0 | 0 | 0 | 0 | 2026-10-01 | 2026 | TP-000045 | Medidores de Agua ultrasonicos Beco DN 20 con valvula | na
0 | 0 | 0 | 0 | 0 | 2026-11-01 | 2026 | TP-000045 | Medidores de Agua ultrasonicos Beco DN 20 con valvula | na
0 | 0 | 0 | 0 | 0 | 2026-12-01 | 2026 | TP-000045 | Medidores de Agua ultrasonicos Beco DN 20 con valvula | na
0 | 0 | 0 | 0 | 0 | 2027-01-01 | 2027 | TP-000045 | Medidores de Agua ultrasonicos Beco DN 20 con valvula | na
0 | 0 | 0 | 0 | 0 | 2027-02-01 | 2027 | TP-000045 | Medidores de Agua ultrasonicos Beco DN 20 con valvula | na
0 | 0 | 0 | 0 | 0 | 2027-03-01 | 2027 | TP-000045 | Medidores de Agua ultrasonicos Beco DN 20 con valvula | na
0 | 0 | 0 | 0 | 0 | 2027-04-01 | 2027 | TP-000045 | Medidores de Agua ultrasonicos Beco DN 20 con valvula | na
0 | 0 | 0 | 0 | 0 | 2027-05-01 | 2027 | TP-000045 | Medidores de Agua ultrasonicos Beco DN 20 con valvula | na
0 | 0 | 0 | 0 | 0 | 2027-06-01 | 2027 | TP-000045 | Medidores de Agua ultrasonicos Beco DN 20 con valvula | na
0 | 0 | 0 | 0 | 0 | 2027-07-01 | 2027 | TP-000045 | Medidores de Agua ultrasonicos Beco DN 20 con valvula | na
0 | 0 | 0 | 0 | 0 | 2027-08-01 | 2027 | TP-000045 | Medidores de Agua ultrasonicos Beco DN 20 con valvula | na
0 | 0 | 0 | 0 | 0 | 2027-09-01 | 2027 | TP-000045 | Medidores de Agua ultrasonicos Beco DN 20 con valvula | na
0 | 0 | 0 | 0 | 0 | 2027-10-01 | 2027 | TP-000045 | Medidores de Agua ultrasonicos Beco DN 20 con valvula | na
0 | 0 | 0 | 0 | 0 | 2027-11-01 | 2027 | TP-000045 | Medidores de Agua ultrasonicos Beco DN 20 con valvula | na
0 | 0 | 0 | 0 | 0 | 2027-12-01 | 2027 | TP-000045 | Medidores de Agua ultrasonicos Beco DN 20 con valvula | na
0 | 0 | 0 | 2 | 2 | 2025-04-01 | 2025 | TP-000044 | Medidores de Agua ultrasonicos Beco DN 20 | na
0 | 0 | 0 | 0 | 0 | 2025-05-01 | 2025 | TP-000044 | Medidores de Agua ultrasonicos Beco DN 20 | na
0 | 0 | 0 | 0 | 0 | 2025-06-01 | 2025 | TP-000044 | Medidores de Agua ultrasonicos Beco DN 20 | na
0 | 0 | 0 | 0 | 0 | 2025-07-01 | 2025 | TP-000044 | Medidores de Agua ultrasonicos Beco DN 20 | na
0 | 0 | 0 | 0 | 0 | 2025-08-01 | 2025 | TP-000044 | Medidores de Agua ultrasonicos Beco DN 20 | na
0 | 0 | 0 | 0 | 0 | 2025-09-01 | 2025 | TP-000044 | Medidores de Agua ultrasonicos Beco DN 20 | na
0 | 0 | 0 | 0 | 0 | 2025-10-01 | 2025 | TP-000044 | Medidores de Agua ultrasonicos Beco DN 20 | na
0 | 0 | 0 | 0 | 0 | 2025-11-01 | 2025 | TP-000044 | Medidores de Agua ultrasonicos Beco DN 20 | na
0 | 0 | 0 | 0 | 0 | 2025-12-01 | 2025 | TP-000044 | Medidores de Agua ultrasonicos Beco DN 20 | na
0 | 0 | 0 | 0 | 0 | 2026-01-01 | 2026 | TP-000044 | Medidores de Agua ultrasonicos Beco DN 20 | na
0 | 0 | 0 | 0 | 0 | 2026-02-01 | 2026 | TP-000044 | Medidores de Agua ultrasonicos Beco DN 20 | na
0 | 0 | 0 | 0 | 0 | 2026-03-01 | 2026 | TP-000044 | Medidores de Agua ultrasonicos Beco DN 20 | na
0 | 0 | 0 | 0 | 0 | 2026-04-01 | 2026 | TP-000044 | Medidores de Agua ultrasonicos Beco DN 20 | na
0 | 0 | 0 | 0 | 0 | 2026-05-01 | 2026 | TP-000044 | Medidores de Agua ultrasonicos Beco DN 20 | na
0 | 0 | 0 | 0 | 0 | 2026-06-01 | 2026 | TP-000044 | Medidores de Agua ultrasonicos Beco DN 20 | na
0 | 0 | 0 | 0 | 0 | 2026-07-01 | 2026 | TP-000044 | Medidores de Agua ultrasonicos Beco DN 20 | na
0 | 0 | 0 | 0 | 0 | 2026-08-01 | 2026 | TP-000044 | Medidores de Agua ultrasonicos Beco DN 20 | na
0 | 0 | 0 | 0 | 0 | 2026-09-01 | 2026 | TP-000044 | Medidores de Agua ultrasonicos Beco DN 20 | na
0 | 0 | 0 | 0 | 0 | 2026-10-01 | 2026 | TP-000044 | Medidores de Agua ultrasonicos Beco DN 20 | na
0 | 0 | 0 | 0 | 0 | 2026-11-01 | 2026 | TP-000044 | Medidores de Agua ultrasonicos Beco DN 20 | na
0 | 0 | 0 | 0 | 0 | 2026-12-01 | 2026 | TP-000044 | Medidores de Agua ultrasonicos Beco DN 20 | na
0 | 0 | 0 | 0 | 0 | 2027-01-01 | 2027 | TP-000044 | Medidores de Agua ultrasonicos Beco DN 20 | na
0 | 0 | 0 | 0 | 0 | 2027-02-01 | 2027 | TP-000044 | Medidores de Agua ultrasonicos Beco DN 20 | na
0 | 0 | 0 | 0 | 0 | 2027-03-01 | 2027 | TP-000044 | Medidores de Agua ultrasonicos Beco DN 20 | na
0 | 0 | 0 | 0 | 0 | 2027-04-01 | 2027 | TP-000044 | Medidores de Agua ultrasonicos Beco DN 20 | na
0 | 0 | 0 | 0 | 0 | 2027-05-01 | 2027 | TP-000044 | Medidores de Agua ultrasonicos Beco DN 20 | na
0 | 0 | 0 | 0 | 0 | 2027-06-01 | 2027 | TP-000044 | Medidores de Agua ultrasonicos Beco DN 20 | na
0 | 0 | 0 | 0 | 0 | 2027-07-01 | 2027 | TP-000044 | Medidores de Agua ultrasonicos Beco DN 20 | na
0 | 0 | 0 | 0 | 0 | 2027-08-01 | 2027 | TP-000044 | Medidores de Agua ultrasonicos Beco DN 20 | na
0 | 0 | 0 | 0 | 0 | 2027-09-01 | 2027 | TP-000044 | Medidores de Agua ultrasonicos Beco DN 20 | na
0 | 0 | 0 | 0 | 0 | 2027-10-01 | 2027 | TP-000044 | Medidores de Agua ultrasonicos Beco DN 20 | na
0 | 0 | 0 | 0 | 0 | 2027-11-01 | 2027 | TP-000044 | Medidores de Agua ultrasonicos Beco DN 20 | na
0 | 0 | 0 | 0 | 0 | 2027-12-01 | 2027 | TP-000044 | Medidores de Agua ultrasonicos Beco DN 20 | na
0 | 0 | 0 | 2 | 2 | 2025-04-01 | 2025 | TP-000043 | Medidores de Agua ultrasonicos Beco DN 15 con valvula | na
0 | 0 | 0 | 0 | 0 | 2025-05-01 | 2025 | TP-000043 | Medidores de Agua ultrasonicos Beco DN 15 con valvula | na
0 | 0 | 0 | 0 | 0 | 2025-06-01 | 2025 | TP-000043 | Medidores de Agua ultrasonicos Beco DN 15 con valvula | na
0 | 0 | 0 | 0 | 0 | 2025-07-01 | 2025 | TP-000043 | Medidores de Agua ultrasonicos Beco DN 15 con valvula | na
0 | 0 | 0 | 0 | 0 | 2025-08-01 | 2025 | TP-000043 | Medidores de Agua ultrasonicos Beco DN 15 con valvula | na
0 | 0 | 0 | 0 | 0 | 2025-09-01 | 2025 | TP-000043 | Medidores de Agua ultrasonicos Beco DN 15 con valvula | na
0 | 0 | 0 | 0 | 0 | 2025-10-01 | 2025 | TP-000043 | Medidores de Agua ultrasonicos Beco DN 15 con valvula | na
0 | 0 | 0 | 0 | 0 | 2025-11-01 | 2025 | TP-000043 | Medidores de Agua ultrasonicos Beco DN 15 con valvula | na
0 | 0 | 0 | 0 | 0 | 2025-12-01 | 2025 | TP-000043 | Medidores de Agua ultrasonicos Beco DN 15 con valvula | na
0 | 0 | 0 | 0 | 0 | 2026-01-01 | 2026 | TP-000043 | Medidores de Agua ultrasonicos Beco DN 15 con valvula | na
0 | 0 | 0 | 0 | 0 | 2026-02-01 | 2026 | TP-000043 | Medidores de Agua ultrasonicos Beco DN 15 con valvula | na
0 | 0 | 0 | 0 | 0 | 2026-03-01 | 2026 | TP-000043 | Medidores de Agua ultrasonicos Beco DN 15 con valvula | na
0 | 0 | 0 | 0 | 0 | 2026-04-01 | 2026 | TP-000043 | Medidores de Agua ultrasonicos Beco DN 15 con valvula | na
0 | 0 | 0 | 0 | 0 | 2026-05-01 | 2026 | TP-000043 | Medidores de Agua ultrasonicos Beco DN 15 con valvula | na
0 | 0 | 0 | 0 | 0 | 2026-06-01 | 2026 | TP-000043 | Medidores de Agua ultrasonicos Beco DN 15 con valvula | na
0 | 0 | 0 | 0 | 0 | 2026-07-01 | 2026 | TP-000043 | Medidores de Agua ultrasonicos Beco DN 15 con valvula | na
0 | 0 | 0 | 0 | 0 | 2026-08-01 | 2026 | TP-000043 | Medidores de Agua ultrasonicos Beco DN 15 con valvula | na
0 | 0 | 0 | 0 | 0 | 2026-09-01 | 2026 | TP-000043 | Medidores de Agua ultrasonicos Beco DN 15 con valvula | na
0 | 0 | 0 | 0 | 0 | 2026-10-01 | 2026 | TP-000043 | Medidores de Agua ultrasonicos Beco DN 15 con valvula | na
0 | 0 | 0 | 0 | 0 | 2026-11-01 | 2026 | TP-000043 | Medidores de Agua ultrasonicos Beco DN 15 con valvula | na
0 | 0 | 0 | 0 | 0 | 2026-12-01 | 2026 | TP-000043 | Medidores de Agua ultrasonicos Beco DN 15 con valvula | na
0 | 0 | 0 | 0 | 0 | 2027-01-01 | 2027 | TP-000043 | Medidores de Agua ultrasonicos Beco DN 15 con valvula | na
0 | 0 | 0 | 0 | 0 | 2027-02-01 | 2027 | TP-000043 | Medidores de Agua ultrasonicos Beco DN 15 con valvula | na
0 | 0 | 0 | 0 | 0 | 2027-03-01 | 2027 | TP-000043 | Medidores de Agua ultrasonicos Beco DN 15 con valvula | na
0 | 0 | 0 | 0 | 0 | 2027-04-01 | 2027 | TP-000043 | Medidores de Agua ultrasonicos Beco DN 15 con valvula | na
0 | 0 | 0 | 0 | 0 | 2027-05-01 | 2027 | TP-000043 | Medidores de Agua ultrasonicos Beco DN 15 con valvula | na
0 | 0 | 0 | 0 | 0 | 2027-06-01 | 2027 | TP-000043 | Medidores de Agua ultrasonicos Beco DN 15 con valvula | na
0 | 0 | 0 | 0 | 0 | 2027-07-01 | 2027 | TP-000043 | Medidores de Agua ultrasonicos Beco DN 15 con valvula | na
0 | 0 | 0 | 0 | 0 | 2027-08-01 | 2027 | TP-000043 | Medidores de Agua ultrasonicos Beco DN 15 con valvula | na
0 | 0 | 0 | 0 | 0 | 2027-09-01 | 2027 | TP-000043 | Medidores de Agua ultrasonicos Beco DN 15 con valvula | na
0 | 0 | 0 | 0 | 0 | 2027-10-01 | 2027 | TP-000043 | Medidores de Agua ultrasonicos Beco DN 15 con valvula | na
0 | 0 | 0 | 0 | 0 | 2027-11-01 | 2027 | TP-000043 | Medidores de Agua ultrasonicos Beco DN 15 con valvula | na
0 | 0 | 0 | 0 | 0 | 2027-12-01 | 2027 | TP-000043 | Medidores de Agua ultrasonicos Beco DN 15 con valvula | na
0 | 0 | 0 | 2 | 2 | 2025-04-01 | 2025 | TP-000042 | Medidores de Agua ultrasonicos Beco DN 15 | na
0 | 0 | 0 | 0 | 0 | 2025-05-01 | 2025 | TP-000042 | Medidores de Agua ultrasonicos Beco DN 15 | na
0 | 0 | 0 | 0 | 0 | 2025-06-01 | 2025 | TP-000042 | Medidores de Agua ultrasonicos Beco DN 15 | na
0 | 0 | 0 | 0 | 0 | 2025-07-01 | 2025 | TP-000042 | Medidores de Agua ultrasonicos Beco DN 15 | na
0 | 0 | 0 | 0 | 0 | 2025-08-01 | 2025 | TP-000042 | Medidores de Agua ultrasonicos Beco DN 15 | na
0 | 0 | 0 | 0 | 0 | 2025-09-01 | 2025 | TP-000042 | Medidores de Agua ultrasonicos Beco DN 15 | na
0 | 0 | 0 | 0 | 0 | 2025-10-01 | 2025 | TP-000042 | Medidores de Agua ultrasonicos Beco DN 15 | na
0 | 0 | 0 | 0 | 0 | 2025-11-01 | 2025 | TP-000042 | Medidores de Agua ultrasonicos Beco DN 15 | na
0 | 0 | 0 | 0 | 0 | 2025-12-01 | 2025 | TP-000042 | Medidores de Agua ultrasonicos Beco DN 15 | na
0 | 0 | 0 | 0 | 0 | 2026-01-01 | 2026 | TP-000042 | Medidores de Agua ultrasonicos Beco DN 15 | na
0 | 0 | 0 | 0 | 0 | 2026-02-01 | 2026 | TP-000042 | Medidores de Agua ultrasonicos Beco DN 15 | na
0 | 0 | 0 | 0 | 0 | 2026-03-01 | 2026 | TP-000042 | Medidores de Agua ultrasonicos Beco DN 15 | na
0 | 0 | 0 | 0 | 0 | 2026-04-01 | 2026 | TP-000042 | Medidores de Agua ultrasonicos Beco DN 15 | na
0 | 0 | 0 | 0 | 0 | 2026-05-01 | 2026 | TP-000042 | Medidores de Agua ultrasonicos Beco DN 15 | na
0 | 0 | 0 | 0 | 0 | 2026-06-01 | 2026 | TP-000042 | Medidores de Agua ultrasonicos Beco DN 15 | na
0 | 0 | 0 | 0 | 0 | 2026-07-01 | 2026 | TP-000042 | Medidores de Agua ultrasonicos Beco DN 15 | na
0 | 0 | 0 | 0 | 0 | 2026-08-01 | 2026 | TP-000042 | Medidores de Agua ultrasonicos Beco DN 15 | na
0 | 0 | 0 | 0 | 0 | 2026-09-01 | 2026 | TP-000042 | Medidores de Agua ultrasonicos Beco DN 15 | na
0 | 0 | 0 | 0 | 0 | 2026-10-01 | 2026 | TP-000042 | Medidores de Agua ultrasonicos Beco DN 15 | na
0 | 0 | 0 | 0 | 0 | 2026-11-01 | 2026 | TP-000042 | Medidores de Agua ultrasonicos Beco DN 15 | na
0 | 0 | 0 | 0 | 0 | 2026-12-01 | 2026 | TP-000042 | Medidores de Agua ultrasonicos Beco DN 15 | na
0 | 0 | 0 | 0 | 0 | 2027-01-01 | 2027 | TP-000042 | Medidores de Agua ultrasonicos Beco DN 15 | na
0 | 0 | 0 | 0 | 0 | 2027-02-01 | 2027 | TP-000042 | Medidores de Agua ultrasonicos Beco DN 15 | na
0 | 0 | 0 | 0 | 0 | 2027-03-01 | 2027 | TP-000042 | Medidores de Agua ultrasonicos Beco DN 15 | na
0 | 0 | 0 | 0 | 0 | 2027-04-01 | 2027 | TP-000042 | Medidores de Agua ultrasonicos Beco DN 15 | na
0 | 0 | 0 | 0 | 0 | 2027-05-01 | 2027 | TP-000042 | Medidores de Agua ultrasonicos Beco DN 15 | na
0 | 0 | 0 | 0 | 0 | 2027-06-01 | 2027 | TP-000042 | Medidores de Agua ultrasonicos Beco DN 15 | na
0 | 0 | 0 | 0 | 0 | 2027-07-01 | 2027 | TP-000042 | Medidores de Agua ultrasonicos Beco DN 15 | na
0 | 0 | 0 | 0 | 0 | 2027-08-01 | 2027 | TP-000042 | Medidores de Agua ultrasonicos Beco DN 15 | na
0 | 0 | 0 | 0 | 0 | 2027-09-01 | 2027 | TP-000042 | Medidores de Agua ultrasonicos Beco DN 15 | na
0 | 0 | 0 | 0 | 0 | 2027-10-01 | 2027 | TP-000042 | Medidores de Agua ultrasonicos Beco DN 15 | na
0 | 0 | 0 | 0 | 0 | 2027-11-01 | 2027 | TP-000042 | Medidores de Agua ultrasonicos Beco DN 15 | na
0 | 0 | 0 | 0 | 0 | 2027-12-01 | 2027 | TP-000042 | Medidores de Agua ultrasonicos Beco DN 15 | na
0 | 0 | 0 | 1 | 1 | 2025-04-01 | 2025 | TP-000041 | Medidor Siemens PAC 3220 | na
0 | 0 | 0 | 0 | 0 | 2025-05-01 | 2025 | TP-000041 | Medidor Siemens PAC 3220 | na
0 | 0 | 0 | 0 | 0 | 2025-06-01 | 2025 | TP-000041 | Medidor Siemens PAC 3220 | na
0 | 0 | 0 | 0 | 0 | 2025-07-01 | 2025 | TP-000041 | Medidor Siemens PAC 3220 | na
0 | 0 | 0 | 0 | 0 | 2025-08-01 | 2025 | TP-000041 | Medidor Siemens PAC 3220 | na
0 | 0 | 0 | 0 | 0 | 2025-09-01 | 2025 | TP-000041 | Medidor Siemens PAC 3220 | na
0 | 0 | 0 | 0 | 0 | 2025-10-01 | 2025 | TP-000041 | Medidor Siemens PAC 3220 | na
0 | 0 | 0 | 0 | 0 | 2025-11-01 | 2025 | TP-000041 | Medidor Siemens PAC 3220 | na
0 | 0 | 0 | 0 | 0 | 2025-12-01 | 2025 | TP-000041 | Medidor Siemens PAC 3220 | na
0 | 0 | 0 | 0 | 0 | 2026-01-01 | 2026 | TP-000041 | Medidor Siemens PAC 3220 | na
0 | 0 | 0 | 0 | 0 | 2026-02-01 | 2026 | TP-000041 | Medidor Siemens PAC 3220 | na
0 | 0 | 0 | 0 | 0 | 2026-03-01 | 2026 | TP-000041 | Medidor Siemens PAC 3220 | na
0 | 0 | 0 | 0 | 0 | 2026-04-01 | 2026 | TP-000041 | Medidor Siemens PAC 3220 | na
0 | 0 | 0 | 0 | 0 | 2026-05-01 | 2026 | TP-000041 | Medidor Siemens PAC 3220 | na
0 | 0 | 0 | 0 | 0 | 2026-06-01 | 2026 | TP-000041 | Medidor Siemens PAC 3220 | na
0 | 0 | 0 | 0 | 0 | 2026-07-01 | 2026 | TP-000041 | Medidor Siemens PAC 3220 | na
0 | 0 | 0 | 0 | 0 | 2026-08-01 | 2026 | TP-000041 | Medidor Siemens PAC 3220 | na
0 | 0 | 0 | 0 | 0 | 2026-09-01 | 2026 | TP-000041 | Medidor Siemens PAC 3220 | na
0 | 0 | 0 | 0 | 0 | 2026-10-01 | 2026 | TP-000041 | Medidor Siemens PAC 3220 | na
0 | 0 | 0 | 0 | 0 | 2026-11-01 | 2026 | TP-000041 | Medidor Siemens PAC 3220 | na
0 | 0 | 0 | 0 | 0 | 2026-12-01 | 2026 | TP-000041 | Medidor Siemens PAC 3220 | na
0 | 0 | 0 | 0 | 0 | 2027-01-01 | 2027 | TP-000041 | Medidor Siemens PAC 3220 | na
0 | 0 | 0 | 0 | 0 | 2027-02-01 | 2027 | TP-000041 | Medidor Siemens PAC 3220 | na
0 | 0 | 0 | 0 | 0 | 2027-03-01 | 2027 | TP-000041 | Medidor Siemens PAC 3220 | na
0 | 0 | 0 | 0 | 0 | 2027-04-01 | 2027 | TP-000041 | Medidor Siemens PAC 3220 | na
0 | 0 | 0 | 0 | 0 | 2027-05-01 | 2027 | TP-000041 | Medidor Siemens PAC 3220 | na
0 | 0 | 0 | 0 | 0 | 2027-06-01 | 2027 | TP-000041 | Medidor Siemens PAC 3220 | na
0 | 0 | 0 | 0 | 0 | 2027-07-01 | 2027 | TP-000041 | Medidor Siemens PAC 3220 | na
0 | 0 | 0 | 0 | 0 | 2027-08-01 | 2027 | TP-000041 | Medidor Siemens PAC 3220 | na
0 | 0 | 0 | 0 | 0 | 2027-09-01 | 2027 | TP-000041 | Medidor Siemens PAC 3220 | na
0 | 0 | 0 | 0 | 0 | 2027-10-01 | 2027 | TP-000041 | Medidor Siemens PAC 3220 | na
0 | 0 | 0 | 0 | 0 | 2027-11-01 | 2027 | TP-000041 | Medidor Siemens PAC 3220 | na
0 | 0 | 0 | 0 | 0 | 2027-12-01 | 2027 | TP-000041 | Medidor Siemens PAC 3220 | na
0 | 0 | 0 | 1 | 1 | 2025-04-01 | 2025 | TP-000040 | Medidor Schneider PM3255 | na
0 | 0 | 0 | 0 | 0 | 2025-05-01 | 2025 | TP-000040 | Medidor Schneider PM3255 | na
0 | 0 | 0 | 0 | 0 | 2025-06-01 | 2025 | TP-000040 | Medidor Schneider PM3255 | na
0 | 0 | 0 | 0 | 0 | 2025-07-01 | 2025 | TP-000040 | Medidor Schneider PM3255 | na
0 | 0 | 0 | 0 | 0 | 2025-08-01 | 2025 | TP-000040 | Medidor Schneider PM3255 | na
0 | 0 | 0 | 0 | 0 | 2025-09-01 | 2025 | TP-000040 | Medidor Schneider PM3255 | na
0 | 0 | 0 | 0 | 0 | 2025-10-01 | 2025 | TP-000040 | Medidor Schneider PM3255 | na
0 | 0 | 0 | 0 | 0 | 2025-11-01 | 2025 | TP-000040 | Medidor Schneider PM3255 | na
0 | 0 | 0 | 0 | 0 | 2025-12-01 | 2025 | TP-000040 | Medidor Schneider PM3255 | na
0 | 0 | 0 | 0 | 0 | 2026-01-01 | 2026 | TP-000040 | Medidor Schneider PM3255 | na
0 | 0 | 0 | 0 | 0 | 2026-02-01 | 2026 | TP-000040 | Medidor Schneider PM3255 | na
0 | 0 | 0 | 0 | 0 | 2026-03-01 | 2026 | TP-000040 | Medidor Schneider PM3255 | na
0 | 0 | 0 | 0 | 0 | 2026-04-01 | 2026 | TP-000040 | Medidor Schneider PM3255 | na
0 | 0 | 0 | 0 | 0 | 2026-05-01 | 2026 | TP-000040 | Medidor Schneider PM3255 | na
0 | 0 | 0 | 0 | 0 | 2026-06-01 | 2026 | TP-000040 | Medidor Schneider PM3255 | na
0 | 0 | 0 | 0 | 0 | 2026-07-01 | 2026 | TP-000040 | Medidor Schneider PM3255 | na
0 | 0 | 0 | 0 | 0 | 2026-08-01 | 2026 | TP-000040 | Medidor Schneider PM3255 | na
0 | 0 | 0 | 0 | 0 | 2026-09-01 | 2026 | TP-000040 | Medidor Schneider PM3255 | na
0 | 0 | 0 | 0 | 0 | 2026-10-01 | 2026 | TP-000040 | Medidor Schneider PM3255 | na
0 | 0 | 0 | 0 | 0 | 2026-11-01 | 2026 | TP-000040 | Medidor Schneider PM3255 | na
0 | 0 | 0 | 0 | 0 | 2026-12-01 | 2026 | TP-000040 | Medidor Schneider PM3255 | na
0 | 0 | 0 | 0 | 0 | 2027-01-01 | 2027 | TP-000040 | Medidor Schneider PM3255 | na
0 | 0 | 0 | 0 | 0 | 2027-02-01 | 2027 | TP-000040 | Medidor Schneider PM3255 | na
0 | 0 | 0 | 0 | 0 | 2027-03-01 | 2027 | TP-000040 | Medidor Schneider PM3255 | na
0 | 0 | 0 | 0 | 0 | 2027-04-01 | 2027 | TP-000040 | Medidor Schneider PM3255 | na
0 | 0 | 0 | 0 | 0 | 2027-05-01 | 2027 | TP-000040 | Medidor Schneider PM3255 | na
0 | 0 | 0 | 0 | 0 | 2027-06-01 | 2027 | TP-000040 | Medidor Schneider PM3255 | na
0 | 0 | 0 | 0 | 0 | 2027-07-01 | 2027 | TP-000040 | Medidor Schneider PM3255 | na
0 | 0 | 0 | 0 | 0 | 2027-08-01 | 2027 | TP-000040 | Medidor Schneider PM3255 | na
0 | 0 | 0 | 0 | 0 | 2027-09-01 | 2027 | TP-000040 | Medidor Schneider PM3255 | na
0 | 0 | 0 | 0 | 0 | 2027-10-01 | 2027 | TP-000040 | Medidor Schneider PM3255 | na
0 | 0 | 0 | 0 | 0 | 2027-11-01 | 2027 | TP-000040 | Medidor Schneider PM3255 | na
0 | 0 | 0 | 0 | 0 | 2027-12-01 | 2027 | TP-000040 | Medidor Schneider PM3255 | na
0 | 0 | 0 | 0 | 0 | 2025-04-01 | 2025 | TP-000039 | MCB monopolar 4A | na
0 | 0 | 0 | 0 | 0 | 2025-05-01 | 2025 | TP-000039 | MCB monopolar 4A | na
0 | 0 | 0 | 0 | 0 | 2025-06-01 | 2025 | TP-000039 | MCB monopolar 4A | na
0 | 0 | 0 | 0 | 0 | 2025-07-01 | 2025 | TP-000039 | MCB monopolar 4A | na
0 | 0 | 0 | 0 | 0 | 2025-08-01 | 2025 | TP-000039 | MCB monopolar 4A | na
0 | 0 | 0 | 0 | 0 | 2025-09-01 | 2025 | TP-000039 | MCB monopolar 4A | na
0 | 0 | 0 | 0 | 0 | 2025-10-01 | 2025 | TP-000039 | MCB monopolar 4A | na
0 | 0 | 0 | 0 | 0 | 2025-11-01 | 2025 | TP-000039 | MCB monopolar 4A | na
0 | 0 | 0 | 0 | 0 | 2025-12-01 | 2025 | TP-000039 | MCB monopolar 4A | na
0 | 0 | 0 | 0 | 0 | 2026-01-01 | 2026 | TP-000039 | MCB monopolar 4A | na
0 | 0 | 0 | 0 | 0 | 2026-02-01 | 2026 | TP-000039 | MCB monopolar 4A | na
0 | 0 | 0 | 0 | 0 | 2026-03-01 | 2026 | TP-000039 | MCB monopolar 4A | na
0 | 0 | 0 | 0 | 0 | 2026-04-01 | 2026 | TP-000039 | MCB monopolar 4A | na
0 | 0 | 0 | 0 | 0 | 2026-05-01 | 2026 | TP-000039 | MCB monopolar 4A | na
0 | 0 | 0 | 0 | 0 | 2026-06-01 | 2026 | TP-000039 | MCB monopolar 4A | na
0 | 0 | 0 | 0 | 0 | 2026-07-01 | 2026 | TP-000039 | MCB monopolar 4A | na
0 | 0 | 0 | 0 | 0 | 2026-08-01 | 2026 | TP-000039 | MCB monopolar 4A | na
0 | 0 | 0 | 0 | 0 | 2026-09-01 | 2026 | TP-000039 | MCB monopolar 4A | na
0 | 0 | 0 | 0 | 0 | 2026-10-01 | 2026 | TP-000039 | MCB monopolar 4A | na
0 | 0 | 0 | 0 | 0 | 2026-11-01 | 2026 | TP-000039 | MCB monopolar 4A | na
0 | 0 | 0 | 0 | 0 | 2026-12-01 | 2026 | TP-000039 | MCB monopolar 4A | na
0 | 0 | 0 | 0 | 0 | 2027-01-01 | 2027 | TP-000039 | MCB monopolar 4A | na
0 | 0 | 0 | 0 | 0 | 2027-02-01 | 2027 | TP-000039 | MCB monopolar 4A | na
0 | 0 | 0 | 0 | 0 | 2027-03-01 | 2027 | TP-000039 | MCB monopolar 4A | na
0 | 0 | 0 | 0 | 0 | 2027-04-01 | 2027 | TP-000039 | MCB monopolar 4A | na
0 | 0 | 0 | 0 | 0 | 2027-05-01 | 2027 | TP-000039 | MCB monopolar 4A | na
0 | 0 | 0 | 0 | 0 | 2027-06-01 | 2027 | TP-000039 | MCB monopolar 4A | na
0 | 0 | 0 | 0 | 0 | 2027-07-01 | 2027 | TP-000039 | MCB monopolar 4A | na
0 | 0 | 0 | 0 | 0 | 2027-08-01 | 2027 | TP-000039 | MCB monopolar 4A | na
0 | 0 | 0 | 0 | 0 | 2027-09-01 | 2027 | TP-000039 | MCB monopolar 4A | na
0 | 0 | 0 | 0 | 0 | 2027-10-01 | 2027 | TP-000039 | MCB monopolar 4A | na
0 | 0 | 0 | 0 | 0 | 2027-11-01 | 2027 | TP-000039 | MCB monopolar 4A | na
0 | 0 | 0 | 0 | 0 | 2027-12-01 | 2027 | TP-000039 | MCB monopolar 4A | na
0 | 0 | 0 | 0 | 0 | 2025-04-01 | 2025 | TP-000038 | MCB monopolar 20A | na
0 | 0 | 0 | 0 | 0 | 2025-05-01 | 2025 | TP-000038 | MCB monopolar 20A | na
0 | 0 | 0 | 0 | 0 | 2025-06-01 | 2025 | TP-000038 | MCB monopolar 20A | na
0 | 0 | 0 | 0 | 0 | 2025-07-01 | 2025 | TP-000038 | MCB monopolar 20A | na
0 | 0 | 0 | 0 | 0 | 2025-08-01 | 2025 | TP-000038 | MCB monopolar 20A | na
0 | 0 | 0 | 0 | 0 | 2025-09-01 | 2025 | TP-000038 | MCB monopolar 20A | na
0 | 0 | 0 | 0 | 0 | 2025-10-01 | 2025 | TP-000038 | MCB monopolar 20A | na
0 | 0 | 0 | 0 | 0 | 2025-11-01 | 2025 | TP-000038 | MCB monopolar 20A | na
0 | 0 | 0 | 0 | 0 | 2025-12-01 | 2025 | TP-000038 | MCB monopolar 20A | na
0 | 0 | 0 | 0 | 0 | 2026-01-01 | 2026 | TP-000038 | MCB monopolar 20A | na
0 | 0 | 0 | 0 | 0 | 2026-02-01 | 2026 | TP-000038 | MCB monopolar 20A | na
0 | 0 | 0 | 0 | 0 | 2026-03-01 | 2026 | TP-000038 | MCB monopolar 20A | na
0 | 0 | 0 | 0 | 0 | 2026-04-01 | 2026 | TP-000038 | MCB monopolar 20A | na
0 | 0 | 0 | 0 | 0 | 2026-05-01 | 2026 | TP-000038 | MCB monopolar 20A | na
0 | 0 | 0 | 0 | 0 | 2026-06-01 | 2026 | TP-000038 | MCB monopolar 20A | na
0 | 0 | 0 | 0 | 0 | 2026-07-01 | 2026 | TP-000038 | MCB monopolar 20A | na
0 | 0 | 0 | 0 | 0 | 2026-08-01 | 2026 | TP-000038 | MCB monopolar 20A | na
0 | 0 | 0 | 0 | 0 | 2026-09-01 | 2026 | TP-000038 | MCB monopolar 20A | na
0 | 0 | 0 | 0 | 0 | 2026-10-01 | 2026 | TP-000038 | MCB monopolar 20A | na
0 | 0 | 0 | 0 | 0 | 2026-11-01 | 2026 | TP-000038 | MCB monopolar 20A | na
0 | 0 | 0 | 0 | 0 | 2026-12-01 | 2026 | TP-000038 | MCB monopolar 20A | na
0 | 0 | 0 | 0 | 0 | 2027-01-01 | 2027 | TP-000038 | MCB monopolar 20A | na
0 | 0 | 0 | 0 | 0 | 2027-02-01 | 2027 | TP-000038 | MCB monopolar 20A | na
0 | 0 | 0 | 0 | 0 | 2027-03-01 | 2027 | TP-000038 | MCB monopolar 20A | na
0 | 0 | 0 | 0 | 0 | 2027-04-01 | 2027 | TP-000038 | MCB monopolar 20A | na
0 | 0 | 0 | 0 | 0 | 2027-05-01 | 2027 | TP-000038 | MCB monopolar 20A | na
0 | 0 | 0 | 0 | 0 | 2027-06-01 | 2027 | TP-000038 | MCB monopolar 20A | na
0 | 0 | 0 | 0 | 0 | 2027-07-01 | 2027 | TP-000038 | MCB monopolar 20A | na
0 | 0 | 0 | 0 | 0 | 2027-08-01 | 2027 | TP-000038 | MCB monopolar 20A | na
0 | 0 | 0 | 0 | 0 | 2027-09-01 | 2027 | TP-000038 | MCB monopolar 20A | na
0 | 0 | 0 | 0 | 0 | 2027-10-01 | 2027 | TP-000038 | MCB monopolar 20A | na
0 | 0 | 0 | 0 | 0 | 2027-11-01 | 2027 | TP-000038 | MCB monopolar 20A | na
0 | 0 | 0 | 0 | 0 | 2027-12-01 | 2027 | TP-000038 | MCB monopolar 20A | na
0 | 0 | 0 | 0 | 0 | 2025-04-01 | 2025 | TP-000037 | MCB Tripolar 2A AC | na
0 | 0 | 0 | 0 | 0 | 2025-05-01 | 2025 | TP-000037 | MCB Tripolar 2A AC | na
0 | 0 | 0 | 0 | 0 | 2025-06-01 | 2025 | TP-000037 | MCB Tripolar 2A AC | na
0 | 0 | 0 | 0 | 0 | 2025-07-01 | 2025 | TP-000037 | MCB Tripolar 2A AC | na
0 | 0 | 0 | 0 | 0 | 2025-08-01 | 2025 | TP-000037 | MCB Tripolar 2A AC | na
0 | 0 | 0 | 0 | 0 | 2025-09-01 | 2025 | TP-000037 | MCB Tripolar 2A AC | na
0 | 0 | 0 | 0 | 0 | 2025-10-01 | 2025 | TP-000037 | MCB Tripolar 2A AC | na
0 | 0 | 0 | 0 | 0 | 2025-11-01 | 2025 | TP-000037 | MCB Tripolar 2A AC | na
0 | 0 | 0 | 0 | 0 | 2025-12-01 | 2025 | TP-000037 | MCB Tripolar 2A AC | na
0 | 0 | 0 | 0 | 0 | 2026-01-01 | 2026 | TP-000037 | MCB Tripolar 2A AC | na
0 | 0 | 0 | 0 | 0 | 2026-02-01 | 2026 | TP-000037 | MCB Tripolar 2A AC | na
0 | 0 | 0 | 0 | 0 | 2026-03-01 | 2026 | TP-000037 | MCB Tripolar 2A AC | na
0 | 0 | 0 | 0 | 0 | 2026-04-01 | 2026 | TP-000037 | MCB Tripolar 2A AC | na
0 | 0 | 0 | 0 | 0 | 2026-05-01 | 2026 | TP-000037 | MCB Tripolar 2A AC | na
0 | 0 | 0 | 0 | 0 | 2026-06-01 | 2026 | TP-000037 | MCB Tripolar 2A AC | na
0 | 0 | 0 | 0 | 0 | 2026-07-01 | 2026 | TP-000037 | MCB Tripolar 2A AC | na
0 | 0 | 0 | 0 | 0 | 2026-08-01 | 2026 | TP-000037 | MCB Tripolar 2A AC | na
0 | 0 | 0 | 0 | 0 | 2026-09-01 | 2026 | TP-000037 | MCB Tripolar 2A AC | na
0 | 0 | 0 | 0 | 0 | 2026-10-01 | 2026 | TP-000037 | MCB Tripolar 2A AC | na
0 | 0 | 0 | 0 | 0 | 2026-11-01 | 2026 | TP-000037 | MCB Tripolar 2A AC | na
0 | 0 | 0 | 0 | 0 | 2026-12-01 | 2026 | TP-000037 | MCB Tripolar 2A AC | na
0 | 0 | 0 | 0 | 0 | 2027-01-01 | 2027 | TP-000037 | MCB Tripolar 2A AC | na
0 | 0 | 0 | 0 | 0 | 2027-02-01 | 2027 | TP-000037 | MCB Tripolar 2A AC | na
0 | 0 | 0 | 0 | 0 | 2027-03-01 | 2027 | TP-000037 | MCB Tripolar 2A AC | na
0 | 0 | 0 | 0 | 0 | 2027-04-01 | 2027 | TP-000037 | MCB Tripolar 2A AC | na
0 | 0 | 0 | 0 | 0 | 2027-05-01 | 2027 | TP-000037 | MCB Tripolar 2A AC | na
0 | 0 | 0 | 0 | 0 | 2027-06-01 | 2027 | TP-000037 | MCB Tripolar 2A AC | na
0 | 0 | 0 | 0 | 0 | 2027-07-01 | 2027 | TP-000037 | MCB Tripolar 2A AC | na
0 | 0 | 0 | 0 | 0 | 2027-08-01 | 2027 | TP-000037 | MCB Tripolar 2A AC | na
0 | 0 | 0 | 0 | 0 | 2027-09-01 | 2027 | TP-000037 | MCB Tripolar 2A AC | na
0 | 0 | 0 | 0 | 0 | 2027-10-01 | 2027 | TP-000037 | MCB Tripolar 2A AC | na
0 | 0 | 0 | 0 | 0 | 2027-11-01 | 2027 | TP-000037 | MCB Tripolar 2A AC | na
0 | 0 | 0 | 0 | 0 | 2027-12-01 | 2027 | TP-000037 | MCB Tripolar 2A AC | na
0 | 0 | 0 | 0 | 0 | 2025-04-01 | 2025 | TP-000036 | Luminaria tipo cobra 150 Watts Led marca Sylvania | na
0 | 0 | 0 | 0 | 0 | 2025-05-01 | 2025 | TP-000036 | Luminaria tipo cobra 150 Watts Led marca Sylvania | na
0 | 0 | 0 | 0 | 0 | 2025-06-01 | 2025 | TP-000036 | Luminaria tipo cobra 150 Watts Led marca Sylvania | na
0 | 0 | 0 | 0 | 0 | 2025-07-01 | 2025 | TP-000036 | Luminaria tipo cobra 150 Watts Led marca Sylvania | na
0 | 0 | 0 | 0 | 0 | 2025-08-01 | 2025 | TP-000036 | Luminaria tipo cobra 150 Watts Led marca Sylvania | na
0 | 0 | 0 | 0 | 0 | 2025-09-01 | 2025 | TP-000036 | Luminaria tipo cobra 150 Watts Led marca Sylvania | na
0 | 0 | 0 | 0 | 0 | 2025-10-01 | 2025 | TP-000036 | Luminaria tipo cobra 150 Watts Led marca Sylvania | na
0 | 0 | 0 | 0 | 0 | 2025-11-01 | 2025 | TP-000036 | Luminaria tipo cobra 150 Watts Led marca Sylvania | na
0 | 0 | 0 | 0 | 0 | 2025-12-01 | 2025 | TP-000036 | Luminaria tipo cobra 150 Watts Led marca Sylvania | na
0 | 0 | 0 | 0 | 0 | 2026-01-01 | 2026 | TP-000036 | Luminaria tipo cobra 150 Watts Led marca Sylvania | na
0 | 0 | 0 | 0 | 0 | 2026-02-01 | 2026 | TP-000036 | Luminaria tipo cobra 150 Watts Led marca Sylvania | na
0 | 0 | 0 | 0 | 0 | 2026-03-01 | 2026 | TP-000036 | Luminaria tipo cobra 150 Watts Led marca Sylvania | na
0 | 0 | 0 | 0 | 0 | 2026-04-01 | 2026 | TP-000036 | Luminaria tipo cobra 150 Watts Led marca Sylvania | na
0 | 0 | 0 | 0 | 0 | 2026-05-01 | 2026 | TP-000036 | Luminaria tipo cobra 150 Watts Led marca Sylvania | na
0 | 0 | 0 | 0 | 0 | 2026-06-01 | 2026 | TP-000036 | Luminaria tipo cobra 150 Watts Led marca Sylvania | na
0 | 0 | 0 | 0 | 0 | 2026-07-01 | 2026 | TP-000036 | Luminaria tipo cobra 150 Watts Led marca Sylvania | na
0 | 0 | 0 | 0 | 0 | 2026-08-01 | 2026 | TP-000036 | Luminaria tipo cobra 150 Watts Led marca Sylvania | na
0 | 0 | 0 | 0 | 0 | 2026-09-01 | 2026 | TP-000036 | Luminaria tipo cobra 150 Watts Led marca Sylvania | na
0 | 0 | 0 | 0 | 0 | 2026-10-01 | 2026 | TP-000036 | Luminaria tipo cobra 150 Watts Led marca Sylvania | na
0 | 0 | 0 | 0 | 0 | 2026-11-01 | 2026 | TP-000036 | Luminaria tipo cobra 150 Watts Led marca Sylvania | na
0 | 0 | 0 | 0 | 0 | 2026-12-01 | 2026 | TP-000036 | Luminaria tipo cobra 150 Watts Led marca Sylvania | na
0 | 0 | 0 | 0 | 0 | 2027-01-01 | 2027 | TP-000036 | Luminaria tipo cobra 150 Watts Led marca Sylvania | na
0 | 0 | 0 | 0 | 0 | 2027-02-01 | 2027 | TP-000036 | Luminaria tipo cobra 150 Watts Led marca Sylvania | na
0 | 0 | 0 | 0 | 0 | 2027-03-01 | 2027 | TP-000036 | Luminaria tipo cobra 150 Watts Led marca Sylvania | na
0 | 0 | 0 | 0 | 0 | 2027-04-01 | 2027 | TP-000036 | Luminaria tipo cobra 150 Watts Led marca Sylvania | na
0 | 0 | 0 | 0 | 0 | 2027-05-01 | 2027 | TP-000036 | Luminaria tipo cobra 150 Watts Led marca Sylvania | na
0 | 0 | 0 | 0 | 0 | 2027-06-01 | 2027 | TP-000036 | Luminaria tipo cobra 150 Watts Led marca Sylvania | na
0 | 0 | 0 | 0 | 0 | 2027-07-01 | 2027 | TP-000036 | Luminaria tipo cobra 150 Watts Led marca Sylvania | na
0 | 0 | 0 | 0 | 0 | 2027-08-01 | 2027 | TP-000036 | Luminaria tipo cobra 150 Watts Led marca Sylvania | na
0 | 0 | 0 | 0 | 0 | 2027-09-01 | 2027 | TP-000036 | Luminaria tipo cobra 150 Watts Led marca Sylvania | na
0 | 0 | 0 | 0 | 0 | 2027-10-01 | 2027 | TP-000036 | Luminaria tipo cobra 150 Watts Led marca Sylvania | na
0 | 0 | 0 | 0 | 0 | 2027-11-01 | 2027 | TP-000036 | Luminaria tipo cobra 150 Watts Led marca Sylvania | na
0 | 0 | 0 | 0 | 0 | 2027-12-01 | 2027 | TP-000036 | Luminaria tipo cobra 150 Watts Led marca Sylvania | na
0 | 0 | 0 | 0 | 0 | 2025-04-01 | 2025 | TP-000035 | LAÑAS ACERO INOX. CORTAS DE 5/8 TIPO 3 CORTAS | na
0 | 0 | 0 | 0 | 0 | 2025-05-01 | 2025 | TP-000035 | LAÑAS ACERO INOX. CORTAS DE 5/8 TIPO 3 CORTAS | na
0 | 0 | 0 | 0 | 0 | 2025-06-01 | 2025 | TP-000035 | LAÑAS ACERO INOX. CORTAS DE 5/8 TIPO 3 CORTAS | na
0 | 0 | 0 | 0 | 0 | 2025-07-01 | 2025 | TP-000035 | LAÑAS ACERO INOX. CORTAS DE 5/8 TIPO 3 CORTAS | na
0 | 0 | 0 | 0 | 0 | 2025-08-01 | 2025 | TP-000035 | LAÑAS ACERO INOX. CORTAS DE 5/8 TIPO 3 CORTAS | na
0 | 0 | 0 | 0 | 0 | 2025-09-01 | 2025 | TP-000035 | LAÑAS ACERO INOX. CORTAS DE 5/8 TIPO 3 CORTAS | na
0 | 0 | 0 | 0 | 0 | 2025-10-01 | 2025 | TP-000035 | LAÑAS ACERO INOX. CORTAS DE 5/8 TIPO 3 CORTAS | na
0 | 0 | 0 | 0 | 0 | 2025-11-01 | 2025 | TP-000035 | LAÑAS ACERO INOX. CORTAS DE 5/8 TIPO 3 CORTAS | na
0 | 0 | 0 | 0 | 0 | 2025-12-01 | 2025 | TP-000035 | LAÑAS ACERO INOX. CORTAS DE 5/8 TIPO 3 CORTAS | na
0 | 0 | 0 | 0 | 0 | 2026-01-01 | 2026 | TP-000035 | LAÑAS ACERO INOX. CORTAS DE 5/8 TIPO 3 CORTAS | na
0 | 0 | 0 | 0 | 0 | 2026-02-01 | 2026 | TP-000035 | LAÑAS ACERO INOX. CORTAS DE 5/8 TIPO 3 CORTAS | na
0 | 0 | 0 | 0 | 0 | 2026-03-01 | 2026 | TP-000035 | LAÑAS ACERO INOX. CORTAS DE 5/8 TIPO 3 CORTAS | na
0 | 0 | 0 | 0 | 0 | 2026-04-01 | 2026 | TP-000035 | LAÑAS ACERO INOX. CORTAS DE 5/8 TIPO 3 CORTAS | na
0 | 0 | 0 | 0 | 0 | 2026-05-01 | 2026 | TP-000035 | LAÑAS ACERO INOX. CORTAS DE 5/8 TIPO 3 CORTAS | na
0 | 0 | 0 | 0 | 0 | 2026-06-01 | 2026 | TP-000035 | LAÑAS ACERO INOX. CORTAS DE 5/8 TIPO 3 CORTAS | na
0 | 0 | 0 | 0 | 0 | 2026-07-01 | 2026 | TP-000035 | LAÑAS ACERO INOX. CORTAS DE 5/8 TIPO 3 CORTAS | na
0 | 0 | 0 | 0 | 0 | 2026-08-01 | 2026 | TP-000035 | LAÑAS ACERO INOX. CORTAS DE 5/8 TIPO 3 CORTAS | na
0 | 0 | 0 | 0 | 0 | 2026-09-01 | 2026 | TP-000035 | LAÑAS ACERO INOX. CORTAS DE 5/8 TIPO 3 CORTAS | na
0 | 0 | 0 | 0 | 0 | 2026-10-01 | 2026 | TP-000035 | LAÑAS ACERO INOX. CORTAS DE 5/8 TIPO 3 CORTAS | na
0 | 0 | 0 | 0 | 0 | 2026-11-01 | 2026 | TP-000035 | LAÑAS ACERO INOX. CORTAS DE 5/8 TIPO 3 CORTAS | na
0 | 0 | 0 | 0 | 0 | 2026-12-01 | 2026 | TP-000035 | LAÑAS ACERO INOX. CORTAS DE 5/8 TIPO 3 CORTAS | na
0 | 0 | 0 | 0 | 0 | 2027-01-01 | 2027 | TP-000035 | LAÑAS ACERO INOX. CORTAS DE 5/8 TIPO 3 CORTAS | na
0 | 0 | 0 | 0 | 0 | 2027-02-01 | 2027 | TP-000035 | LAÑAS ACERO INOX. CORTAS DE 5/8 TIPO 3 CORTAS | na
0 | 0 | 0 | 0 | 0 | 2027-03-01 | 2027 | TP-000035 | LAÑAS ACERO INOX. CORTAS DE 5/8 TIPO 3 CORTAS | na
0 | 0 | 0 | 0 | 0 | 2027-04-01 | 2027 | TP-000035 | LAÑAS ACERO INOX. CORTAS DE 5/8 TIPO 3 CORTAS | na
0 | 0 | 0 | 0 | 0 | 2027-05-01 | 2027 | TP-000035 | LAÑAS ACERO INOX. CORTAS DE 5/8 TIPO 3 CORTAS | na
0 | 0 | 0 | 0 | 0 | 2027-06-01 | 2027 | TP-000035 | LAÑAS ACERO INOX. CORTAS DE 5/8 TIPO 3 CORTAS | na
0 | 0 | 0 | 0 | 0 | 2027-07-01 | 2027 | TP-000035 | LAÑAS ACERO INOX. CORTAS DE 5/8 TIPO 3 CORTAS | na
0 | 0 | 0 | 0 | 0 | 2027-08-01 | 2027 | TP-000035 | LAÑAS ACERO INOX. CORTAS DE 5/8 TIPO 3 CORTAS | na
0 | 0 | 0 | 0 | 0 | 2027-09-01 | 2027 | TP-000035 | LAÑAS ACERO INOX. CORTAS DE 5/8 TIPO 3 CORTAS | na
0 | 0 | 0 | 0 | 0 | 2027-10-01 | 2027 | TP-000035 | LAÑAS ACERO INOX. CORTAS DE 5/8 TIPO 3 CORTAS | na
0 | 0 | 0 | 0 | 0 | 2027-11-01 | 2027 | TP-000035 | LAÑAS ACERO INOX. CORTAS DE 5/8 TIPO 3 CORTAS | na
0 | 0 | 0 | 0 | 0 | 2027-12-01 | 2027 | TP-000035 | LAÑAS ACERO INOX. CORTAS DE 5/8 TIPO 3 CORTAS | na
0 | 0 | 0 | 0 | 0 | 2025-04-01 | 2025 | TP-000034 | Lampara tipo led para gabinete 125 VAC 60 HZ | na
0 | 0 | 0 | 0 | 0 | 2025-05-01 | 2025 | TP-000034 | Lampara tipo led para gabinete 125 VAC 60 HZ | na
0 | 0 | 0 | 0 | 0 | 2025-06-01 | 2025 | TP-000034 | Lampara tipo led para gabinete 125 VAC 60 HZ | na
0 | 0 | 0 | 0 | 0 | 2025-07-01 | 2025 | TP-000034 | Lampara tipo led para gabinete 125 VAC 60 HZ | na
0 | 0 | 0 | 0 | 0 | 2025-08-01 | 2025 | TP-000034 | Lampara tipo led para gabinete 125 VAC 60 HZ | na
0 | 0 | 0 | 0 | 0 | 2025-09-01 | 2025 | TP-000034 | Lampara tipo led para gabinete 125 VAC 60 HZ | na
0 | 0 | 0 | 0 | 0 | 2025-10-01 | 2025 | TP-000034 | Lampara tipo led para gabinete 125 VAC 60 HZ | na
0 | 0 | 0 | 0 | 0 | 2025-11-01 | 2025 | TP-000034 | Lampara tipo led para gabinete 125 VAC 60 HZ | na
0 | 0 | 0 | 0 | 0 | 2025-12-01 | 2025 | TP-000034 | Lampara tipo led para gabinete 125 VAC 60 HZ | na
0 | 0 | 0 | 0 | 0 | 2026-01-01 | 2026 | TP-000034 | Lampara tipo led para gabinete 125 VAC 60 HZ | na
0 | 0 | 0 | 0 | 0 | 2026-02-01 | 2026 | TP-000034 | Lampara tipo led para gabinete 125 VAC 60 HZ | na
0 | 0 | 0 | 0 | 0 | 2026-03-01 | 2026 | TP-000034 | Lampara tipo led para gabinete 125 VAC 60 HZ | na
0 | 0 | 0 | 0 | 0 | 2026-04-01 | 2026 | TP-000034 | Lampara tipo led para gabinete 125 VAC 60 HZ | na
0 | 0 | 0 | 0 | 0 | 2026-05-01 | 2026 | TP-000034 | Lampara tipo led para gabinete 125 VAC 60 HZ | na
0 | 0 | 0 | 0 | 0 | 2026-06-01 | 2026 | TP-000034 | Lampara tipo led para gabinete 125 VAC 60 HZ | na
0 | 0 | 0 | 0 | 0 | 2026-07-01 | 2026 | TP-000034 | Lampara tipo led para gabinete 125 VAC 60 HZ | na
0 | 0 | 0 | 0 | 0 | 2026-08-01 | 2026 | TP-000034 | Lampara tipo led para gabinete 125 VAC 60 HZ | na
0 | 0 | 0 | 0 | 0 | 2026-09-01 | 2026 | TP-000034 | Lampara tipo led para gabinete 125 VAC 60 HZ | na
0 | 0 | 0 | 0 | 0 | 2026-10-01 | 2026 | TP-000034 | Lampara tipo led para gabinete 125 VAC 60 HZ | na
0 | 0 | 0 | 0 | 0 | 2026-11-01 | 2026 | TP-000034 | Lampara tipo led para gabinete 125 VAC 60 HZ | na
0 | 0 | 0 | 0 | 0 | 2026-12-01 | 2026 | TP-000034 | Lampara tipo led para gabinete 125 VAC 60 HZ | na
0 | 0 | 0 | 0 | 0 | 2027-01-01 | 2027 | TP-000034 | Lampara tipo led para gabinete 125 VAC 60 HZ | na
0 | 0 | 0 | 0 | 0 | 2027-02-01 | 2027 | TP-000034 | Lampara tipo led para gabinete 125 VAC 60 HZ | na
0 | 0 | 0 | 0 | 0 | 2027-03-01 | 2027 | TP-000034 | Lampara tipo led para gabinete 125 VAC 60 HZ | na
0 | 0 | 0 | 0 | 0 | 2027-04-01 | 2027 | TP-000034 | Lampara tipo led para gabinete 125 VAC 60 HZ | na
0 | 0 | 0 | 0 | 0 | 2027-05-01 | 2027 | TP-000034 | Lampara tipo led para gabinete 125 VAC 60 HZ | na
0 | 0 | 0 | 0 | 0 | 2027-06-01 | 2027 | TP-000034 | Lampara tipo led para gabinete 125 VAC 60 HZ | na
0 | 0 | 0 | 0 | 0 | 2027-07-01 | 2027 | TP-000034 | Lampara tipo led para gabinete 125 VAC 60 HZ | na
0 | 0 | 0 | 0 | 0 | 2027-08-01 | 2027 | TP-000034 | Lampara tipo led para gabinete 125 VAC 60 HZ | na
0 | 0 | 0 | 0 | 0 | 2027-09-01 | 2027 | TP-000034 | Lampara tipo led para gabinete 125 VAC 60 HZ | na
0 | 0 | 0 | 0 | 0 | 2027-10-01 | 2027 | TP-000034 | Lampara tipo led para gabinete 125 VAC 60 HZ | na
0 | 0 | 0 | 0 | 0 | 2027-11-01 | 2027 | TP-000034 | Lampara tipo led para gabinete 125 VAC 60 HZ | na
0 | 0 | 0 | 0 | 0 | 2027-12-01 | 2027 | TP-000034 | Lampara tipo led para gabinete 125 VAC 60 HZ | na
0 | 0 | 0 | 1 | 1 | 2025-04-01 | 2025 | TP-000033 | Inyector POE Tektelic outdoor | na
0 | 0 | 0 | 0 | 0 | 2025-05-01 | 2025 | TP-000033 | Inyector POE Tektelic outdoor | na
0 | 0 | 0 | 0 | 0 | 2025-06-01 | 2025 | TP-000033 | Inyector POE Tektelic outdoor | na
0 | 0 | 0 | 0 | 0 | 2025-07-01 | 2025 | TP-000033 | Inyector POE Tektelic outdoor | na
0 | 0 | 0 | 0 | 0 | 2025-08-01 | 2025 | TP-000033 | Inyector POE Tektelic outdoor | na
0 | 0 | 0 | 0 | 0 | 2025-09-01 | 2025 | TP-000033 | Inyector POE Tektelic outdoor | na
0 | 0 | 0 | 0 | 0 | 2025-10-01 | 2025 | TP-000033 | Inyector POE Tektelic outdoor | na
0 | 0 | 0 | 0 | 0 | 2025-11-01 | 2025 | TP-000033 | Inyector POE Tektelic outdoor | na
0 | 0 | 0 | 0 | 0 | 2025-12-01 | 2025 | TP-000033 | Inyector POE Tektelic outdoor | na
0 | 0 | 0 | 0 | 0 | 2026-01-01 | 2026 | TP-000033 | Inyector POE Tektelic outdoor | na
0 | 0 | 0 | 0 | 0 | 2026-02-01 | 2026 | TP-000033 | Inyector POE Tektelic outdoor | na
0 | 0 | 0 | 0 | 0 | 2026-03-01 | 2026 | TP-000033 | Inyector POE Tektelic outdoor | na
0 | 0 | 0 | 0 | 0 | 2026-04-01 | 2026 | TP-000033 | Inyector POE Tektelic outdoor | na
0 | 0 | 0 | 0 | 0 | 2026-05-01 | 2026 | TP-000033 | Inyector POE Tektelic outdoor | na
0 | 0 | 0 | 0 | 0 | 2026-06-01 | 2026 | TP-000033 | Inyector POE Tektelic outdoor | na
0 | 0 | 0 | 0 | 0 | 2026-07-01 | 2026 | TP-000033 | Inyector POE Tektelic outdoor | na
0 | 0 | 0 | 0 | 0 | 2026-08-01 | 2026 | TP-000033 | Inyector POE Tektelic outdoor | na
0 | 0 | 0 | 0 | 0 | 2026-09-01 | 2026 | TP-000033 | Inyector POE Tektelic outdoor | na
0 | 0 | 0 | 0 | 0 | 2026-10-01 | 2026 | TP-000033 | Inyector POE Tektelic outdoor | na
0 | 0 | 0 | 0 | 0 | 2026-11-01 | 2026 | TP-000033 | Inyector POE Tektelic outdoor | na
0 | 0 | 0 | 0 | 0 | 2026-12-01 | 2026 | TP-000033 | Inyector POE Tektelic outdoor | na
0 | 0 | 0 | 0 | 0 | 2027-01-01 | 2027 | TP-000033 | Inyector POE Tektelic outdoor | na
0 | 0 | 0 | 0 | 0 | 2027-02-01 | 2027 | TP-000033 | Inyector POE Tektelic outdoor | na
0 | 0 | 0 | 0 | 0 | 2027-03-01 | 2027 | TP-000033 | Inyector POE Tektelic outdoor | na
0 | 0 | 0 | 0 | 0 | 2027-04-01 | 2027 | TP-000033 | Inyector POE Tektelic outdoor | na
0 | 0 | 0 | 0 | 0 | 2027-05-01 | 2027 | TP-000033 | Inyector POE Tektelic outdoor | na
0 | 0 | 0 | 0 | 0 | 2027-06-01 | 2027 | TP-000033 | Inyector POE Tektelic outdoor | na
0 | 0 | 0 | 0 | 0 | 2027-07-01 | 2027 | TP-000033 | Inyector POE Tektelic outdoor | na
0 | 0 | 0 | 0 | 0 | 2027-08-01 | 2027 | TP-000033 | Inyector POE Tektelic outdoor | na
0 | 0 | 0 | 0 | 0 | 2027-09-01 | 2027 | TP-000033 | Inyector POE Tektelic outdoor | na
0 | 0 | 0 | 0 | 0 | 2027-10-01 | 2027 | TP-000033 | Inyector POE Tektelic outdoor | na
0 | 0 | 0 | 0 | 0 | 2027-11-01 | 2027 | TP-000033 | Inyector POE Tektelic outdoor | na
0 | 0 | 0 | 0 | 0 | 2027-12-01 | 2027 | TP-000033 | Inyector POE Tektelic outdoor | na
0 | 0 | 0 | 1 | 1 | 2025-04-01 | 2025 | TP-000032 | Inyector POE Tektelic indoor | na
0 | 0 | 0 | 0 | 0 | 2025-05-01 | 2025 | TP-000032 | Inyector POE Tektelic indoor | na
0 | 0 | 0 | 0 | 0 | 2025-06-01 | 2025 | TP-000032 | Inyector POE Tektelic indoor | na
0 | 0 | 0 | 0 | 0 | 2025-07-01 | 2025 | TP-000032 | Inyector POE Tektelic indoor | na
0 | 0 | 0 | 0 | 0 | 2025-08-01 | 2025 | TP-000032 | Inyector POE Tektelic indoor | na
0 | 0 | 0 | 0 | 0 | 2025-09-01 | 2025 | TP-000032 | Inyector POE Tektelic indoor | na
0 | 0 | 0 | 0 | 0 | 2025-10-01 | 2025 | TP-000032 | Inyector POE Tektelic indoor | na
0 | 0 | 0 | 0 | 0 | 2025-11-01 | 2025 | TP-000032 | Inyector POE Tektelic indoor | na
0 | 0 | 0 | 0 | 0 | 2025-12-01 | 2025 | TP-000032 | Inyector POE Tektelic indoor | na
0 | 0 | 0 | 0 | 0 | 2026-01-01 | 2026 | TP-000032 | Inyector POE Tektelic indoor | na
0 | 0 | 0 | 0 | 0 | 2026-02-01 | 2026 | TP-000032 | Inyector POE Tektelic indoor | na
0 | 0 | 0 | 0 | 0 | 2026-03-01 | 2026 | TP-000032 | Inyector POE Tektelic indoor | na
0 | 0 | 0 | 0 | 0 | 2026-04-01 | 2026 | TP-000032 | Inyector POE Tektelic indoor | na
0 | 0 | 0 | 0 | 0 | 2026-05-01 | 2026 | TP-000032 | Inyector POE Tektelic indoor | na
0 | 0 | 0 | 0 | 0 | 2026-06-01 | 2026 | TP-000032 | Inyector POE Tektelic indoor | na
0 | 0 | 0 | 0 | 0 | 2026-07-01 | 2026 | TP-000032 | Inyector POE Tektelic indoor | na
0 | 0 | 0 | 0 | 0 | 2026-08-01 | 2026 | TP-000032 | Inyector POE Tektelic indoor | na
0 | 0 | 0 | 0 | 0 | 2026-09-01 | 2026 | TP-000032 | Inyector POE Tektelic indoor | na
0 | 0 | 0 | 0 | 0 | 2026-10-01 | 2026 | TP-000032 | Inyector POE Tektelic indoor | na
0 | 0 | 0 | 0 | 0 | 2026-11-01 | 2026 | TP-000032 | Inyector POE Tektelic indoor | na
0 | 0 | 0 | 0 | 0 | 2026-12-01 | 2026 | TP-000032 | Inyector POE Tektelic indoor | na
0 | 0 | 0 | 0 | 0 | 2027-01-01 | 2027 | TP-000032 | Inyector POE Tektelic indoor | na
0 | 0 | 0 | 0 | 0 | 2027-02-01 | 2027 | TP-000032 | Inyector POE Tektelic indoor | na
0 | 0 | 0 | 0 | 0 | 2027-03-01 | 2027 | TP-000032 | Inyector POE Tektelic indoor | na
0 | 0 | 0 | 0 | 0 | 2027-04-01 | 2027 | TP-000032 | Inyector POE Tektelic indoor | na
0 | 0 | 0 | 0 | 0 | 2027-05-01 | 2027 | TP-000032 | Inyector POE Tektelic indoor | na
0 | 0 | 0 | 0 | 0 | 2027-06-01 | 2027 | TP-000032 | Inyector POE Tektelic indoor | na
0 | 0 | 0 | 0 | 0 | 2027-07-01 | 2027 | TP-000032 | Inyector POE Tektelic indoor | na
0 | 0 | 0 | 0 | 0 | 2027-08-01 | 2027 | TP-000032 | Inyector POE Tektelic indoor | na
0 | 0 | 0 | 0 | 0 | 2027-09-01 | 2027 | TP-000032 | Inyector POE Tektelic indoor | na
0 | 0 | 0 | 0 | 0 | 2027-10-01 | 2027 | TP-000032 | Inyector POE Tektelic indoor | na
0 | 0 | 0 | 0 | 0 | 2027-11-01 | 2027 | TP-000032 | Inyector POE Tektelic indoor | na
0 | 0 | 0 | 0 | 0 | 2027-12-01 | 2027 | TP-000032 | Inyector POE Tektelic indoor | na
0 | 0 | 0 | 1 | 1 | 2025-04-01 | 2025 | TP-000031 | Gateway LoRaWAN Tektelic Macro | na
0 | 0 | 0 | 0 | 0 | 2025-05-01 | 2025 | TP-000031 | Gateway LoRaWAN Tektelic Macro | na
0 | 0 | 0 | 0 | 0 | 2025-06-01 | 2025 | TP-000031 | Gateway LoRaWAN Tektelic Macro | na
0 | 0 | 0 | 0 | 0 | 2025-07-01 | 2025 | TP-000031 | Gateway LoRaWAN Tektelic Macro | na
0 | 0 | 0 | 0 | 0 | 2025-08-01 | 2025 | TP-000031 | Gateway LoRaWAN Tektelic Macro | na
0 | 0 | 0 | 0 | 0 | 2025-09-01 | 2025 | TP-000031 | Gateway LoRaWAN Tektelic Macro | na
0 | 0 | 0 | 0 | 0 | 2025-10-01 | 2025 | TP-000031 | Gateway LoRaWAN Tektelic Macro | na
0 | 0 | 0 | 0 | 0 | 2025-11-01 | 2025 | TP-000031 | Gateway LoRaWAN Tektelic Macro | na
0 | 0 | 0 | 0 | 0 | 2025-12-01 | 2025 | TP-000031 | Gateway LoRaWAN Tektelic Macro | na
0 | 0 | 0 | 0 | 0 | 2026-01-01 | 2026 | TP-000031 | Gateway LoRaWAN Tektelic Macro | na
0 | 0 | 0 | 0 | 0 | 2026-02-01 | 2026 | TP-000031 | Gateway LoRaWAN Tektelic Macro | na
0 | 0 | 0 | 0 | 0 | 2026-03-01 | 2026 | TP-000031 | Gateway LoRaWAN Tektelic Macro | na
0 | 0 | 0 | 0 | 0 | 2026-04-01 | 2026 | TP-000031 | Gateway LoRaWAN Tektelic Macro | na
0 | 0 | 0 | 0 | 0 | 2026-05-01 | 2026 | TP-000031 | Gateway LoRaWAN Tektelic Macro | na
0 | 0 | 0 | 0 | 0 | 2026-06-01 | 2026 | TP-000031 | Gateway LoRaWAN Tektelic Macro | na
0 | 0 | 0 | 0 | 0 | 2026-07-01 | 2026 | TP-000031 | Gateway LoRaWAN Tektelic Macro | na
0 | 0 | 0 | 0 | 0 | 2026-08-01 | 2026 | TP-000031 | Gateway LoRaWAN Tektelic Macro | na
0 | 0 | 0 | 0 | 0 | 2026-09-01 | 2026 | TP-000031 | Gateway LoRaWAN Tektelic Macro | na
0 | 0 | 0 | 0 | 0 | 2026-10-01 | 2026 | TP-000031 | Gateway LoRaWAN Tektelic Macro | na
0 | 0 | 0 | 0 | 0 | 2026-11-01 | 2026 | TP-000031 | Gateway LoRaWAN Tektelic Macro | na
0 | 0 | 0 | 0 | 0 | 2026-12-01 | 2026 | TP-000031 | Gateway LoRaWAN Tektelic Macro | na
0 | 0 | 0 | 0 | 0 | 2027-01-01 | 2027 | TP-000031 | Gateway LoRaWAN Tektelic Macro | na
0 | 0 | 0 | 0 | 0 | 2027-02-01 | 2027 | TP-000031 | Gateway LoRaWAN Tektelic Macro | na
0 | 0 | 0 | 0 | 0 | 2027-03-01 | 2027 | TP-000031 | Gateway LoRaWAN Tektelic Macro | na
0 | 0 | 0 | 0 | 0 | 2027-04-01 | 2027 | TP-000031 | Gateway LoRaWAN Tektelic Macro | na
0 | 0 | 0 | 0 | 0 | 2027-05-01 | 2027 | TP-000031 | Gateway LoRaWAN Tektelic Macro | na
0 | 0 | 0 | 0 | 0 | 2027-06-01 | 2027 | TP-000031 | Gateway LoRaWAN Tektelic Macro | na
0 | 0 | 0 | 0 | 0 | 2027-07-01 | 2027 | TP-000031 | Gateway LoRaWAN Tektelic Macro | na
0 | 0 | 0 | 0 | 0 | 2027-08-01 | 2027 | TP-000031 | Gateway LoRaWAN Tektelic Macro | na
0 | 0 | 0 | 0 | 0 | 2027-09-01 | 2027 | TP-000031 | Gateway LoRaWAN Tektelic Macro | na
0 | 0 | 0 | 0 | 0 | 2027-10-01 | 2027 | TP-000031 | Gateway LoRaWAN Tektelic Macro | na
0 | 0 | 0 | 0 | 0 | 2027-11-01 | 2027 | TP-000031 | Gateway LoRaWAN Tektelic Macro | na
0 | 0 | 0 | 0 | 0 | 2027-12-01 | 2027 | TP-000031 | Gateway LoRaWAN Tektelic Macro | na
0 | 0 | 0 | 1 | 1 | 2025-04-01 | 2025 | TP-000030 | Gateway LoRaWAN Tektelic Enterprise | na
0 | 0 | 0 | 0 | 0 | 2025-05-01 | 2025 | TP-000030 | Gateway LoRaWAN Tektelic Enterprise | na
0 | 0 | 0 | 0 | 0 | 2025-06-01 | 2025 | TP-000030 | Gateway LoRaWAN Tektelic Enterprise | na
0 | 0 | 0 | 0 | 0 | 2025-07-01 | 2025 | TP-000030 | Gateway LoRaWAN Tektelic Enterprise | na
0 | 0 | 0 | 0 | 0 | 2025-08-01 | 2025 | TP-000030 | Gateway LoRaWAN Tektelic Enterprise | na
0 | 0 | 0 | 0 | 0 | 2025-09-01 | 2025 | TP-000030 | Gateway LoRaWAN Tektelic Enterprise | na
0 | 0 | 0 | 0 | 0 | 2025-10-01 | 2025 | TP-000030 | Gateway LoRaWAN Tektelic Enterprise | na
0 | 0 | 0 | 0 | 0 | 2025-11-01 | 2025 | TP-000030 | Gateway LoRaWAN Tektelic Enterprise | na
0 | 0 | 0 | 0 | 0 | 2025-12-01 | 2025 | TP-000030 | Gateway LoRaWAN Tektelic Enterprise | na
0 | 0 | 0 | 0 | 0 | 2026-01-01 | 2026 | TP-000030 | Gateway LoRaWAN Tektelic Enterprise | na
0 | 0 | 0 | 0 | 0 | 2026-02-01 | 2026 | TP-000030 | Gateway LoRaWAN Tektelic Enterprise | na
0 | 0 | 0 | 0 | 0 | 2026-03-01 | 2026 | TP-000030 | Gateway LoRaWAN Tektelic Enterprise | na
0 | 0 | 0 | 0 | 0 | 2026-04-01 | 2026 | TP-000030 | Gateway LoRaWAN Tektelic Enterprise | na
0 | 0 | 0 | 0 | 0 | 2026-05-01 | 2026 | TP-000030 | Gateway LoRaWAN Tektelic Enterprise | na
0 | 0 | 0 | 0 | 0 | 2026-06-01 | 2026 | TP-000030 | Gateway LoRaWAN Tektelic Enterprise | na
0 | 0 | 0 | 0 | 0 | 2026-07-01 | 2026 | TP-000030 | Gateway LoRaWAN Tektelic Enterprise | na
0 | 0 | 0 | 0 | 0 | 2026-08-01 | 2026 | TP-000030 | Gateway LoRaWAN Tektelic Enterprise | na
0 | 0 | 0 | 0 | 0 | 2026-09-01 | 2026 | TP-000030 | Gateway LoRaWAN Tektelic Enterprise | na
0 | 0 | 0 | 0 | 0 | 2026-10-01 | 2026 | TP-000030 | Gateway LoRaWAN Tektelic Enterprise | na
0 | 0 | 0 | 0 | 0 | 2026-11-01 | 2026 | TP-000030 | Gateway LoRaWAN Tektelic Enterprise | na
0 | 0 | 0 | 0 | 0 | 2026-12-01 | 2026 | TP-000030 | Gateway LoRaWAN Tektelic Enterprise | na
0 | 0 | 0 | 0 | 0 | 2027-01-01 | 2027 | TP-000030 | Gateway LoRaWAN Tektelic Enterprise | na
0 | 0 | 0 | 0 | 0 | 2027-02-01 | 2027 | TP-000030 | Gateway LoRaWAN Tektelic Enterprise | na
0 | 0 | 0 | 0 | 0 | 2027-03-01 | 2027 | TP-000030 | Gateway LoRaWAN Tektelic Enterprise | na
0 | 0 | 0 | 0 | 0 | 2027-04-01 | 2027 | TP-000030 | Gateway LoRaWAN Tektelic Enterprise | na
0 | 0 | 0 | 0 | 0 | 2027-05-01 | 2027 | TP-000030 | Gateway LoRaWAN Tektelic Enterprise | na
0 | 0 | 0 | 0 | 0 | 2027-06-01 | 2027 | TP-000030 | Gateway LoRaWAN Tektelic Enterprise | na
0 | 0 | 0 | 0 | 0 | 2027-07-01 | 2027 | TP-000030 | Gateway LoRaWAN Tektelic Enterprise | na
0 | 0 | 0 | 0 | 0 | 2027-08-01 | 2027 | TP-000030 | Gateway LoRaWAN Tektelic Enterprise | na
0 | 0 | 0 | 0 | 0 | 2027-09-01 | 2027 | TP-000030 | Gateway LoRaWAN Tektelic Enterprise | na
0 | 0 | 0 | 0 | 0 | 2027-10-01 | 2027 | TP-000030 | Gateway LoRaWAN Tektelic Enterprise | na
0 | 0 | 0 | 0 | 0 | 2027-11-01 | 2027 | TP-000030 | Gateway LoRaWAN Tektelic Enterprise | na
0 | 0 | 0 | 0 | 0 | 2027-12-01 | 2027 | TP-000030 | Gateway LoRaWAN Tektelic Enterprise | na
0 | 0 | 0 | 1 | 1 | 2025-04-01 | 2025 | TP-000029 | Gateway LoRaWAN Kerlink iStation | na
0 | 0 | 0 | 0 | 0 | 2025-05-01 | 2025 | TP-000029 | Gateway LoRaWAN Kerlink iStation | na
0 | 0 | 0 | 0 | 0 | 2025-06-01 | 2025 | TP-000029 | Gateway LoRaWAN Kerlink iStation | na
0 | 0 | 0 | 0 | 0 | 2025-07-01 | 2025 | TP-000029 | Gateway LoRaWAN Kerlink iStation | na
0 | 0 | 0 | 0 | 0 | 2025-08-01 | 2025 | TP-000029 | Gateway LoRaWAN Kerlink iStation | na
0 | 0 | 0 | 0 | 0 | 2025-09-01 | 2025 | TP-000029 | Gateway LoRaWAN Kerlink iStation | na
0 | 0 | 0 | 0 | 0 | 2025-10-01 | 2025 | TP-000029 | Gateway LoRaWAN Kerlink iStation | na
0 | 0 | 0 | 0 | 0 | 2025-11-01 | 2025 | TP-000029 | Gateway LoRaWAN Kerlink iStation | na
0 | 0 | 0 | 0 | 0 | 2025-12-01 | 2025 | TP-000029 | Gateway LoRaWAN Kerlink iStation | na
0 | 0 | 0 | 0 | 0 | 2026-01-01 | 2026 | TP-000029 | Gateway LoRaWAN Kerlink iStation | na
0 | 0 | 0 | 0 | 0 | 2026-02-01 | 2026 | TP-000029 | Gateway LoRaWAN Kerlink iStation | na
0 | 0 | 0 | 0 | 0 | 2026-03-01 | 2026 | TP-000029 | Gateway LoRaWAN Kerlink iStation | na
0 | 0 | 0 | 0 | 0 | 2026-04-01 | 2026 | TP-000029 | Gateway LoRaWAN Kerlink iStation | na
0 | 0 | 0 | 0 | 0 | 2026-05-01 | 2026 | TP-000029 | Gateway LoRaWAN Kerlink iStation | na
0 | 0 | 0 | 0 | 0 | 2026-06-01 | 2026 | TP-000029 | Gateway LoRaWAN Kerlink iStation | na
0 | 0 | 0 | 0 | 0 | 2026-07-01 | 2026 | TP-000029 | Gateway LoRaWAN Kerlink iStation | na
0 | 0 | 0 | 0 | 0 | 2026-08-01 | 2026 | TP-000029 | Gateway LoRaWAN Kerlink iStation | na
0 | 0 | 0 | 0 | 0 | 2026-09-01 | 2026 | TP-000029 | Gateway LoRaWAN Kerlink iStation | na
0 | 0 | 0 | 0 | 0 | 2026-10-01 | 2026 | TP-000029 | Gateway LoRaWAN Kerlink iStation | na
0 | 0 | 0 | 0 | 0 | 2026-11-01 | 2026 | TP-000029 | Gateway LoRaWAN Kerlink iStation | na
0 | 0 | 0 | 0 | 0 | 2026-12-01 | 2026 | TP-000029 | Gateway LoRaWAN Kerlink iStation | na
0 | 0 | 0 | 0 | 0 | 2027-01-01 | 2027 | TP-000029 | Gateway LoRaWAN Kerlink iStation | na
0 | 0 | 0 | 0 | 0 | 2027-02-01 | 2027 | TP-000029 | Gateway LoRaWAN Kerlink iStation | na
0 | 0 | 0 | 0 | 0 | 2027-03-01 | 2027 | TP-000029 | Gateway LoRaWAN Kerlink iStation | na
0 | 0 | 0 | 0 | 0 | 2027-04-01 | 2027 | TP-000029 | Gateway LoRaWAN Kerlink iStation | na
0 | 0 | 0 | 0 | 0 | 2027-05-01 | 2027 | TP-000029 | Gateway LoRaWAN Kerlink iStation | na
0 | 0 | 0 | 0 | 0 | 2027-06-01 | 2027 | TP-000029 | Gateway LoRaWAN Kerlink iStation | na
0 | 0 | 0 | 0 | 0 | 2027-07-01 | 2027 | TP-000029 | Gateway LoRaWAN Kerlink iStation | na
0 | 0 | 0 | 0 | 0 | 2027-08-01 | 2027 | TP-000029 | Gateway LoRaWAN Kerlink iStation | na
0 | 0 | 0 | 0 | 0 | 2027-09-01 | 2027 | TP-000029 | Gateway LoRaWAN Kerlink iStation | na
0 | 0 | 0 | 0 | 0 | 2027-10-01 | 2027 | TP-000029 | Gateway LoRaWAN Kerlink iStation | na
0 | 0 | 0 | 0 | 0 | 2027-11-01 | 2027 | TP-000029 | Gateway LoRaWAN Kerlink iStation | na
0 | 0 | 0 | 0 | 0 | 2027-12-01 | 2027 | TP-000029 | Gateway LoRaWAN Kerlink iStation | na
0 | 0 | 0 | 5 | 5 | 2025-04-01 | 2025 | TP-000028 | Fotoceldas Inteligentes | na
0 | 0 | 0 | 0 | 0 | 2025-05-01 | 2025 | TP-000028 | Fotoceldas Inteligentes | na
0 | 0 | 0 | 0 | 0 | 2025-06-01 | 2025 | TP-000028 | Fotoceldas Inteligentes | na
0 | 0 | 0 | 0 | 0 | 2025-07-01 | 2025 | TP-000028 | Fotoceldas Inteligentes | na
0 | 0 | 0 | 0 | 0 | 2025-08-01 | 2025 | TP-000028 | Fotoceldas Inteligentes | na
0 | 0 | 0 | 0 | 0 | 2025-09-01 | 2025 | TP-000028 | Fotoceldas Inteligentes | na
0 | 0 | 0 | 0 | 0 | 2025-10-01 | 2025 | TP-000028 | Fotoceldas Inteligentes | na
0 | 0 | 0 | 0 | 0 | 2025-11-01 | 2025 | TP-000028 | Fotoceldas Inteligentes | na
0 | 0 | 0 | 0 | 0 | 2025-12-01 | 2025 | TP-000028 | Fotoceldas Inteligentes | na
0 | 0 | 0 | 0 | 0 | 2026-01-01 | 2026 | TP-000028 | Fotoceldas Inteligentes | na
0 | 0 | 0 | 0 | 0 | 2026-02-01 | 2026 | TP-000028 | Fotoceldas Inteligentes | na
0 | 0 | 0 | 0 | 0 | 2026-03-01 | 2026 | TP-000028 | Fotoceldas Inteligentes | na
0 | 0 | 0 | 0 | 0 | 2026-04-01 | 2026 | TP-000028 | Fotoceldas Inteligentes | na
0 | 0 | 0 | 0 | 0 | 2026-05-01 | 2026 | TP-000028 | Fotoceldas Inteligentes | na
0 | 0 | 0 | 0 | 0 | 2026-06-01 | 2026 | TP-000028 | Fotoceldas Inteligentes | na
0 | 0 | 0 | 0 | 0 | 2026-07-01 | 2026 | TP-000028 | Fotoceldas Inteligentes | na
0 | 0 | 0 | 0 | 0 | 2026-08-01 | 2026 | TP-000028 | Fotoceldas Inteligentes | na
0 | 0 | 0 | 0 | 0 | 2026-09-01 | 2026 | TP-000028 | Fotoceldas Inteligentes | na
0 | 0 | 0 | 0 | 0 | 2026-10-01 | 2026 | TP-000028 | Fotoceldas Inteligentes | na
0 | 0 | 0 | 0 | 0 | 2026-11-01 | 2026 | TP-000028 | Fotoceldas Inteligentes | na
0 | 0 | 0 | 0 | 0 | 2026-12-01 | 2026 | TP-000028 | Fotoceldas Inteligentes | na
0 | 0 | 0 | 0 | 0 | 2027-01-01 | 2027 | TP-000028 | Fotoceldas Inteligentes | na
0 | 0 | 0 | 0 | 0 | 2027-02-01 | 2027 | TP-000028 | Fotoceldas Inteligentes | na
0 | 0 | 0 | 0 | 0 | 2027-03-01 | 2027 | TP-000028 | Fotoceldas Inteligentes | na
0 | 0 | 0 | 0 | 0 | 2027-04-01 | 2027 | TP-000028 | Fotoceldas Inteligentes | na
0 | 0 | 0 | 0 | 0 | 2027-05-01 | 2027 | TP-000028 | Fotoceldas Inteligentes | na
0 | 0 | 0 | 0 | 0 | 2027-06-01 | 2027 | TP-000028 | Fotoceldas Inteligentes | na
0 | 0 | 0 | 0 | 0 | 2027-07-01 | 2027 | TP-000028 | Fotoceldas Inteligentes | na
0 | 0 | 0 | 0 | 0 | 2027-08-01 | 2027 | TP-000028 | Fotoceldas Inteligentes | na
0 | 0 | 0 | 0 | 0 | 2027-09-01 | 2027 | TP-000028 | Fotoceldas Inteligentes | na
0 | 0 | 0 | 0 | 0 | 2027-10-01 | 2027 | TP-000028 | Fotoceldas Inteligentes | na
0 | 0 | 0 | 0 | 0 | 2027-11-01 | 2027 | TP-000028 | Fotoceldas Inteligentes | na
0 | 0 | 0 | 0 | 0 | 2027-12-01 | 2027 | TP-000028 | Fotoceldas Inteligentes | na
0 | 0 | 0 | 1 | 1 | 2025-04-01 | 2025 | TP-000027 | Etiqueta Adesiva Phoenix contact | na
0 | 0 | 0 | 0 | 0 | 2025-05-01 | 2025 | TP-000027 | Etiqueta Adesiva Phoenix contact | na
0 | 0 | 0 | 0 | 0 | 2025-06-01 | 2025 | TP-000027 | Etiqueta Adesiva Phoenix contact | na
0 | 0 | 0 | 0 | 0 | 2025-07-01 | 2025 | TP-000027 | Etiqueta Adesiva Phoenix contact | na
0 | 0 | 0 | 0 | 0 | 2025-08-01 | 2025 | TP-000027 | Etiqueta Adesiva Phoenix contact | na
0 | 0 | 0 | 0 | 0 | 2025-09-01 | 2025 | TP-000027 | Etiqueta Adesiva Phoenix contact | na
0 | 0 | 0 | 0 | 0 | 2025-10-01 | 2025 | TP-000027 | Etiqueta Adesiva Phoenix contact | na
0 | 0 | 0 | 0 | 0 | 2025-11-01 | 2025 | TP-000027 | Etiqueta Adesiva Phoenix contact | na
0 | 0 | 0 | 0 | 0 | 2025-12-01 | 2025 | TP-000027 | Etiqueta Adesiva Phoenix contact | na
0 | 0 | 0 | 0 | 0 | 2026-01-01 | 2026 | TP-000027 | Etiqueta Adesiva Phoenix contact | na
0 | 0 | 0 | 0 | 0 | 2026-02-01 | 2026 | TP-000027 | Etiqueta Adesiva Phoenix contact | na
0 | 0 | 0 | 0 | 0 | 2026-03-01 | 2026 | TP-000027 | Etiqueta Adesiva Phoenix contact | na
0 | 0 | 0 | 0 | 0 | 2026-04-01 | 2026 | TP-000027 | Etiqueta Adesiva Phoenix contact | na
0 | 0 | 0 | 0 | 0 | 2026-05-01 | 2026 | TP-000027 | Etiqueta Adesiva Phoenix contact | na
0 | 0 | 0 | 0 | 0 | 2026-06-01 | 2026 | TP-000027 | Etiqueta Adesiva Phoenix contact | na
0 | 0 | 0 | 0 | 0 | 2026-07-01 | 2026 | TP-000027 | Etiqueta Adesiva Phoenix contact | na
0 | 0 | 0 | 0 | 0 | 2026-08-01 | 2026 | TP-000027 | Etiqueta Adesiva Phoenix contact | na
0 | 0 | 0 | 0 | 0 | 2026-09-01 | 2026 | TP-000027 | Etiqueta Adesiva Phoenix contact | na
0 | 0 | 0 | 0 | 0 | 2026-10-01 | 2026 | TP-000027 | Etiqueta Adesiva Phoenix contact | na
0 | 0 | 0 | 0 | 0 | 2026-11-01 | 2026 | TP-000027 | Etiqueta Adesiva Phoenix contact | na
0 | 0 | 0 | 0 | 0 | 2026-12-01 | 2026 | TP-000027 | Etiqueta Adesiva Phoenix contact | na
0 | 0 | 0 | 0 | 0 | 2027-01-01 | 2027 | TP-000027 | Etiqueta Adesiva Phoenix contact | na
0 | 0 | 0 | 0 | 0 | 2027-02-01 | 2027 | TP-000027 | Etiqueta Adesiva Phoenix contact | na
0 | 0 | 0 | 0 | 0 | 2027-03-01 | 2027 | TP-000027 | Etiqueta Adesiva Phoenix contact | na
0 | 0 | 0 | 0 | 0 | 2027-04-01 | 2027 | TP-000027 | Etiqueta Adesiva Phoenix contact | na
0 | 0 | 0 | 0 | 0 | 2027-05-01 | 2027 | TP-000027 | Etiqueta Adesiva Phoenix contact | na
0 | 0 | 0 | 0 | 0 | 2027-06-01 | 2027 | TP-000027 | Etiqueta Adesiva Phoenix contact | na
0 | 0 | 0 | 0 | 0 | 2027-07-01 | 2027 | TP-000027 | Etiqueta Adesiva Phoenix contact | na
0 | 0 | 0 | 0 | 0 | 2027-08-01 | 2027 | TP-000027 | Etiqueta Adesiva Phoenix contact | na
0 | 0 | 0 | 0 | 0 | 2027-09-01 | 2027 | TP-000027 | Etiqueta Adesiva Phoenix contact | na
0 | 0 | 0 | 0 | 0 | 2027-10-01 | 2027 | TP-000027 | Etiqueta Adesiva Phoenix contact | na
0 | 0 | 0 | 0 | 0 | 2027-11-01 | 2027 | TP-000027 | Etiqueta Adesiva Phoenix contact | na
0 | 0 | 0 | 0 | 0 | 2027-12-01 | 2027 | TP-000027 | Etiqueta Adesiva Phoenix contact | na
0 | 0 | 0 | 2 | 2 | 2025-04-01 | 2025 | TP-000026 | Espigas polarizadas Eagle | na
0 | 0 | 0 | 0 | 0 | 2025-05-01 | 2025 | TP-000026 | Espigas polarizadas Eagle | na
0 | 0 | 0 | 0 | 0 | 2025-06-01 | 2025 | TP-000026 | Espigas polarizadas Eagle | na
0 | 0 | 0 | 0 | 0 | 2025-07-01 | 2025 | TP-000026 | Espigas polarizadas Eagle | na
0 | 0 | 0 | 0 | 0 | 2025-08-01 | 2025 | TP-000026 | Espigas polarizadas Eagle | na
0 | 0 | 0 | 0 | 0 | 2025-09-01 | 2025 | TP-000026 | Espigas polarizadas Eagle | na
0 | 0 | 0 | 0 | 0 | 2025-10-01 | 2025 | TP-000026 | Espigas polarizadas Eagle | na
0 | 0 | 0 | 0 | 0 | 2025-11-01 | 2025 | TP-000026 | Espigas polarizadas Eagle | na
0 | 0 | 0 | 0 | 0 | 2025-12-01 | 2025 | TP-000026 | Espigas polarizadas Eagle | na
0 | 0 | 0 | 0 | 0 | 2026-01-01 | 2026 | TP-000026 | Espigas polarizadas Eagle | na
0 | 0 | 0 | 0 | 0 | 2026-02-01 | 2026 | TP-000026 | Espigas polarizadas Eagle | na
0 | 0 | 0 | 0 | 0 | 2026-03-01 | 2026 | TP-000026 | Espigas polarizadas Eagle | na
0 | 0 | 0 | 0 | 0 | 2026-04-01 | 2026 | TP-000026 | Espigas polarizadas Eagle | na
0 | 0 | 0 | 0 | 0 | 2026-05-01 | 2026 | TP-000026 | Espigas polarizadas Eagle | na
0 | 0 | 0 | 0 | 0 | 2026-06-01 | 2026 | TP-000026 | Espigas polarizadas Eagle | na
0 | 0 | 0 | 0 | 0 | 2026-07-01 | 2026 | TP-000026 | Espigas polarizadas Eagle | na
0 | 0 | 0 | 0 | 0 | 2026-08-01 | 2026 | TP-000026 | Espigas polarizadas Eagle | na
0 | 0 | 0 | 0 | 0 | 2026-09-01 | 2026 | TP-000026 | Espigas polarizadas Eagle | na
0 | 0 | 0 | 0 | 0 | 2026-10-01 | 2026 | TP-000026 | Espigas polarizadas Eagle | na
0 | 0 | 0 | 0 | 0 | 2026-11-01 | 2026 | TP-000026 | Espigas polarizadas Eagle | na
0 | 0 | 0 | 0 | 0 | 2026-12-01 | 2026 | TP-000026 | Espigas polarizadas Eagle | na
0 | 0 | 0 | 0 | 0 | 2027-01-01 | 2027 | TP-000026 | Espigas polarizadas Eagle | na
0 | 0 | 0 | 0 | 0 | 2027-02-01 | 2027 | TP-000026 | Espigas polarizadas Eagle | na
0 | 0 | 0 | 0 | 0 | 2027-03-01 | 2027 | TP-000026 | Espigas polarizadas Eagle | na
0 | 0 | 0 | 0 | 0 | 2027-04-01 | 2027 | TP-000026 | Espigas polarizadas Eagle | na
0 | 0 | 0 | 0 | 0 | 2027-05-01 | 2027 | TP-000026 | Espigas polarizadas Eagle | na
0 | 0 | 0 | 0 | 0 | 2027-06-01 | 2027 | TP-000026 | Espigas polarizadas Eagle | na
0 | 0 | 0 | 0 | 0 | 2027-07-01 | 2027 | TP-000026 | Espigas polarizadas Eagle | na
0 | 0 | 0 | 0 | 0 | 2027-08-01 | 2027 | TP-000026 | Espigas polarizadas Eagle | na
0 | 0 | 0 | 0 | 0 | 2027-09-01 | 2027 | TP-000026 | Espigas polarizadas Eagle | na
0 | 0 | 0 | 0 | 0 | 2027-10-01 | 2027 | TP-000026 | Espigas polarizadas Eagle | na
0 | 0 | 0 | 0 | 0 | 2027-11-01 | 2027 | TP-000026 | Espigas polarizadas Eagle | na
0 | 0 | 0 | 0 | 0 | 2027-12-01 | 2027 | TP-000026 | Espigas polarizadas Eagle | na
0 | 0 | 0 | 0 | 0 | 2025-04-01 | 2025 | TP-000025 | COPLA CONDUIT 2" | na
0 | 0 | 0 | 0 | 0 | 2025-05-01 | 2025 | TP-000025 | COPLA CONDUIT 2" | na
0 | 0 | 0 | 0 | 0 | 2025-06-01 | 2025 | TP-000025 | COPLA CONDUIT 2" | na
0 | 0 | 0 | 0 | 0 | 2025-07-01 | 2025 | TP-000025 | COPLA CONDUIT 2" | na
0 | 0 | 0 | 0 | 0 | 2025-08-01 | 2025 | TP-000025 | COPLA CONDUIT 2" | na
0 | 0 | 0 | 0 | 0 | 2025-09-01 | 2025 | TP-000025 | COPLA CONDUIT 2" | na
0 | 0 | 0 | 0 | 0 | 2025-10-01 | 2025 | TP-000025 | COPLA CONDUIT 2" | na
0 | 0 | 0 | 0 | 0 | 2025-11-01 | 2025 | TP-000025 | COPLA CONDUIT 2" | na
0 | 0 | 0 | 0 | 0 | 2025-12-01 | 2025 | TP-000025 | COPLA CONDUIT 2" | na
0 | 0 | 0 | 0 | 0 | 2026-01-01 | 2026 | TP-000025 | COPLA CONDUIT 2" | na
0 | 0 | 0 | 0 | 0 | 2026-02-01 | 2026 | TP-000025 | COPLA CONDUIT 2" | na
0 | 0 | 0 | 0 | 0 | 2026-03-01 | 2026 | TP-000025 | COPLA CONDUIT 2" | na
0 | 0 | 0 | 0 | 0 | 2026-04-01 | 2026 | TP-000025 | COPLA CONDUIT 2" | na
0 | 0 | 0 | 0 | 0 | 2026-05-01 | 2026 | TP-000025 | COPLA CONDUIT 2" | na
0 | 0 | 0 | 0 | 0 | 2026-06-01 | 2026 | TP-000025 | COPLA CONDUIT 2" | na
0 | 0 | 0 | 0 | 0 | 2026-07-01 | 2026 | TP-000025 | COPLA CONDUIT 2" | na
0 | 0 | 0 | 0 | 0 | 2026-08-01 | 2026 | TP-000025 | COPLA CONDUIT 2" | na
0 | 0 | 0 | 0 | 0 | 2026-09-01 | 2026 | TP-000025 | COPLA CONDUIT 2" | na
0 | 0 | 0 | 0 | 0 | 2026-10-01 | 2026 | TP-000025 | COPLA CONDUIT 2" | na
0 | 0 | 0 | 0 | 0 | 2026-11-01 | 2026 | TP-000025 | COPLA CONDUIT 2" | na
0 | 0 | 0 | 0 | 0 | 2026-12-01 | 2026 | TP-000025 | COPLA CONDUIT 2" | na
0 | 0 | 0 | 0 | 0 | 2027-01-01 | 2027 | TP-000025 | COPLA CONDUIT 2" | na
0 | 0 | 0 | 0 | 0 | 2027-02-01 | 2027 | TP-000025 | COPLA CONDUIT 2" | na
0 | 0 | 0 | 0 | 0 | 2027-03-01 | 2027 | TP-000025 | COPLA CONDUIT 2" | na
0 | 0 | 0 | 0 | 0 | 2027-04-01 | 2027 | TP-000025 | COPLA CONDUIT 2" | na
0 | 0 | 0 | 0 | 0 | 2027-05-01 | 2027 | TP-000025 | COPLA CONDUIT 2" | na
0 | 0 | 0 | 0 | 0 | 2027-06-01 | 2027 | TP-000025 | COPLA CONDUIT 2" | na
0 | 0 | 0 | 0 | 0 | 2027-07-01 | 2027 | TP-000025 | COPLA CONDUIT 2" | na
0 | 0 | 0 | 0 | 0 | 2027-08-01 | 2027 | TP-000025 | COPLA CONDUIT 2" | na
0 | 0 | 0 | 0 | 0 | 2027-09-01 | 2027 | TP-000025 | COPLA CONDUIT 2" | na
0 | 0 | 0 | 0 | 0 | 2027-10-01 | 2027 | TP-000025 | COPLA CONDUIT 2" | na
0 | 0 | 0 | 0 | 0 | 2027-11-01 | 2027 | TP-000025 | COPLA CONDUIT 2" | na
0 | 0 | 0 | 0 | 0 | 2027-12-01 | 2027 | TP-000025 | COPLA CONDUIT 2" | na
0 | 0 | 0 | 0 | 0 | 2025-04-01 | 2025 | TP-000024 | Contactor 120/240 v 25 A | na
0 | 0 | 0 | 0 | 0 | 2025-05-01 | 2025 | TP-000024 | Contactor 120/240 v 25 A | na
0 | 0 | 0 | 0 | 0 | 2025-06-01 | 2025 | TP-000024 | Contactor 120/240 v 25 A | na
0 | 0 | 0 | 0 | 0 | 2025-07-01 | 2025 | TP-000024 | Contactor 120/240 v 25 A | na
0 | 0 | 0 | 0 | 0 | 2025-08-01 | 2025 | TP-000024 | Contactor 120/240 v 25 A | na
0 | 0 | 0 | 0 | 0 | 2025-09-01 | 2025 | TP-000024 | Contactor 120/240 v 25 A | na
0 | 0 | 0 | 0 | 0 | 2025-10-01 | 2025 | TP-000024 | Contactor 120/240 v 25 A | na
0 | 0 | 0 | 0 | 0 | 2025-11-01 | 2025 | TP-000024 | Contactor 120/240 v 25 A | na
0 | 0 | 0 | 0 | 0 | 2025-12-01 | 2025 | TP-000024 | Contactor 120/240 v 25 A | na
0 | 0 | 0 | 0 | 0 | 2026-01-01 | 2026 | TP-000024 | Contactor 120/240 v 25 A | na
0 | 0 | 0 | 0 | 0 | 2026-02-01 | 2026 | TP-000024 | Contactor 120/240 v 25 A | na
0 | 0 | 0 | 0 | 0 | 2026-03-01 | 2026 | TP-000024 | Contactor 120/240 v 25 A | na
0 | 0 | 0 | 0 | 0 | 2026-04-01 | 2026 | TP-000024 | Contactor 120/240 v 25 A | na
0 | 0 | 0 | 0 | 0 | 2026-05-01 | 2026 | TP-000024 | Contactor 120/240 v 25 A | na
0 | 0 | 0 | 0 | 0 | 2026-06-01 | 2026 | TP-000024 | Contactor 120/240 v 25 A | na
0 | 0 | 0 | 0 | 0 | 2026-07-01 | 2026 | TP-000024 | Contactor 120/240 v 25 A | na
0 | 0 | 0 | 0 | 0 | 2026-08-01 | 2026 | TP-000024 | Contactor 120/240 v 25 A | na
0 | 0 | 0 | 0 | 0 | 2026-09-01 | 2026 | TP-000024 | Contactor 120/240 v 25 A | na
0 | 0 | 0 | 0 | 0 | 2026-10-01 | 2026 | TP-000024 | Contactor 120/240 v 25 A | na
0 | 0 | 0 | 0 | 0 | 2026-11-01 | 2026 | TP-000024 | Contactor 120/240 v 25 A | na
0 | 0 | 0 | 0 | 0 | 2026-12-01 | 2026 | TP-000024 | Contactor 120/240 v 25 A | na
0 | 0 | 0 | 0 | 0 | 2027-01-01 | 2027 | TP-000024 | Contactor 120/240 v 25 A | na
0 | 0 | 0 | 0 | 0 | 2027-02-01 | 2027 | TP-000024 | Contactor 120/240 v 25 A | na
0 | 0 | 0 | 0 | 0 | 2027-03-01 | 2027 | TP-000024 | Contactor 120/240 v 25 A | na
0 | 0 | 0 | 0 | 0 | 2027-04-01 | 2027 | TP-000024 | Contactor 120/240 v 25 A | na
0 | 0 | 0 | 0 | 0 | 2027-05-01 | 2027 | TP-000024 | Contactor 120/240 v 25 A | na
0 | 0 | 0 | 0 | 0 | 2027-06-01 | 2027 | TP-000024 | Contactor 120/240 v 25 A | na
0 | 0 | 0 | 0 | 0 | 2027-07-01 | 2027 | TP-000024 | Contactor 120/240 v 25 A | na
0 | 0 | 0 | 0 | 0 | 2027-08-01 | 2027 | TP-000024 | Contactor 120/240 v 25 A | na
0 | 0 | 0 | 0 | 0 | 2027-09-01 | 2027 | TP-000024 | Contactor 120/240 v 25 A | na
0 | 0 | 0 | 0 | 0 | 2027-10-01 | 2027 | TP-000024 | Contactor 120/240 v 25 A | na
0 | 0 | 0 | 0 | 0 | 2027-11-01 | 2027 | TP-000024 | Contactor 120/240 v 25 A | na
0 | 0 | 0 | 0 | 0 | 2027-12-01 | 2027 | TP-000024 | Contactor 120/240 v 25 A | na
0 | 0 | 0 | 0 | 0 | 2025-04-01 | 2025 | TP-000023 | Contacto auxiliar | na
0 | 0 | 0 | 0 | 0 | 2025-05-01 | 2025 | TP-000023 | Contacto auxiliar | na
0 | 0 | 0 | 0 | 0 | 2025-06-01 | 2025 | TP-000023 | Contacto auxiliar | na
0 | 0 | 0 | 0 | 0 | 2025-07-01 | 2025 | TP-000023 | Contacto auxiliar | na
0 | 0 | 0 | 0 | 0 | 2025-08-01 | 2025 | TP-000023 | Contacto auxiliar | na
0 | 0 | 0 | 0 | 0 | 2025-09-01 | 2025 | TP-000023 | Contacto auxiliar | na
0 | 0 | 0 | 0 | 0 | 2025-10-01 | 2025 | TP-000023 | Contacto auxiliar | na
0 | 0 | 0 | 0 | 0 | 2025-11-01 | 2025 | TP-000023 | Contacto auxiliar | na
0 | 0 | 0 | 0 | 0 | 2025-12-01 | 2025 | TP-000023 | Contacto auxiliar | na
0 | 0 | 0 | 0 | 0 | 2026-01-01 | 2026 | TP-000023 | Contacto auxiliar | na
0 | 0 | 0 | 0 | 0 | 2026-02-01 | 2026 | TP-000023 | Contacto auxiliar | na
0 | 0 | 0 | 0 | 0 | 2026-03-01 | 2026 | TP-000023 | Contacto auxiliar | na
0 | 0 | 0 | 0 | 0 | 2026-04-01 | 2026 | TP-000023 | Contacto auxiliar | na
0 | 0 | 0 | 0 | 0 | 2026-05-01 | 2026 | TP-000023 | Contacto auxiliar | na
0 | 0 | 0 | 0 | 0 | 2026-06-01 | 2026 | TP-000023 | Contacto auxiliar | na
0 | 0 | 0 | 0 | 0 | 2026-07-01 | 2026 | TP-000023 | Contacto auxiliar | na
0 | 0 | 0 | 0 | 0 | 2026-08-01 | 2026 | TP-000023 | Contacto auxiliar | na
0 | 0 | 0 | 0 | 0 | 2026-09-01 | 2026 | TP-000023 | Contacto auxiliar | na
0 | 0 | 0 | 0 | 0 | 2026-10-01 | 2026 | TP-000023 | Contacto auxiliar | na
0 | 0 | 0 | 0 | 0 | 2026-11-01 | 2026 | TP-000023 | Contacto auxiliar | na
0 | 0 | 0 | 0 | 0 | 2026-12-01 | 2026 | TP-000023 | Contacto auxiliar | na
0 | 0 | 0 | 0 | 0 | 2027-01-01 | 2027 | TP-000023 | Contacto auxiliar | na
0 | 0 | 0 | 0 | 0 | 2027-02-01 | 2027 | TP-000023 | Contacto auxiliar | na
0 | 0 | 0 | 0 | 0 | 2027-03-01 | 2027 | TP-000023 | Contacto auxiliar | na
0 | 0 | 0 | 0 | 0 | 2027-04-01 | 2027 | TP-000023 | Contacto auxiliar | na
0 | 0 | 0 | 0 | 0 | 2027-05-01 | 2027 | TP-000023 | Contacto auxiliar | na
0 | 0 | 0 | 0 | 0 | 2027-06-01 | 2027 | TP-000023 | Contacto auxiliar | na
0 | 0 | 0 | 0 | 0 | 2027-07-01 | 2027 | TP-000023 | Contacto auxiliar | na
0 | 0 | 0 | 0 | 0 | 2027-08-01 | 2027 | TP-000023 | Contacto auxiliar | na
0 | 0 | 0 | 0 | 0 | 2027-09-01 | 2027 | TP-000023 | Contacto auxiliar | na
0 | 0 | 0 | 0 | 0 | 2027-10-01 | 2027 | TP-000023 | Contacto auxiliar | na
0 | 0 | 0 | 0 | 0 | 2027-11-01 | 2027 | TP-000023 | Contacto auxiliar | na
0 | 0 | 0 | 0 | 0 | 2027-12-01 | 2027 | TP-000023 | Contacto auxiliar | na
0 | 0 | 0 | 2 | 2 | 2025-04-01 | 2025 | TP-000022 | Conectores UY2 | na
0 | 0 | 0 | 0 | 0 | 2025-05-01 | 2025 | TP-000022 | Conectores UY2 | na
0 | 0 | 0 | 0 | 0 | 2025-06-01 | 2025 | TP-000022 | Conectores UY2 | na
0 | 0 | 0 | 0 | 0 | 2025-07-01 | 2025 | TP-000022 | Conectores UY2 | na
0 | 0 | 0 | 0 | 0 | 2025-08-01 | 2025 | TP-000022 | Conectores UY2 | na
0 | 0 | 0 | 0 | 0 | 2025-09-01 | 2025 | TP-000022 | Conectores UY2 | na
0 | 0 | 0 | 0 | 0 | 2025-10-01 | 2025 | TP-000022 | Conectores UY2 | na
0 | 0 | 0 | 0 | 0 | 2025-11-01 | 2025 | TP-000022 | Conectores UY2 | na
0 | 0 | 0 | 0 | 0 | 2025-12-01 | 2025 | TP-000022 | Conectores UY2 | na
0 | 0 | 0 | 0 | 0 | 2026-01-01 | 2026 | TP-000022 | Conectores UY2 | na
0 | 0 | 0 | 0 | 0 | 2026-02-01 | 2026 | TP-000022 | Conectores UY2 | na
0 | 0 | 0 | 0 | 0 | 2026-03-01 | 2026 | TP-000022 | Conectores UY2 | na
0 | 0 | 0 | 0 | 0 | 2026-04-01 | 2026 | TP-000022 | Conectores UY2 | na
0 | 0 | 0 | 0 | 0 | 2026-05-01 | 2026 | TP-000022 | Conectores UY2 | na
0 | 0 | 0 | 0 | 0 | 2026-06-01 | 2026 | TP-000022 | Conectores UY2 | na
0 | 0 | 0 | 0 | 0 | 2026-07-01 | 2026 | TP-000022 | Conectores UY2 | na
0 | 0 | 0 | 0 | 0 | 2026-08-01 | 2026 | TP-000022 | Conectores UY2 | na
0 | 0 | 0 | 0 | 0 | 2026-09-01 | 2026 | TP-000022 | Conectores UY2 | na
0 | 0 | 0 | 0 | 0 | 2026-10-01 | 2026 | TP-000022 | Conectores UY2 | na
0 | 0 | 0 | 0 | 0 | 2026-11-01 | 2026 | TP-000022 | Conectores UY2 | na
0 | 0 | 0 | 0 | 0 | 2026-12-01 | 2026 | TP-000022 | Conectores UY2 | na
0 | 0 | 0 | 0 | 0 | 2027-01-01 | 2027 | TP-000022 | Conectores UY2 | na
0 | 0 | 0 | 0 | 0 | 2027-02-01 | 2027 | TP-000022 | Conectores UY2 | na
0 | 0 | 0 | 0 | 0 | 2027-03-01 | 2027 | TP-000022 | Conectores UY2 | na
0 | 0 | 0 | 0 | 0 | 2027-04-01 | 2027 | TP-000022 | Conectores UY2 | na
0 | 0 | 0 | 0 | 0 | 2027-05-01 | 2027 | TP-000022 | Conectores UY2 | na
0 | 0 | 0 | 0 | 0 | 2027-06-01 | 2027 | TP-000022 | Conectores UY2 | na
0 | 0 | 0 | 0 | 0 | 2027-07-01 | 2027 | TP-000022 | Conectores UY2 | na
0 | 0 | 0 | 0 | 0 | 2027-08-01 | 2027 | TP-000022 | Conectores UY2 | na
0 | 0 | 0 | 0 | 0 | 2027-09-01 | 2027 | TP-000022 | Conectores UY2 | na
0 | 0 | 0 | 0 | 0 | 2027-10-01 | 2027 | TP-000022 | Conectores UY2 | na
0 | 0 | 0 | 0 | 0 | 2027-11-01 | 2027 | TP-000022 | Conectores UY2 | na
0 | 0 | 0 | 0 | 0 | 2027-12-01 | 2027 | TP-000022 | Conectores UY2 | na
0 | 0 | 0 | 15 | 15 | 2025-04-01 | 2025 | TP-000021 | Conectores tipo ojo 12-10 AWG | na
0 | 0 | 0 | 0 | 0 | 2025-05-01 | 2025 | TP-000021 | Conectores tipo ojo 12-10 AWG | na
0 | 0 | 0 | 0 | 0 | 2025-06-01 | 2025 | TP-000021 | Conectores tipo ojo 12-10 AWG | na
0 | 0 | 0 | 0 | 0 | 2025-07-01 | 2025 | TP-000021 | Conectores tipo ojo 12-10 AWG | na
0 | 0 | 0 | 0 | 0 | 2025-08-01 | 2025 | TP-000021 | Conectores tipo ojo 12-10 AWG | na
0 | 0 | 0 | 0 | 0 | 2025-09-01 | 2025 | TP-000021 | Conectores tipo ojo 12-10 AWG | na
0 | 0 | 0 | 0 | 0 | 2025-10-01 | 2025 | TP-000021 | Conectores tipo ojo 12-10 AWG | na
0 | 0 | 0 | 0 | 0 | 2025-11-01 | 2025 | TP-000021 | Conectores tipo ojo 12-10 AWG | na
0 | 0 | 0 | 0 | 0 | 2025-12-01 | 2025 | TP-000021 | Conectores tipo ojo 12-10 AWG | na
0 | 0 | 0 | 0 | 0 | 2026-01-01 | 2026 | TP-000021 | Conectores tipo ojo 12-10 AWG | na
0 | 0 | 0 | 0 | 0 | 2026-02-01 | 2026 | TP-000021 | Conectores tipo ojo 12-10 AWG | na
0 | 0 | 0 | 0 | 0 | 2026-03-01 | 2026 | TP-000021 | Conectores tipo ojo 12-10 AWG | na
0 | 0 | 0 | 0 | 0 | 2026-04-01 | 2026 | TP-000021 | Conectores tipo ojo 12-10 AWG | na
0 | 0 | 0 | 0 | 0 | 2026-05-01 | 2026 | TP-000021 | Conectores tipo ojo 12-10 AWG | na
0 | 0 | 0 | 0 | 0 | 2026-06-01 | 2026 | TP-000021 | Conectores tipo ojo 12-10 AWG | na
0 | 0 | 0 | 0 | 0 | 2026-07-01 | 2026 | TP-000021 | Conectores tipo ojo 12-10 AWG | na
0 | 0 | 0 | 0 | 0 | 2026-08-01 | 2026 | TP-000021 | Conectores tipo ojo 12-10 AWG | na
0 | 0 | 0 | 0 | 0 | 2026-09-01 | 2026 | TP-000021 | Conectores tipo ojo 12-10 AWG | na
0 | 0 | 0 | 0 | 0 | 2026-10-01 | 2026 | TP-000021 | Conectores tipo ojo 12-10 AWG | na
0 | 0 | 0 | 0 | 0 | 2026-11-01 | 2026 | TP-000021 | Conectores tipo ojo 12-10 AWG | na
0 | 0 | 0 | 0 | 0 | 2026-12-01 | 2026 | TP-000021 | Conectores tipo ojo 12-10 AWG | na
0 | 0 | 0 | 0 | 0 | 2027-01-01 | 2027 | TP-000021 | Conectores tipo ojo 12-10 AWG | na
0 | 0 | 0 | 0 | 0 | 2027-02-01 | 2027 | TP-000021 | Conectores tipo ojo 12-10 AWG | na
0 | 0 | 0 | 0 | 0 | 2027-03-01 | 2027 | TP-000021 | Conectores tipo ojo 12-10 AWG | na
0 | 0 | 0 | 0 | 0 | 2027-04-01 | 2027 | TP-000021 | Conectores tipo ojo 12-10 AWG | na
0 | 0 | 0 | 0 | 0 | 2027-05-01 | 2027 | TP-000021 | Conectores tipo ojo 12-10 AWG | na
0 | 0 | 0 | 0 | 0 | 2027-06-01 | 2027 | TP-000021 | Conectores tipo ojo 12-10 AWG | na
0 | 0 | 0 | 0 | 0 | 2027-07-01 | 2027 | TP-000021 | Conectores tipo ojo 12-10 AWG | na
0 | 0 | 0 | 0 | 0 | 2027-08-01 | 2027 | TP-000021 | Conectores tipo ojo 12-10 AWG | na
0 | 0 | 0 | 0 | 0 | 2027-09-01 | 2027 | TP-000021 | Conectores tipo ojo 12-10 AWG | na
0 | 0 | 0 | 0 | 0 | 2027-10-01 | 2027 | TP-000021 | Conectores tipo ojo 12-10 AWG | na
0 | 0 | 0 | 0 | 0 | 2027-11-01 | 2027 | TP-000021 | Conectores tipo ojo 12-10 AWG | na
0 | 0 | 0 | 0 | 0 | 2027-12-01 | 2027 | TP-000021 | Conectores tipo ojo 12-10 AWG | na
0 | 0 | 0 | 5 | 5 | 2025-04-01 | 2025 | TP-000020 | Conectores RJ 11 | na
0 | 0 | 0 | 0 | 0 | 2025-05-01 | 2025 | TP-000020 | Conectores RJ 11 | na
0 | 0 | 0 | 0 | 0 | 2025-06-01 | 2025 | TP-000020 | Conectores RJ 11 | na
0 | 0 | 0 | 0 | 0 | 2025-07-01 | 2025 | TP-000020 | Conectores RJ 11 | na
0 | 0 | 0 | 0 | 0 | 2025-08-01 | 2025 | TP-000020 | Conectores RJ 11 | na
0 | 0 | 0 | 0 | 0 | 2025-09-01 | 2025 | TP-000020 | Conectores RJ 11 | na
0 | 0 | 0 | 0 | 0 | 2025-10-01 | 2025 | TP-000020 | Conectores RJ 11 | na
0 | 0 | 0 | 0 | 0 | 2025-11-01 | 2025 | TP-000020 | Conectores RJ 11 | na
0 | 0 | 0 | 0 | 0 | 2025-12-01 | 2025 | TP-000020 | Conectores RJ 11 | na
0 | 0 | 0 | 0 | 0 | 2026-01-01 | 2026 | TP-000020 | Conectores RJ 11 | na
0 | 0 | 0 | 0 | 0 | 2026-02-01 | 2026 | TP-000020 | Conectores RJ 11 | na
0 | 0 | 0 | 0 | 0 | 2026-03-01 | 2026 | TP-000020 | Conectores RJ 11 | na
0 | 0 | 0 | 0 | 0 | 2026-04-01 | 2026 | TP-000020 | Conectores RJ 11 | na
0 | 0 | 0 | 0 | 0 | 2026-05-01 | 2026 | TP-000020 | Conectores RJ 11 | na
0 | 0 | 0 | 0 | 0 | 2026-06-01 | 2026 | TP-000020 | Conectores RJ 11 | na
0 | 0 | 0 | 0 | 0 | 2026-07-01 | 2026 | TP-000020 | Conectores RJ 11 | na
0 | 0 | 0 | 0 | 0 | 2026-08-01 | 2026 | TP-000020 | Conectores RJ 11 | na
0 | 0 | 0 | 0 | 0 | 2026-09-01 | 2026 | TP-000020 | Conectores RJ 11 | na
0 | 0 | 0 | 0 | 0 | 2026-10-01 | 2026 | TP-000020 | Conectores RJ 11 | na
0 | 0 | 0 | 0 | 0 | 2026-11-01 | 2026 | TP-000020 | Conectores RJ 11 | na
0 | 0 | 0 | 0 | 0 | 2026-12-01 | 2026 | TP-000020 | Conectores RJ 11 | na
0 | 0 | 0 | 0 | 0 | 2027-01-01 | 2027 | TP-000020 | Conectores RJ 11 | na
0 | 0 | 0 | 0 | 0 | 2027-02-01 | 2027 | TP-000020 | Conectores RJ 11 | na
0 | 0 | 0 | 0 | 0 | 2027-03-01 | 2027 | TP-000020 | Conectores RJ 11 | na
0 | 0 | 0 | 0 | 0 | 2027-04-01 | 2027 | TP-000020 | Conectores RJ 11 | na
0 | 0 | 0 | 0 | 0 | 2027-05-01 | 2027 | TP-000020 | Conectores RJ 11 | na
0 | 0 | 0 | 0 | 0 | 2027-06-01 | 2027 | TP-000020 | Conectores RJ 11 | na
0 | 0 | 0 | 0 | 0 | 2027-07-01 | 2027 | TP-000020 | Conectores RJ 11 | na
0 | 0 | 0 | 0 | 0 | 2027-08-01 | 2027 | TP-000020 | Conectores RJ 11 | na
0 | 0 | 0 | 0 | 0 | 2027-09-01 | 2027 | TP-000020 | Conectores RJ 11 | na
0 | 0 | 0 | 0 | 0 | 2027-10-01 | 2027 | TP-000020 | Conectores RJ 11 | na
0 | 0 | 0 | 0 | 0 | 2027-11-01 | 2027 | TP-000020 | Conectores RJ 11 | na
0 | 0 | 0 | 0 | 0 | 2027-12-01 | 2027 | TP-000020 | Conectores RJ 11 | na
0 | 0 | 0 | 0 | 0 | 2025-04-01 | 2025 | TP-000019 | CONECTOR BX LT RECTO 2" | na
0 | 0 | 0 | 0 | 0 | 2025-05-01 | 2025 | TP-000019 | CONECTOR BX LT RECTO 2" | na
0 | 0 | 0 | 0 | 0 | 2025-06-01 | 2025 | TP-000019 | CONECTOR BX LT RECTO 2" | na
0 | 0 | 0 | 0 | 0 | 2025-07-01 | 2025 | TP-000019 | CONECTOR BX LT RECTO 2" | na
0 | 0 | 0 | 0 | 0 | 2025-08-01 | 2025 | TP-000019 | CONECTOR BX LT RECTO 2" | na
0 | 0 | 0 | 0 | 0 | 2025-09-01 | 2025 | TP-000019 | CONECTOR BX LT RECTO 2" | na
0 | 0 | 0 | 0 | 0 | 2025-10-01 | 2025 | TP-000019 | CONECTOR BX LT RECTO 2" | na
0 | 0 | 0 | 0 | 0 | 2025-11-01 | 2025 | TP-000019 | CONECTOR BX LT RECTO 2" | na
0 | 0 | 0 | 0 | 0 | 2025-12-01 | 2025 | TP-000019 | CONECTOR BX LT RECTO 2" | na
0 | 0 | 0 | 0 | 0 | 2026-01-01 | 2026 | TP-000019 | CONECTOR BX LT RECTO 2" | na
0 | 0 | 0 | 0 | 0 | 2026-02-01 | 2026 | TP-000019 | CONECTOR BX LT RECTO 2" | na
0 | 0 | 0 | 0 | 0 | 2026-03-01 | 2026 | TP-000019 | CONECTOR BX LT RECTO 2" | na
0 | 0 | 0 | 0 | 0 | 2026-04-01 | 2026 | TP-000019 | CONECTOR BX LT RECTO 2" | na
0 | 0 | 0 | 0 | 0 | 2026-05-01 | 2026 | TP-000019 | CONECTOR BX LT RECTO 2" | na
0 | 0 | 0 | 0 | 0 | 2026-06-01 | 2026 | TP-000019 | CONECTOR BX LT RECTO 2" | na
0 | 0 | 0 | 0 | 0 | 2026-07-01 | 2026 | TP-000019 | CONECTOR BX LT RECTO 2" | na
0 | 0 | 0 | 0 | 0 | 2026-08-01 | 2026 | TP-000019 | CONECTOR BX LT RECTO 2" | na
0 | 0 | 0 | 0 | 0 | 2026-09-01 | 2026 | TP-000019 | CONECTOR BX LT RECTO 2" | na
0 | 0 | 0 | 0 | 0 | 2026-10-01 | 2026 | TP-000019 | CONECTOR BX LT RECTO 2" | na
0 | 0 | 0 | 0 | 0 | 2026-11-01 | 2026 | TP-000019 | CONECTOR BX LT RECTO 2" | na
0 | 0 | 0 | 0 | 0 | 2026-12-01 | 2026 | TP-000019 | CONECTOR BX LT RECTO 2" | na
0 | 0 | 0 | 0 | 0 | 2027-01-01 | 2027 | TP-000019 | CONECTOR BX LT RECTO 2" | na
0 | 0 | 0 | 0 | 0 | 2027-02-01 | 2027 | TP-000019 | CONECTOR BX LT RECTO 2" | na
0 | 0 | 0 | 0 | 0 | 2027-03-01 | 2027 | TP-000019 | CONECTOR BX LT RECTO 2" | na
0 | 0 | 0 | 0 | 0 | 2027-04-01 | 2027 | TP-000019 | CONECTOR BX LT RECTO 2" | na
0 | 0 | 0 | 0 | 0 | 2027-05-01 | 2027 | TP-000019 | CONECTOR BX LT RECTO 2" | na
0 | 0 | 0 | 0 | 0 | 2027-06-01 | 2027 | TP-000019 | CONECTOR BX LT RECTO 2" | na
0 | 0 | 0 | 0 | 0 | 2027-07-01 | 2027 | TP-000019 | CONECTOR BX LT RECTO 2" | na
0 | 0 | 0 | 0 | 0 | 2027-08-01 | 2027 | TP-000019 | CONECTOR BX LT RECTO 2" | na
0 | 0 | 0 | 0 | 0 | 2027-09-01 | 2027 | TP-000019 | CONECTOR BX LT RECTO 2" | na
0 | 0 | 0 | 0 | 0 | 2027-10-01 | 2027 | TP-000019 | CONECTOR BX LT RECTO 2" | na
0 | 0 | 0 | 0 | 0 | 2027-11-01 | 2027 | TP-000019 | CONECTOR BX LT RECTO 2" | na
0 | 0 | 0 | 0 | 0 | 2027-12-01 | 2027 | TP-000019 | CONECTOR BX LT RECTO 2" | na
0 | 0 | 0 | 0 | 0 | 2025-04-01 | 2025 | TP-000018 | Clipfix 35 [Topes] | na
0 | 0 | 0 | 0 | 0 | 2025-05-01 | 2025 | TP-000018 | Clipfix 35 [Topes] | na
0 | 0 | 0 | 0 | 0 | 2025-06-01 | 2025 | TP-000018 | Clipfix 35 [Topes] | na
0 | 0 | 0 | 0 | 0 | 2025-07-01 | 2025 | TP-000018 | Clipfix 35 [Topes] | na
0 | 0 | 0 | 0 | 0 | 2025-08-01 | 2025 | TP-000018 | Clipfix 35 [Topes] | na
0 | 0 | 0 | 0 | 0 | 2025-09-01 | 2025 | TP-000018 | Clipfix 35 [Topes] | na
0 | 0 | 0 | 0 | 0 | 2025-10-01 | 2025 | TP-000018 | Clipfix 35 [Topes] | na
0 | 0 | 0 | 0 | 0 | 2025-11-01 | 2025 | TP-000018 | Clipfix 35 [Topes] | na
0 | 0 | 0 | 0 | 0 | 2025-12-01 | 2025 | TP-000018 | Clipfix 35 [Topes] | na
0 | 0 | 0 | 0 | 0 | 2026-01-01 | 2026 | TP-000018 | Clipfix 35 [Topes] | na
0 | 0 | 0 | 0 | 0 | 2026-02-01 | 2026 | TP-000018 | Clipfix 35 [Topes] | na
0 | 0 | 0 | 0 | 0 | 2026-03-01 | 2026 | TP-000018 | Clipfix 35 [Topes] | na
0 | 0 | 0 | 0 | 0 | 2026-04-01 | 2026 | TP-000018 | Clipfix 35 [Topes] | na
0 | 0 | 0 | 0 | 0 | 2026-05-01 | 2026 | TP-000018 | Clipfix 35 [Topes] | na
0 | 0 | 0 | 0 | 0 | 2026-06-01 | 2026 | TP-000018 | Clipfix 35 [Topes] | na
0 | 0 | 0 | 0 | 0 | 2026-07-01 | 2026 | TP-000018 | Clipfix 35 [Topes] | na
0 | 0 | 0 | 0 | 0 | 2026-08-01 | 2026 | TP-000018 | Clipfix 35 [Topes] | na
0 | 0 | 0 | 0 | 0 | 2026-09-01 | 2026 | TP-000018 | Clipfix 35 [Topes] | na
0 | 0 | 0 | 0 | 0 | 2026-10-01 | 2026 | TP-000018 | Clipfix 35 [Topes] | na
0 | 0 | 0 | 0 | 0 | 2026-11-01 | 2026 | TP-000018 | Clipfix 35 [Topes] | na
0 | 0 | 0 | 0 | 0 | 2026-12-01 | 2026 | TP-000018 | Clipfix 35 [Topes] | na
0 | 0 | 0 | 0 | 0 | 2027-01-01 | 2027 | TP-000018 | Clipfix 35 [Topes] | na
0 | 0 | 0 | 0 | 0 | 2027-02-01 | 2027 | TP-000018 | Clipfix 35 [Topes] | na
0 | 0 | 0 | 0 | 0 | 2027-03-01 | 2027 | TP-000018 | Clipfix 35 [Topes] | na
0 | 0 | 0 | 0 | 0 | 2027-04-01 | 2027 | TP-000018 | Clipfix 35 [Topes] | na
0 | 0 | 0 | 0 | 0 | 2027-05-01 | 2027 | TP-000018 | Clipfix 35 [Topes] | na
0 | 0 | 0 | 0 | 0 | 2027-06-01 | 2027 | TP-000018 | Clipfix 35 [Topes] | na
0 | 0 | 0 | 0 | 0 | 2027-07-01 | 2027 | TP-000018 | Clipfix 35 [Topes] | na
0 | 0 | 0 | 0 | 0 | 2027-08-01 | 2027 | TP-000018 | Clipfix 35 [Topes] | na
0 | 0 | 0 | 0 | 0 | 2027-09-01 | 2027 | TP-000018 | Clipfix 35 [Topes] | na
0 | 0 | 0 | 0 | 0 | 2027-10-01 | 2027 | TP-000018 | Clipfix 35 [Topes] | na
0 | 0 | 0 | 0 | 0 | 2027-11-01 | 2027 | TP-000018 | Clipfix 35 [Topes] | na
0 | 0 | 0 | 0 | 0 | 2027-12-01 | 2027 | TP-000018 | Clipfix 35 [Topes] | na
0 | 0 | 0 | 0 | 0 | 2025-04-01 | 2025 | TP-000017 | Canaleta metalica 4X4X8' | na
0 | 0 | 0 | 0 | 0 | 2025-05-01 | 2025 | TP-000017 | Canaleta metalica 4X4X8' | na
0 | 0 | 0 | 0 | 0 | 2025-06-01 | 2025 | TP-000017 | Canaleta metalica 4X4X8' | na
0 | 0 | 0 | 0 | 0 | 2025-07-01 | 2025 | TP-000017 | Canaleta metalica 4X4X8' | na
0 | 0 | 0 | 0 | 0 | 2025-08-01 | 2025 | TP-000017 | Canaleta metalica 4X4X8' | na
0 | 0 | 0 | 0 | 0 | 2025-09-01 | 2025 | TP-000017 | Canaleta metalica 4X4X8' | na
0 | 0 | 0 | 0 | 0 | 2025-10-01 | 2025 | TP-000017 | Canaleta metalica 4X4X8' | na
0 | 0 | 0 | 0 | 0 | 2025-11-01 | 2025 | TP-000017 | Canaleta metalica 4X4X8' | na
0 | 0 | 0 | 0 | 0 | 2025-12-01 | 2025 | TP-000017 | Canaleta metalica 4X4X8' | na
0 | 0 | 0 | 0 | 0 | 2026-01-01 | 2026 | TP-000017 | Canaleta metalica 4X4X8' | na
0 | 0 | 0 | 0 | 0 | 2026-02-01 | 2026 | TP-000017 | Canaleta metalica 4X4X8' | na
0 | 0 | 0 | 0 | 0 | 2026-03-01 | 2026 | TP-000017 | Canaleta metalica 4X4X8' | na
0 | 0 | 0 | 0 | 0 | 2026-04-01 | 2026 | TP-000017 | Canaleta metalica 4X4X8' | na
0 | 0 | 0 | 0 | 0 | 2026-05-01 | 2026 | TP-000017 | Canaleta metalica 4X4X8' | na
0 | 0 | 0 | 0 | 0 | 2026-06-01 | 2026 | TP-000017 | Canaleta metalica 4X4X8' | na
0 | 0 | 0 | 0 | 0 | 2026-07-01 | 2026 | TP-000017 | Canaleta metalica 4X4X8' | na
0 | 0 | 0 | 0 | 0 | 2026-08-01 | 2026 | TP-000017 | Canaleta metalica 4X4X8' | na
0 | 0 | 0 | 0 | 0 | 2026-09-01 | 2026 | TP-000017 | Canaleta metalica 4X4X8' | na
0 | 0 | 0 | 0 | 0 | 2026-10-01 | 2026 | TP-000017 | Canaleta metalica 4X4X8' | na
0 | 0 | 0 | 0 | 0 | 2026-11-01 | 2026 | TP-000017 | Canaleta metalica 4X4X8' | na
0 | 0 | 0 | 0 | 0 | 2026-12-01 | 2026 | TP-000017 | Canaleta metalica 4X4X8' | na
0 | 0 | 0 | 0 | 0 | 2027-01-01 | 2027 | TP-000017 | Canaleta metalica 4X4X8' | na
0 | 0 | 0 | 0 | 0 | 2027-02-01 | 2027 | TP-000017 | Canaleta metalica 4X4X8' | na
0 | 0 | 0 | 0 | 0 | 2027-03-01 | 2027 | TP-000017 | Canaleta metalica 4X4X8' | na
0 | 0 | 0 | 0 | 0 | 2027-04-01 | 2027 | TP-000017 | Canaleta metalica 4X4X8' | na
0 | 0 | 0 | 0 | 0 | 2027-05-01 | 2027 | TP-000017 | Canaleta metalica 4X4X8' | na
0 | 0 | 0 | 0 | 0 | 2027-06-01 | 2027 | TP-000017 | Canaleta metalica 4X4X8' | na
0 | 0 | 0 | 0 | 0 | 2027-07-01 | 2027 | TP-000017 | Canaleta metalica 4X4X8' | na
0 | 0 | 0 | 0 | 0 | 2027-08-01 | 2027 | TP-000017 | Canaleta metalica 4X4X8' | na
0 | 0 | 0 | 0 | 0 | 2027-09-01 | 2027 | TP-000017 | Canaleta metalica 4X4X8' | na
0 | 0 | 0 | 0 | 0 | 2027-10-01 | 2027 | TP-000017 | Canaleta metalica 4X4X8' | na
0 | 0 | 0 | 0 | 0 | 2027-11-01 | 2027 | TP-000017 | Canaleta metalica 4X4X8' | na
0 | 0 | 0 | 0 | 0 | 2027-12-01 | 2027 | TP-000017 | Canaleta metalica 4X4X8' | na
0 | 0 | 0 | 1 | 1 | 2025-04-01 | 2025 | TP-000016 | Caja cuadrada Estanco 100X100X55mm | na
0 | 0 | 0 | 0 | 0 | 2025-05-01 | 2025 | TP-000016 | Caja cuadrada Estanco 100X100X55mm | na
0 | 0 | 0 | 0 | 0 | 2025-06-01 | 2025 | TP-000016 | Caja cuadrada Estanco 100X100X55mm | na
0 | 0 | 0 | 0 | 0 | 2025-07-01 | 2025 | TP-000016 | Caja cuadrada Estanco 100X100X55mm | na
0 | 0 | 0 | 0 | 0 | 2025-08-01 | 2025 | TP-000016 | Caja cuadrada Estanco 100X100X55mm | na
0 | 0 | 0 | 0 | 0 | 2025-09-01 | 2025 | TP-000016 | Caja cuadrada Estanco 100X100X55mm | na
0 | 0 | 0 | 0 | 0 | 2025-10-01 | 2025 | TP-000016 | Caja cuadrada Estanco 100X100X55mm | na
0 | 0 | 0 | 0 | 0 | 2025-11-01 | 2025 | TP-000016 | Caja cuadrada Estanco 100X100X55mm | na
0 | 0 | 0 | 0 | 0 | 2025-12-01 | 2025 | TP-000016 | Caja cuadrada Estanco 100X100X55mm | na
0 | 0 | 0 | 0 | 0 | 2026-01-01 | 2026 | TP-000016 | Caja cuadrada Estanco 100X100X55mm | na
0 | 0 | 0 | 0 | 0 | 2026-02-01 | 2026 | TP-000016 | Caja cuadrada Estanco 100X100X55mm | na
0 | 0 | 0 | 0 | 0 | 2026-03-01 | 2026 | TP-000016 | Caja cuadrada Estanco 100X100X55mm | na
0 | 0 | 0 | 0 | 0 | 2026-04-01 | 2026 | TP-000016 | Caja cuadrada Estanco 100X100X55mm | na
0 | 0 | 0 | 0 | 0 | 2026-05-01 | 2026 | TP-000016 | Caja cuadrada Estanco 100X100X55mm | na
0 | 0 | 0 | 0 | 0 | 2026-06-01 | 2026 | TP-000016 | Caja cuadrada Estanco 100X100X55mm | na
0 | 0 | 0 | 0 | 0 | 2026-07-01 | 2026 | TP-000016 | Caja cuadrada Estanco 100X100X55mm | na
0 | 0 | 0 | 0 | 0 | 2026-08-01 | 2026 | TP-000016 | Caja cuadrada Estanco 100X100X55mm | na
0 | 0 | 0 | 0 | 0 | 2026-09-01 | 2026 | TP-000016 | Caja cuadrada Estanco 100X100X55mm | na
0 | 0 | 0 | 0 | 0 | 2026-10-01 | 2026 | TP-000016 | Caja cuadrada Estanco 100X100X55mm | na
0 | 0 | 0 | 0 | 0 | 2026-11-01 | 2026 | TP-000016 | Caja cuadrada Estanco 100X100X55mm | na
0 | 0 | 0 | 0 | 0 | 2026-12-01 | 2026 | TP-000016 | Caja cuadrada Estanco 100X100X55mm | na
0 | 0 | 0 | 0 | 0 | 2027-01-01 | 2027 | TP-000016 | Caja cuadrada Estanco 100X100X55mm | na
0 | 0 | 0 | 0 | 0 | 2027-02-01 | 2027 | TP-000016 | Caja cuadrada Estanco 100X100X55mm | na
0 | 0 | 0 | 0 | 0 | 2027-03-01 | 2027 | TP-000016 | Caja cuadrada Estanco 100X100X55mm | na
0 | 0 | 0 | 0 | 0 | 2027-04-01 | 2027 | TP-000016 | Caja cuadrada Estanco 100X100X55mm | na
0 | 0 | 0 | 0 | 0 | 2027-05-01 | 2027 | TP-000016 | Caja cuadrada Estanco 100X100X55mm | na
0 | 0 | 0 | 0 | 0 | 2027-06-01 | 2027 | TP-000016 | Caja cuadrada Estanco 100X100X55mm | na
0 | 0 | 0 | 0 | 0 | 2027-07-01 | 2027 | TP-000016 | Caja cuadrada Estanco 100X100X55mm | na
0 | 0 | 0 | 0 | 0 | 2027-08-01 | 2027 | TP-000016 | Caja cuadrada Estanco 100X100X55mm | na
0 | 0 | 0 | 0 | 0 | 2027-09-01 | 2027 | TP-000016 | Caja cuadrada Estanco 100X100X55mm | na
0 | 0 | 0 | 0 | 0 | 2027-10-01 | 2027 | TP-000016 | Caja cuadrada Estanco 100X100X55mm | na
0 | 0 | 0 | 0 | 0 | 2027-11-01 | 2027 | TP-000016 | Caja cuadrada Estanco 100X100X55mm | na
0 | 0 | 0 | 0 | 0 | 2027-12-01 | 2027 | TP-000016 | Caja cuadrada Estanco 100X100X55mm | na
0 | 0 | 0 | 0 | 0 | 2025-04-01 | 2025 | TP-000015 | CABLE THHN #12 (METRO) VERDE -AMARILLO | na
0 | 0 | 0 | 0 | 0 | 2025-05-01 | 2025 | TP-000015 | CABLE THHN #12 (METRO) VERDE -AMARILLO | na
0 | 0 | 0 | 0 | 0 | 2025-06-01 | 2025 | TP-000015 | CABLE THHN #12 (METRO) VERDE -AMARILLO | na
0 | 0 | 0 | 0 | 0 | 2025-07-01 | 2025 | TP-000015 | CABLE THHN #12 (METRO) VERDE -AMARILLO | na
0 | 0 | 0 | 0 | 0 | 2025-08-01 | 2025 | TP-000015 | CABLE THHN #12 (METRO) VERDE -AMARILLO | na
0 | 0 | 0 | 0 | 0 | 2025-09-01 | 2025 | TP-000015 | CABLE THHN #12 (METRO) VERDE -AMARILLO | na
0 | 0 | 0 | 0 | 0 | 2025-10-01 | 2025 | TP-000015 | CABLE THHN #12 (METRO) VERDE -AMARILLO | na
0 | 0 | 0 | 0 | 0 | 2025-11-01 | 2025 | TP-000015 | CABLE THHN #12 (METRO) VERDE -AMARILLO | na
0 | 0 | 0 | 0 | 0 | 2025-12-01 | 2025 | TP-000015 | CABLE THHN #12 (METRO) VERDE -AMARILLO | na
0 | 0 | 0 | 0 | 0 | 2026-01-01 | 2026 | TP-000015 | CABLE THHN #12 (METRO) VERDE -AMARILLO | na
0 | 0 | 0 | 0 | 0 | 2026-02-01 | 2026 | TP-000015 | CABLE THHN #12 (METRO) VERDE -AMARILLO | na
0 | 0 | 0 | 0 | 0 | 2026-03-01 | 2026 | TP-000015 | CABLE THHN #12 (METRO) VERDE -AMARILLO | na
0 | 0 | 0 | 0 | 0 | 2026-04-01 | 2026 | TP-000015 | CABLE THHN #12 (METRO) VERDE -AMARILLO | na
0 | 0 | 0 | 0 | 0 | 2026-05-01 | 2026 | TP-000015 | CABLE THHN #12 (METRO) VERDE -AMARILLO | na
0 | 0 | 0 | 0 | 0 | 2026-06-01 | 2026 | TP-000015 | CABLE THHN #12 (METRO) VERDE -AMARILLO | na
0 | 0 | 0 | 0 | 0 | 2026-07-01 | 2026 | TP-000015 | CABLE THHN #12 (METRO) VERDE -AMARILLO | na
0 | 0 | 0 | 0 | 0 | 2026-08-01 | 2026 | TP-000015 | CABLE THHN #12 (METRO) VERDE -AMARILLO | na
0 | 0 | 0 | 0 | 0 | 2026-09-01 | 2026 | TP-000015 | CABLE THHN #12 (METRO) VERDE -AMARILLO | na
0 | 0 | 0 | 0 | 0 | 2026-10-01 | 2026 | TP-000015 | CABLE THHN #12 (METRO) VERDE -AMARILLO | na
0 | 0 | 0 | 0 | 0 | 2026-11-01 | 2026 | TP-000015 | CABLE THHN #12 (METRO) VERDE -AMARILLO | na
0 | 0 | 0 | 0 | 0 | 2026-12-01 | 2026 | TP-000015 | CABLE THHN #12 (METRO) VERDE -AMARILLO | na
0 | 0 | 0 | 0 | 0 | 2027-01-01 | 2027 | TP-000015 | CABLE THHN #12 (METRO) VERDE -AMARILLO | na
0 | 0 | 0 | 0 | 0 | 2027-02-01 | 2027 | TP-000015 | CABLE THHN #12 (METRO) VERDE -AMARILLO | na
0 | 0 | 0 | 0 | 0 | 2027-03-01 | 2027 | TP-000015 | CABLE THHN #12 (METRO) VERDE -AMARILLO | na
0 | 0 | 0 | 0 | 0 | 2027-04-01 | 2027 | TP-000015 | CABLE THHN #12 (METRO) VERDE -AMARILLO | na
0 | 0 | 0 | 0 | 0 | 2027-05-01 | 2027 | TP-000015 | CABLE THHN #12 (METRO) VERDE -AMARILLO | na
0 | 0 | 0 | 0 | 0 | 2027-06-01 | 2027 | TP-000015 | CABLE THHN #12 (METRO) VERDE -AMARILLO | na
0 | 0 | 0 | 0 | 0 | 2027-07-01 | 2027 | TP-000015 | CABLE THHN #12 (METRO) VERDE -AMARILLO | na
0 | 0 | 0 | 0 | 0 | 2027-08-01 | 2027 | TP-000015 | CABLE THHN #12 (METRO) VERDE -AMARILLO | na
0 | 0 | 0 | 0 | 0 | 2027-09-01 | 2027 | TP-000015 | CABLE THHN #12 (METRO) VERDE -AMARILLO | na
0 | 0 | 0 | 0 | 0 | 2027-10-01 | 2027 | TP-000015 | CABLE THHN #12 (METRO) VERDE -AMARILLO | na
0 | 0 | 0 | 0 | 0 | 2027-11-01 | 2027 | TP-000015 | CABLE THHN #12 (METRO) VERDE -AMARILLO | na
0 | 0 | 0 | 0 | 0 | 2027-12-01 | 2027 | TP-000015 | CABLE THHN #12 (METRO) VERDE -AMARILLO | na
0 | 0 | 0 | 1 | 1 | 2025-04-01 | 2025 | TP-000014 | Cable RF | na
0 | 0 | 0 | 0 | 0 | 2025-05-01 | 2025 | TP-000014 | Cable RF | na
0 | 0 | 0 | 0 | 0 | 2025-06-01 | 2025 | TP-000014 | Cable RF | na
0 | 0 | 0 | 0 | 0 | 2025-07-01 | 2025 | TP-000014 | Cable RF | na
0 | 0 | 0 | 0 | 0 | 2025-08-01 | 2025 | TP-000014 | Cable RF | na
0 | 0 | 0 | 0 | 0 | 2025-09-01 | 2025 | TP-000014 | Cable RF | na
0 | 0 | 0 | 0 | 0 | 2025-10-01 | 2025 | TP-000014 | Cable RF | na
0 | 0 | 0 | 0 | 0 | 2025-11-01 | 2025 | TP-000014 | Cable RF | na
0 | 0 | 0 | 0 | 0 | 2025-12-01 | 2025 | TP-000014 | Cable RF | na
0 | 0 | 0 | 0 | 0 | 2026-01-01 | 2026 | TP-000014 | Cable RF | na
0 | 0 | 0 | 0 | 0 | 2026-02-01 | 2026 | TP-000014 | Cable RF | na
0 | 0 | 0 | 0 | 0 | 2026-03-01 | 2026 | TP-000014 | Cable RF | na
0 | 0 | 0 | 0 | 0 | 2026-04-01 | 2026 | TP-000014 | Cable RF | na
0 | 0 | 0 | 0 | 0 | 2026-05-01 | 2026 | TP-000014 | Cable RF | na
0 | 0 | 0 | 0 | 0 | 2026-06-01 | 2026 | TP-000014 | Cable RF | na
0 | 0 | 0 | 0 | 0 | 2026-07-01 | 2026 | TP-000014 | Cable RF | na
0 | 0 | 0 | 0 | 0 | 2026-08-01 | 2026 | TP-000014 | Cable RF | na
0 | 0 | 0 | 0 | 0 | 2026-09-01 | 2026 | TP-000014 | Cable RF | na
0 | 0 | 0 | 0 | 0 | 2026-10-01 | 2026 | TP-000014 | Cable RF | na
0 | 0 | 0 | 0 | 0 | 2026-11-01 | 2026 | TP-000014 | Cable RF | na
0 | 0 | 0 | 0 | 0 | 2026-12-01 | 2026 | TP-000014 | Cable RF | na
0 | 0 | 0 | 0 | 0 | 2027-01-01 | 2027 | TP-000014 | Cable RF | na
0 | 0 | 0 | 0 | 0 | 2027-02-01 | 2027 | TP-000014 | Cable RF | na
0 | 0 | 0 | 0 | 0 | 2027-03-01 | 2027 | TP-000014 | Cable RF | na
0 | 0 | 0 | 0 | 0 | 2027-04-01 | 2027 | TP-000014 | Cable RF | na
0 | 0 | 0 | 0 | 0 | 2027-05-01 | 2027 | TP-000014 | Cable RF | na
0 | 0 | 0 | 0 | 0 | 2027-06-01 | 2027 | TP-000014 | Cable RF | na
0 | 0 | 0 | 0 | 0 | 2027-07-01 | 2027 | TP-000014 | Cable RF | na
0 | 0 | 0 | 0 | 0 | 2027-08-01 | 2027 | TP-000014 | Cable RF | na
0 | 0 | 0 | 0 | 0 | 2027-09-01 | 2027 | TP-000014 | Cable RF | na
0 | 0 | 0 | 0 | 0 | 2027-10-01 | 2027 | TP-000014 | Cable RF | na
0 | 0 | 0 | 0 | 0 | 2027-11-01 | 2027 | TP-000014 | Cable RF | na
0 | 0 | 0 | 0 | 0 | 2027-12-01 | 2027 | TP-000014 | Cable RF | na
0 | 0 | 0 | 0 | 0 | 2025-04-01 | 2025 | TP-000013 | cable de control color gris calibre # 16 | na
0 | 0 | 0 | 0 | 0 | 2025-05-01 | 2025 | TP-000013 | cable de control color gris calibre # 16 | na
0 | 0 | 0 | 0 | 0 | 2025-06-01 | 2025 | TP-000013 | cable de control color gris calibre # 16 | na
0 | 0 | 0 | 0 | 0 | 2025-07-01 | 2025 | TP-000013 | cable de control color gris calibre # 16 | na
0 | 0 | 0 | 0 | 0 | 2025-08-01 | 2025 | TP-000013 | cable de control color gris calibre # 16 | na
0 | 0 | 0 | 0 | 0 | 2025-09-01 | 2025 | TP-000013 | cable de control color gris calibre # 16 | na
0 | 0 | 0 | 0 | 0 | 2025-10-01 | 2025 | TP-000013 | cable de control color gris calibre # 16 | na
0 | 0 | 0 | 0 | 0 | 2025-11-01 | 2025 | TP-000013 | cable de control color gris calibre # 16 | na
0 | 0 | 0 | 0 | 0 | 2025-12-01 | 2025 | TP-000013 | cable de control color gris calibre # 16 | na
0 | 0 | 0 | 0 | 0 | 2026-01-01 | 2026 | TP-000013 | cable de control color gris calibre # 16 | na
0 | 0 | 0 | 0 | 0 | 2026-02-01 | 2026 | TP-000013 | cable de control color gris calibre # 16 | na
0 | 0 | 0 | 0 | 0 | 2026-03-01 | 2026 | TP-000013 | cable de control color gris calibre # 16 | na
0 | 0 | 0 | 0 | 0 | 2026-04-01 | 2026 | TP-000013 | cable de control color gris calibre # 16 | na
0 | 0 | 0 | 0 | 0 | 2026-05-01 | 2026 | TP-000013 | cable de control color gris calibre # 16 | na
0 | 0 | 0 | 0 | 0 | 2026-06-01 | 2026 | TP-000013 | cable de control color gris calibre # 16 | na
0 | 0 | 0 | 0 | 0 | 2026-07-01 | 2026 | TP-000013 | cable de control color gris calibre # 16 | na
0 | 0 | 0 | 0 | 0 | 2026-08-01 | 2026 | TP-000013 | cable de control color gris calibre # 16 | na
0 | 0 | 0 | 0 | 0 | 2026-09-01 | 2026 | TP-000013 | cable de control color gris calibre # 16 | na
0 | 0 | 0 | 0 | 0 | 2026-10-01 | 2026 | TP-000013 | cable de control color gris calibre # 16 | na
0 | 0 | 0 | 0 | 0 | 2026-11-01 | 2026 | TP-000013 | cable de control color gris calibre # 16 | na
0 | 0 | 0 | 0 | 0 | 2026-12-01 | 2026 | TP-000013 | cable de control color gris calibre # 16 | na
0 | 0 | 0 | 0 | 0 | 2027-01-01 | 2027 | TP-000013 | cable de control color gris calibre # 16 | na
0 | 0 | 0 | 0 | 0 | 2027-02-01 | 2027 | TP-000013 | cable de control color gris calibre # 16 | na
0 | 0 | 0 | 0 | 0 | 2027-03-01 | 2027 | TP-000013 | cable de control color gris calibre # 16 | na
0 | 0 | 0 | 0 | 0 | 2027-04-01 | 2027 | TP-000013 | cable de control color gris calibre # 16 | na
0 | 0 | 0 | 0 | 0 | 2027-05-01 | 2027 | TP-000013 | cable de control color gris calibre # 16 | na
0 | 0 | 0 | 0 | 0 | 2027-06-01 | 2027 | TP-000013 | cable de control color gris calibre # 16 | na
0 | 0 | 0 | 0 | 0 | 2027-07-01 | 2027 | TP-000013 | cable de control color gris calibre # 16 | na
0 | 0 | 0 | 0 | 0 | 2027-08-01 | 2027 | TP-000013 | cable de control color gris calibre # 16 | na
0 | 0 | 0 | 0 | 0 | 2027-09-01 | 2027 | TP-000013 | cable de control color gris calibre # 16 | na
0 | 0 | 0 | 0 | 0 | 2027-10-01 | 2027 | TP-000013 | cable de control color gris calibre # 16 | na
0 | 0 | 0 | 0 | 0 | 2027-11-01 | 2027 | TP-000013 | cable de control color gris calibre # 16 | na
0 | 0 | 0 | 0 | 0 | 2027-12-01 | 2027 | TP-000013 | cable de control color gris calibre # 16 | na
0 | 0 | 0 | 0 | 0 | 2025-04-01 | 2025 | TP-000012 | cable de control color gris calibre # 14 | na
0 | 0 | 0 | 0 | 0 | 2025-05-01 | 2025 | TP-000012 | cable de control color gris calibre # 14 | na
0 | 0 | 0 | 0 | 0 | 2025-06-01 | 2025 | TP-000012 | cable de control color gris calibre # 14 | na
0 | 0 | 0 | 0 | 0 | 2025-07-01 | 2025 | TP-000012 | cable de control color gris calibre # 14 | na
0 | 0 | 0 | 0 | 0 | 2025-08-01 | 2025 | TP-000012 | cable de control color gris calibre # 14 | na
0 | 0 | 0 | 0 | 0 | 2025-09-01 | 2025 | TP-000012 | cable de control color gris calibre # 14 | na
0 | 0 | 0 | 0 | 0 | 2025-10-01 | 2025 | TP-000012 | cable de control color gris calibre # 14 | na
0 | 0 | 0 | 0 | 0 | 2025-11-01 | 2025 | TP-000012 | cable de control color gris calibre # 14 | na
0 | 0 | 0 | 0 | 0 | 2025-12-01 | 2025 | TP-000012 | cable de control color gris calibre # 14 | na
0 | 0 | 0 | 0 | 0 | 2026-01-01 | 2026 | TP-000012 | cable de control color gris calibre # 14 | na
0 | 0 | 0 | 0 | 0 | 2026-02-01 | 2026 | TP-000012 | cable de control color gris calibre # 14 | na
0 | 0 | 0 | 0 | 0 | 2026-03-01 | 2026 | TP-000012 | cable de control color gris calibre # 14 | na
0 | 0 | 0 | 0 | 0 | 2026-04-01 | 2026 | TP-000012 | cable de control color gris calibre # 14 | na
0 | 0 | 0 | 0 | 0 | 2026-05-01 | 2026 | TP-000012 | cable de control color gris calibre # 14 | na
0 | 0 | 0 | 0 | 0 | 2026-06-01 | 2026 | TP-000012 | cable de control color gris calibre # 14 | na
0 | 0 | 0 | 0 | 0 | 2026-07-01 | 2026 | TP-000012 | cable de control color gris calibre # 14 | na
0 | 0 | 0 | 0 | 0 | 2026-08-01 | 2026 | TP-000012 | cable de control color gris calibre # 14 | na
0 | 0 | 0 | 0 | 0 | 2026-09-01 | 2026 | TP-000012 | cable de control color gris calibre # 14 | na
0 | 0 | 0 | 0 | 0 | 2026-10-01 | 2026 | TP-000012 | cable de control color gris calibre # 14 | na
0 | 0 | 0 | 0 | 0 | 2026-11-01 | 2026 | TP-000012 | cable de control color gris calibre # 14 | na
0 | 0 | 0 | 0 | 0 | 2026-12-01 | 2026 | TP-000012 | cable de control color gris calibre # 14 | na
0 | 0 | 0 | 0 | 0 | 2027-01-01 | 2027 | TP-000012 | cable de control color gris calibre # 14 | na
0 | 0 | 0 | 0 | 0 | 2027-02-01 | 2027 | TP-000012 | cable de control color gris calibre # 14 | na
0 | 0 | 0 | 0 | 0 | 2027-03-01 | 2027 | TP-000012 | cable de control color gris calibre # 14 | na
0 | 0 | 0 | 0 | 0 | 2027-04-01 | 2027 | TP-000012 | cable de control color gris calibre # 14 | na
0 | 0 | 0 | 0 | 0 | 2027-05-01 | 2027 | TP-000012 | cable de control color gris calibre # 14 | na
0 | 0 | 0 | 0 | 0 | 2027-06-01 | 2027 | TP-000012 | cable de control color gris calibre # 14 | na
0 | 0 | 0 | 0 | 0 | 2027-07-01 | 2027 | TP-000012 | cable de control color gris calibre # 14 | na
0 | 0 | 0 | 0 | 0 | 2027-08-01 | 2027 | TP-000012 | cable de control color gris calibre # 14 | na
0 | 0 | 0 | 0 | 0 | 2027-09-01 | 2027 | TP-000012 | cable de control color gris calibre # 14 | na
0 | 0 | 0 | 0 | 0 | 2027-10-01 | 2027 | TP-000012 | cable de control color gris calibre # 14 | na
0 | 0 | 0 | 0 | 0 | 2027-11-01 | 2027 | TP-000012 | cable de control color gris calibre # 14 | na
0 | 0 | 0 | 0 | 0 | 2027-12-01 | 2027 | TP-000012 | cable de control color gris calibre # 14 | na
0 | 0 | 0 | 0 | 0 | 2025-04-01 | 2025 | TP-000011 | cable de control color gris calibre # 12 | na
0 | 0 | 0 | 0 | 0 | 2025-05-01 | 2025 | TP-000011 | cable de control color gris calibre # 12 | na
0 | 0 | 0 | 0 | 0 | 2025-06-01 | 2025 | TP-000011 | cable de control color gris calibre # 12 | na
0 | 0 | 0 | 0 | 0 | 2025-07-01 | 2025 | TP-000011 | cable de control color gris calibre # 12 | na
0 | 0 | 0 | 0 | 0 | 2025-08-01 | 2025 | TP-000011 | cable de control color gris calibre # 12 | na
0 | 0 | 0 | 0 | 0 | 2025-09-01 | 2025 | TP-000011 | cable de control color gris calibre # 12 | na
0 | 0 | 0 | 0 | 0 | 2025-10-01 | 2025 | TP-000011 | cable de control color gris calibre # 12 | na
0 | 0 | 0 | 0 | 0 | 2025-11-01 | 2025 | TP-000011 | cable de control color gris calibre # 12 | na
0 | 0 | 0 | 0 | 0 | 2025-12-01 | 2025 | TP-000011 | cable de control color gris calibre # 12 | na
0 | 0 | 0 | 0 | 0 | 2026-01-01 | 2026 | TP-000011 | cable de control color gris calibre # 12 | na
0 | 0 | 0 | 0 | 0 | 2026-02-01 | 2026 | TP-000011 | cable de control color gris calibre # 12 | na
0 | 0 | 0 | 0 | 0 | 2026-03-01 | 2026 | TP-000011 | cable de control color gris calibre # 12 | na
0 | 0 | 0 | 0 | 0 | 2026-04-01 | 2026 | TP-000011 | cable de control color gris calibre # 12 | na
0 | 0 | 0 | 0 | 0 | 2026-05-01 | 2026 | TP-000011 | cable de control color gris calibre # 12 | na
0 | 0 | 0 | 0 | 0 | 2026-06-01 | 2026 | TP-000011 | cable de control color gris calibre # 12 | na
0 | 0 | 0 | 0 | 0 | 2026-07-01 | 2026 | TP-000011 | cable de control color gris calibre # 12 | na
0 | 0 | 0 | 0 | 0 | 2026-08-01 | 2026 | TP-000011 | cable de control color gris calibre # 12 | na
0 | 0 | 0 | 0 | 0 | 2026-09-01 | 2026 | TP-000011 | cable de control color gris calibre # 12 | na
0 | 0 | 0 | 0 | 0 | 2026-10-01 | 2026 | TP-000011 | cable de control color gris calibre # 12 | na
0 | 0 | 0 | 0 | 0 | 2026-11-01 | 2026 | TP-000011 | cable de control color gris calibre # 12 | na
0 | 0 | 0 | 0 | 0 | 2026-12-01 | 2026 | TP-000011 | cable de control color gris calibre # 12 | na
0 | 0 | 0 | 0 | 0 | 2027-01-01 | 2027 | TP-000011 | cable de control color gris calibre # 12 | na
0 | 0 | 0 | 0 | 0 | 2027-02-01 | 2027 | TP-000011 | cable de control color gris calibre # 12 | na
0 | 0 | 0 | 0 | 0 | 2027-03-01 | 2027 | TP-000011 | cable de control color gris calibre # 12 | na
0 | 0 | 0 | 0 | 0 | 2027-04-01 | 2027 | TP-000011 | cable de control color gris calibre # 12 | na
0 | 0 | 0 | 0 | 0 | 2027-05-01 | 2027 | TP-000011 | cable de control color gris calibre # 12 | na
0 | 0 | 0 | 0 | 0 | 2027-06-01 | 2027 | TP-000011 | cable de control color gris calibre # 12 | na
0 | 0 | 0 | 0 | 0 | 2027-07-01 | 2027 | TP-000011 | cable de control color gris calibre # 12 | na
0 | 0 | 0 | 0 | 0 | 2027-08-01 | 2027 | TP-000011 | cable de control color gris calibre # 12 | na
0 | 0 | 0 | 0 | 0 | 2027-09-01 | 2027 | TP-000011 | cable de control color gris calibre # 12 | na
0 | 0 | 0 | 0 | 0 | 2027-10-01 | 2027 | TP-000011 | cable de control color gris calibre # 12 | na
0 | 0 | 0 | 0 | 0 | 2027-11-01 | 2027 | TP-000011 | cable de control color gris calibre # 12 | na
0 | 0 | 0 | 0 | 0 | 2027-12-01 | 2027 | TP-000011 | cable de control color gris calibre # 12 | na
0 | 0 | 0 | 0 | 0 | 2025-04-01 | 2025 | TP-000010 | CABLE DE COBRE 4/0 | na
0 | 0 | 0 | 0 | 0 | 2025-05-01 | 2025 | TP-000010 | CABLE DE COBRE 4/0 | na
0 | 0 | 0 | 0 | 0 | 2025-06-01 | 2025 | TP-000010 | CABLE DE COBRE 4/0 | na
0 | 0 | 0 | 0 | 0 | 2025-07-01 | 2025 | TP-000010 | CABLE DE COBRE 4/0 | na
0 | 0 | 0 | 0 | 0 | 2025-08-01 | 2025 | TP-000010 | CABLE DE COBRE 4/0 | na
0 | 0 | 0 | 0 | 0 | 2025-09-01 | 2025 | TP-000010 | CABLE DE COBRE 4/0 | na
0 | 0 | 0 | 0 | 0 | 2025-10-01 | 2025 | TP-000010 | CABLE DE COBRE 4/0 | na
0 | 0 | 0 | 0 | 0 | 2025-11-01 | 2025 | TP-000010 | CABLE DE COBRE 4/0 | na
0 | 0 | 0 | 0 | 0 | 2025-12-01 | 2025 | TP-000010 | CABLE DE COBRE 4/0 | na
0 | 0 | 0 | 0 | 0 | 2026-01-01 | 2026 | TP-000010 | CABLE DE COBRE 4/0 | na
0 | 0 | 0 | 0 | 0 | 2026-02-01 | 2026 | TP-000010 | CABLE DE COBRE 4/0 | na
0 | 0 | 0 | 0 | 0 | 2026-03-01 | 2026 | TP-000010 | CABLE DE COBRE 4/0 | na
0 | 0 | 0 | 0 | 0 | 2026-04-01 | 2026 | TP-000010 | CABLE DE COBRE 4/0 | na
0 | 0 | 0 | 0 | 0 | 2026-05-01 | 2026 | TP-000010 | CABLE DE COBRE 4/0 | na
0 | 0 | 0 | 0 | 0 | 2026-06-01 | 2026 | TP-000010 | CABLE DE COBRE 4/0 | na
0 | 0 | 0 | 0 | 0 | 2026-07-01 | 2026 | TP-000010 | CABLE DE COBRE 4/0 | na
0 | 0 | 0 | 0 | 0 | 2026-08-01 | 2026 | TP-000010 | CABLE DE COBRE 4/0 | na
0 | 0 | 0 | 0 | 0 | 2026-09-01 | 2026 | TP-000010 | CABLE DE COBRE 4/0 | na
0 | 0 | 0 | 0 | 0 | 2026-10-01 | 2026 | TP-000010 | CABLE DE COBRE 4/0 | na
0 | 0 | 0 | 0 | 0 | 2026-11-01 | 2026 | TP-000010 | CABLE DE COBRE 4/0 | na
0 | 0 | 0 | 0 | 0 | 2026-12-01 | 2026 | TP-000010 | CABLE DE COBRE 4/0 | na
0 | 0 | 0 | 0 | 0 | 2027-01-01 | 2027 | TP-000010 | CABLE DE COBRE 4/0 | na
0 | 0 | 0 | 0 | 0 | 2027-02-01 | 2027 | TP-000010 | CABLE DE COBRE 4/0 | na
0 | 0 | 0 | 0 | 0 | 2027-03-01 | 2027 | TP-000010 | CABLE DE COBRE 4/0 | na
0 | 0 | 0 | 0 | 0 | 2027-04-01 | 2027 | TP-000010 | CABLE DE COBRE 4/0 | na
0 | 0 | 0 | 0 | 0 | 2027-05-01 | 2027 | TP-000010 | CABLE DE COBRE 4/0 | na
0 | 0 | 0 | 0 | 0 | 2027-06-01 | 2027 | TP-000010 | CABLE DE COBRE 4/0 | na
0 | 0 | 0 | 0 | 0 | 2027-07-01 | 2027 | TP-000010 | CABLE DE COBRE 4/0 | na
0 | 0 | 0 | 0 | 0 | 2027-08-01 | 2027 | TP-000010 | CABLE DE COBRE 4/0 | na
0 | 0 | 0 | 0 | 0 | 2027-09-01 | 2027 | TP-000010 | CABLE DE COBRE 4/0 | na
0 | 0 | 0 | 0 | 0 | 2027-10-01 | 2027 | TP-000010 | CABLE DE COBRE 4/0 | na
0 | 0 | 0 | 0 | 0 | 2027-11-01 | 2027 | TP-000010 | CABLE DE COBRE 4/0 | na
0 | 0 | 0 | 0 | 0 | 2027-12-01 | 2027 | TP-000010 | CABLE DE COBRE 4/0 | na
0 | 0 | 0 | 5 | 5 | 2025-04-01 | 2025 | TP-000009 | Cable Belden | na
0 | 0 | 0 | 0 | 0 | 2025-05-01 | 2025 | TP-000009 | Cable Belden | na
0 | 0 | 0 | 0 | 0 | 2025-06-01 | 2025 | TP-000009 | Cable Belden | na
0 | 0 | 0 | 0 | 0 | 2025-07-01 | 2025 | TP-000009 | Cable Belden | na
0 | 0 | 0 | 0 | 0 | 2025-08-01 | 2025 | TP-000009 | Cable Belden | na
0 | 0 | 0 | 0 | 0 | 2025-09-01 | 2025 | TP-000009 | Cable Belden | na
0 | 0 | 0 | 0 | 0 | 2025-10-01 | 2025 | TP-000009 | Cable Belden | na
0 | 0 | 0 | 0 | 0 | 2025-11-01 | 2025 | TP-000009 | Cable Belden | na
0 | 0 | 0 | 0 | 0 | 2025-12-01 | 2025 | TP-000009 | Cable Belden | na
0 | 0 | 0 | 0 | 0 | 2026-01-01 | 2026 | TP-000009 | Cable Belden | na
0 | 0 | 0 | 0 | 0 | 2026-02-01 | 2026 | TP-000009 | Cable Belden | na
0 | 0 | 0 | 0 | 0 | 2026-03-01 | 2026 | TP-000009 | Cable Belden | na
0 | 0 | 0 | 0 | 0 | 2026-04-01 | 2026 | TP-000009 | Cable Belden | na
0 | 0 | 0 | 0 | 0 | 2026-05-01 | 2026 | TP-000009 | Cable Belden | na
0 | 0 | 0 | 0 | 0 | 2026-06-01 | 2026 | TP-000009 | Cable Belden | na
0 | 0 | 0 | 0 | 0 | 2026-07-01 | 2026 | TP-000009 | Cable Belden | na
0 | 0 | 0 | 0 | 0 | 2026-08-01 | 2026 | TP-000009 | Cable Belden | na
0 | 0 | 0 | 0 | 0 | 2026-09-01 | 2026 | TP-000009 | Cable Belden | na
0 | 0 | 0 | 0 | 0 | 2026-10-01 | 2026 | TP-000009 | Cable Belden | na
0 | 0 | 0 | 0 | 0 | 2026-11-01 | 2026 | TP-000009 | Cable Belden | na
0 | 0 | 0 | 0 | 0 | 2026-12-01 | 2026 | TP-000009 | Cable Belden | na
0 | 0 | 0 | 0 | 0 | 2027-01-01 | 2027 | TP-000009 | Cable Belden | na
0 | 0 | 0 | 0 | 0 | 2027-02-01 | 2027 | TP-000009 | Cable Belden | na
0 | 0 | 0 | 0 | 0 | 2027-03-01 | 2027 | TP-000009 | Cable Belden | na
0 | 0 | 0 | 0 | 0 | 2027-04-01 | 2027 | TP-000009 | Cable Belden | na
0 | 0 | 0 | 0 | 0 | 2027-05-01 | 2027 | TP-000009 | Cable Belden | na
0 | 0 | 0 | 0 | 0 | 2027-06-01 | 2027 | TP-000009 | Cable Belden | na
0 | 0 | 0 | 0 | 0 | 2027-07-01 | 2027 | TP-000009 | Cable Belden | na
0 | 0 | 0 | 0 | 0 | 2027-08-01 | 2027 | TP-000009 | Cable Belden | na
0 | 0 | 0 | 0 | 0 | 2027-09-01 | 2027 | TP-000009 | Cable Belden | na
0 | 0 | 0 | 0 | 0 | 2027-10-01 | 2027 | TP-000009 | Cable Belden | na
0 | 0 | 0 | 0 | 0 | 2027-11-01 | 2027 | TP-000009 | Cable Belden | na
0 | 0 | 0 | 0 | 0 | 2027-12-01 | 2027 | TP-000009 | Cable Belden | na
0 | 0 | 0 | 0 | 0 | 2025-04-01 | 2025 | TP-000008 | Borneras UT6 PHOENIX CONTACT conexionado normal | na
0 | 0 | 0 | 0 | 0 | 2025-05-01 | 2025 | TP-000008 | Borneras UT6 PHOENIX CONTACT conexionado normal | na
0 | 0 | 0 | 0 | 0 | 2025-06-01 | 2025 | TP-000008 | Borneras UT6 PHOENIX CONTACT conexionado normal | na
0 | 0 | 0 | 0 | 0 | 2025-07-01 | 2025 | TP-000008 | Borneras UT6 PHOENIX CONTACT conexionado normal | na
0 | 0 | 0 | 0 | 0 | 2025-08-01 | 2025 | TP-000008 | Borneras UT6 PHOENIX CONTACT conexionado normal | na
0 | 0 | 0 | 0 | 0 | 2025-09-01 | 2025 | TP-000008 | Borneras UT6 PHOENIX CONTACT conexionado normal | na
0 | 0 | 0 | 0 | 0 | 2025-10-01 | 2025 | TP-000008 | Borneras UT6 PHOENIX CONTACT conexionado normal | na
0 | 0 | 0 | 0 | 0 | 2025-11-01 | 2025 | TP-000008 | Borneras UT6 PHOENIX CONTACT conexionado normal | na
0 | 0 | 0 | 0 | 0 | 2025-12-01 | 2025 | TP-000008 | Borneras UT6 PHOENIX CONTACT conexionado normal | na
0 | 0 | 0 | 0 | 0 | 2026-01-01 | 2026 | TP-000008 | Borneras UT6 PHOENIX CONTACT conexionado normal | na
0 | 0 | 0 | 0 | 0 | 2026-02-01 | 2026 | TP-000008 | Borneras UT6 PHOENIX CONTACT conexionado normal | na
0 | 0 | 0 | 0 | 0 | 2026-03-01 | 2026 | TP-000008 | Borneras UT6 PHOENIX CONTACT conexionado normal | na
0 | 0 | 0 | 0 | 0 | 2026-04-01 | 2026 | TP-000008 | Borneras UT6 PHOENIX CONTACT conexionado normal | na
0 | 0 | 0 | 0 | 0 | 2026-05-01 | 2026 | TP-000008 | Borneras UT6 PHOENIX CONTACT conexionado normal | na
0 | 0 | 0 | 0 | 0 | 2026-06-01 | 2026 | TP-000008 | Borneras UT6 PHOENIX CONTACT conexionado normal | na
0 | 0 | 0 | 0 | 0 | 2026-07-01 | 2026 | TP-000008 | Borneras UT6 PHOENIX CONTACT conexionado normal | na
0 | 0 | 0 | 0 | 0 | 2026-08-01 | 2026 | TP-000008 | Borneras UT6 PHOENIX CONTACT conexionado normal | na
0 | 0 | 0 | 0 | 0 | 2026-09-01 | 2026 | TP-000008 | Borneras UT6 PHOENIX CONTACT conexionado normal | na
0 | 0 | 0 | 0 | 0 | 2026-10-01 | 2026 | TP-000008 | Borneras UT6 PHOENIX CONTACT conexionado normal | na
0 | 0 | 0 | 0 | 0 | 2026-11-01 | 2026 | TP-000008 | Borneras UT6 PHOENIX CONTACT conexionado normal | na
0 | 0 | 0 | 0 | 0 | 2026-12-01 | 2026 | TP-000008 | Borneras UT6 PHOENIX CONTACT conexionado normal | na
0 | 0 | 0 | 0 | 0 | 2027-01-01 | 2027 | TP-000008 | Borneras UT6 PHOENIX CONTACT conexionado normal | na
0 | 0 | 0 | 0 | 0 | 2027-02-01 | 2027 | TP-000008 | Borneras UT6 PHOENIX CONTACT conexionado normal | na
0 | 0 | 0 | 0 | 0 | 2027-03-01 | 2027 | TP-000008 | Borneras UT6 PHOENIX CONTACT conexionado normal | na
0 | 0 | 0 | 0 | 0 | 2027-04-01 | 2027 | TP-000008 | Borneras UT6 PHOENIX CONTACT conexionado normal | na
0 | 0 | 0 | 0 | 0 | 2027-05-01 | 2027 | TP-000008 | Borneras UT6 PHOENIX CONTACT conexionado normal | na
0 | 0 | 0 | 0 | 0 | 2027-06-01 | 2027 | TP-000008 | Borneras UT6 PHOENIX CONTACT conexionado normal | na
0 | 0 | 0 | 0 | 0 | 2027-07-01 | 2027 | TP-000008 | Borneras UT6 PHOENIX CONTACT conexionado normal | na
0 | 0 | 0 | 0 | 0 | 2027-08-01 | 2027 | TP-000008 | Borneras UT6 PHOENIX CONTACT conexionado normal | na
0 | 0 | 0 | 0 | 0 | 2027-09-01 | 2027 | TP-000008 | Borneras UT6 PHOENIX CONTACT conexionado normal | na
0 | 0 | 0 | 0 | 0 | 2027-10-01 | 2027 | TP-000008 | Borneras UT6 PHOENIX CONTACT conexionado normal | na
0 | 0 | 0 | 0 | 0 | 2027-11-01 | 2027 | TP-000008 | Borneras UT6 PHOENIX CONTACT conexionado normal | na
0 | 0 | 0 | 0 | 0 | 2027-12-01 | 2027 | TP-000008 | Borneras UT6 PHOENIX CONTACT conexionado normal | na
0 | 0 | 0 | 0 | 0 | 2025-04-01 | 2025 | TP-000007 | Borne Interrumpible UK-6-T [toma de voltaje] | na
0 | 0 | 0 | 0 | 0 | 2025-05-01 | 2025 | TP-000007 | Borne Interrumpible UK-6-T [toma de voltaje] | na
0 | 0 | 0 | 0 | 0 | 2025-06-01 | 2025 | TP-000007 | Borne Interrumpible UK-6-T [toma de voltaje] | na
0 | 0 | 0 | 0 | 0 | 2025-07-01 | 2025 | TP-000007 | Borne Interrumpible UK-6-T [toma de voltaje] | na
0 | 0 | 0 | 0 | 0 | 2025-08-01 | 2025 | TP-000007 | Borne Interrumpible UK-6-T [toma de voltaje] | na
0 | 0 | 0 | 0 | 0 | 2025-09-01 | 2025 | TP-000007 | Borne Interrumpible UK-6-T [toma de voltaje] | na
0 | 0 | 0 | 0 | 0 | 2025-10-01 | 2025 | TP-000007 | Borne Interrumpible UK-6-T [toma de voltaje] | na
0 | 0 | 0 | 0 | 0 | 2025-11-01 | 2025 | TP-000007 | Borne Interrumpible UK-6-T [toma de voltaje] | na
0 | 0 | 0 | 0 | 0 | 2025-12-01 | 2025 | TP-000007 | Borne Interrumpible UK-6-T [toma de voltaje] | na
0 | 0 | 0 | 0 | 0 | 2026-01-01 | 2026 | TP-000007 | Borne Interrumpible UK-6-T [toma de voltaje] | na
0 | 0 | 0 | 0 | 0 | 2026-02-01 | 2026 | TP-000007 | Borne Interrumpible UK-6-T [toma de voltaje] | na
0 | 0 | 0 | 0 | 0 | 2026-03-01 | 2026 | TP-000007 | Borne Interrumpible UK-6-T [toma de voltaje] | na
0 | 0 | 0 | 0 | 0 | 2026-04-01 | 2026 | TP-000007 | Borne Interrumpible UK-6-T [toma de voltaje] | na
0 | 0 | 0 | 0 | 0 | 2026-05-01 | 2026 | TP-000007 | Borne Interrumpible UK-6-T [toma de voltaje] | na
0 | 0 | 0 | 0 | 0 | 2026-06-01 | 2026 | TP-000007 | Borne Interrumpible UK-6-T [toma de voltaje] | na
0 | 0 | 0 | 0 | 0 | 2026-07-01 | 2026 | TP-000007 | Borne Interrumpible UK-6-T [toma de voltaje] | na
0 | 0 | 0 | 0 | 0 | 2026-08-01 | 2026 | TP-000007 | Borne Interrumpible UK-6-T [toma de voltaje] | na
0 | 0 | 0 | 0 | 0 | 2026-09-01 | 2026 | TP-000007 | Borne Interrumpible UK-6-T [toma de voltaje] | na
0 | 0 | 0 | 0 | 0 | 2026-10-01 | 2026 | TP-000007 | Borne Interrumpible UK-6-T [toma de voltaje] | na
0 | 0 | 0 | 0 | 0 | 2026-11-01 | 2026 | TP-000007 | Borne Interrumpible UK-6-T [toma de voltaje] | na
0 | 0 | 0 | 0 | 0 | 2026-12-01 | 2026 | TP-000007 | Borne Interrumpible UK-6-T [toma de voltaje] | na
0 | 0 | 0 | 0 | 0 | 2027-01-01 | 2027 | TP-000007 | Borne Interrumpible UK-6-T [toma de voltaje] | na
0 | 0 | 0 | 0 | 0 | 2027-02-01 | 2027 | TP-000007 | Borne Interrumpible UK-6-T [toma de voltaje] | na
0 | 0 | 0 | 0 | 0 | 2027-03-01 | 2027 | TP-000007 | Borne Interrumpible UK-6-T [toma de voltaje] | na
0 | 0 | 0 | 0 | 0 | 2027-04-01 | 2027 | TP-000007 | Borne Interrumpible UK-6-T [toma de voltaje] | na
0 | 0 | 0 | 0 | 0 | 2027-05-01 | 2027 | TP-000007 | Borne Interrumpible UK-6-T [toma de voltaje] | na
0 | 0 | 0 | 0 | 0 | 2027-06-01 | 2027 | TP-000007 | Borne Interrumpible UK-6-T [toma de voltaje] | na
0 | 0 | 0 | 0 | 0 | 2027-07-01 | 2027 | TP-000007 | Borne Interrumpible UK-6-T [toma de voltaje] | na
0 | 0 | 0 | 0 | 0 | 2027-08-01 | 2027 | TP-000007 | Borne Interrumpible UK-6-T [toma de voltaje] | na
0 | 0 | 0 | 0 | 0 | 2027-09-01 | 2027 | TP-000007 | Borne Interrumpible UK-6-T [toma de voltaje] | na
0 | 0 | 0 | 0 | 0 | 2027-10-01 | 2027 | TP-000007 | Borne Interrumpible UK-6-T [toma de voltaje] | na
0 | 0 | 0 | 0 | 0 | 2027-11-01 | 2027 | TP-000007 | Borne Interrumpible UK-6-T [toma de voltaje] | na
0 | 0 | 0 | 0 | 0 | 2027-12-01 | 2027 | TP-000007 | Borne Interrumpible UK-6-T [toma de voltaje] | na
0 | 0 | 0 | 5 | 5 | 2025-04-01 | 2025 | TP-000006 | Base plastica Phoenix contac WT-BASE LSHF6BK | na
0 | 0 | 0 | 0 | 0 | 2025-05-01 | 2025 | TP-000006 | Base plastica Phoenix contac WT-BASE LSHF6BK | na
0 | 0 | 0 | 0 | 0 | 2025-06-01 | 2025 | TP-000006 | Base plastica Phoenix contac WT-BASE LSHF6BK | na
0 | 0 | 0 | 0 | 0 | 2025-07-01 | 2025 | TP-000006 | Base plastica Phoenix contac WT-BASE LSHF6BK | na
0 | 0 | 0 | 0 | 0 | 2025-08-01 | 2025 | TP-000006 | Base plastica Phoenix contac WT-BASE LSHF6BK | na
0 | 0 | 0 | 0 | 0 | 2025-09-01 | 2025 | TP-000006 | Base plastica Phoenix contac WT-BASE LSHF6BK | na
0 | 0 | 0 | 0 | 0 | 2025-10-01 | 2025 | TP-000006 | Base plastica Phoenix contac WT-BASE LSHF6BK | na
0 | 0 | 0 | 0 | 0 | 2025-11-01 | 2025 | TP-000006 | Base plastica Phoenix contac WT-BASE LSHF6BK | na
0 | 0 | 0 | 0 | 0 | 2025-12-01 | 2025 | TP-000006 | Base plastica Phoenix contac WT-BASE LSHF6BK | na
0 | 0 | 0 | 0 | 0 | 2026-01-01 | 2026 | TP-000006 | Base plastica Phoenix contac WT-BASE LSHF6BK | na
0 | 0 | 0 | 0 | 0 | 2026-02-01 | 2026 | TP-000006 | Base plastica Phoenix contac WT-BASE LSHF6BK | na
0 | 0 | 0 | 0 | 0 | 2026-03-01 | 2026 | TP-000006 | Base plastica Phoenix contac WT-BASE LSHF6BK | na
0 | 0 | 0 | 0 | 0 | 2026-04-01 | 2026 | TP-000006 | Base plastica Phoenix contac WT-BASE LSHF6BK | na
0 | 0 | 0 | 0 | 0 | 2026-05-01 | 2026 | TP-000006 | Base plastica Phoenix contac WT-BASE LSHF6BK | na
0 | 0 | 0 | 0 | 0 | 2026-06-01 | 2026 | TP-000006 | Base plastica Phoenix contac WT-BASE LSHF6BK | na
0 | 0 | 0 | 0 | 0 | 2026-07-01 | 2026 | TP-000006 | Base plastica Phoenix contac WT-BASE LSHF6BK | na
0 | 0 | 0 | 0 | 0 | 2026-08-01 | 2026 | TP-000006 | Base plastica Phoenix contac WT-BASE LSHF6BK | na
0 | 0 | 0 | 0 | 0 | 2026-09-01 | 2026 | TP-000006 | Base plastica Phoenix contac WT-BASE LSHF6BK | na
0 | 0 | 0 | 0 | 0 | 2026-10-01 | 2026 | TP-000006 | Base plastica Phoenix contac WT-BASE LSHF6BK | na
0 | 0 | 0 | 0 | 0 | 2026-11-01 | 2026 | TP-000006 | Base plastica Phoenix contac WT-BASE LSHF6BK | na
0 | 0 | 0 | 0 | 0 | 2026-12-01 | 2026 | TP-000006 | Base plastica Phoenix contac WT-BASE LSHF6BK | na
0 | 0 | 0 | 0 | 0 | 2027-01-01 | 2027 | TP-000006 | Base plastica Phoenix contac WT-BASE LSHF6BK | na
0 | 0 | 0 | 0 | 0 | 2027-02-01 | 2027 | TP-000006 | Base plastica Phoenix contac WT-BASE LSHF6BK | na
0 | 0 | 0 | 0 | 0 | 2027-03-01 | 2027 | TP-000006 | Base plastica Phoenix contac WT-BASE LSHF6BK | na
0 | 0 | 0 | 0 | 0 | 2027-04-01 | 2027 | TP-000006 | Base plastica Phoenix contac WT-BASE LSHF6BK | na
0 | 0 | 0 | 0 | 0 | 2027-05-01 | 2027 | TP-000006 | Base plastica Phoenix contac WT-BASE LSHF6BK | na
0 | 0 | 0 | 0 | 0 | 2027-06-01 | 2027 | TP-000006 | Base plastica Phoenix contac WT-BASE LSHF6BK | na
0 | 0 | 0 | 0 | 0 | 2027-07-01 | 2027 | TP-000006 | Base plastica Phoenix contac WT-BASE LSHF6BK | na
0 | 0 | 0 | 0 | 0 | 2027-08-01 | 2027 | TP-000006 | Base plastica Phoenix contac WT-BASE LSHF6BK | na
0 | 0 | 0 | 0 | 0 | 2027-09-01 | 2027 | TP-000006 | Base plastica Phoenix contac WT-BASE LSHF6BK | na
0 | 0 | 0 | 0 | 0 | 2027-10-01 | 2027 | TP-000006 | Base plastica Phoenix contac WT-BASE LSHF6BK | na
0 | 0 | 0 | 0 | 0 | 2027-11-01 | 2027 | TP-000006 | Base plastica Phoenix contac WT-BASE LSHF6BK | na
0 | 0 | 0 | 0 | 0 | 2027-12-01 | 2027 | TP-000006 | Base plastica Phoenix contac WT-BASE LSHF6BK | na
0 | 0 | 0 | 3 | 3 | 2025-04-01 | 2025 | TP-000005 | Base para Antena Yagi en Poste | na
0 | 0 | 0 | 0 | 0 | 2025-05-01 | 2025 | TP-000005 | Base para Antena Yagi en Poste | na
0 | 0 | 0 | 0 | 0 | 2025-06-01 | 2025 | TP-000005 | Base para Antena Yagi en Poste | na
0 | 0 | 0 | 0 | 0 | 2025-07-01 | 2025 | TP-000005 | Base para Antena Yagi en Poste | na
0 | 0 | 0 | 0 | 0 | 2025-08-01 | 2025 | TP-000005 | Base para Antena Yagi en Poste | na
0 | 0 | 0 | 0 | 0 | 2025-09-01 | 2025 | TP-000005 | Base para Antena Yagi en Poste | na
0 | 0 | 0 | 0 | 0 | 2025-10-01 | 2025 | TP-000005 | Base para Antena Yagi en Poste | na
0 | 0 | 0 | 0 | 0 | 2025-11-01 | 2025 | TP-000005 | Base para Antena Yagi en Poste | na
0 | 0 | 0 | 0 | 0 | 2025-12-01 | 2025 | TP-000005 | Base para Antena Yagi en Poste | na
0 | 0 | 0 | 0 | 0 | 2026-01-01 | 2026 | TP-000005 | Base para Antena Yagi en Poste | na
0 | 0 | 0 | 0 | 0 | 2026-02-01 | 2026 | TP-000005 | Base para Antena Yagi en Poste | na
0 | 0 | 0 | 0 | 0 | 2026-03-01 | 2026 | TP-000005 | Base para Antena Yagi en Poste | na
0 | 0 | 0 | 0 | 0 | 2026-04-01 | 2026 | TP-000005 | Base para Antena Yagi en Poste | na
0 | 0 | 0 | 0 | 0 | 2026-05-01 | 2026 | TP-000005 | Base para Antena Yagi en Poste | na
0 | 0 | 0 | 0 | 0 | 2026-06-01 | 2026 | TP-000005 | Base para Antena Yagi en Poste | na
0 | 0 | 0 | 0 | 0 | 2026-07-01 | 2026 | TP-000005 | Base para Antena Yagi en Poste | na
0 | 0 | 0 | 0 | 0 | 2026-08-01 | 2026 | TP-000005 | Base para Antena Yagi en Poste | na
0 | 0 | 0 | 0 | 0 | 2026-09-01 | 2026 | TP-000005 | Base para Antena Yagi en Poste | na
0 | 0 | 0 | 0 | 0 | 2026-10-01 | 2026 | TP-000005 | Base para Antena Yagi en Poste | na
0 | 0 | 0 | 0 | 0 | 2026-11-01 | 2026 | TP-000005 | Base para Antena Yagi en Poste | na
0 | 0 | 0 | 0 | 0 | 2026-12-01 | 2026 | TP-000005 | Base para Antena Yagi en Poste | na
0 | 0 | 0 | 0 | 0 | 2027-01-01 | 2027 | TP-000005 | Base para Antena Yagi en Poste | na
0 | 0 | 0 | 0 | 0 | 2027-02-01 | 2027 | TP-000005 | Base para Antena Yagi en Poste | na
0 | 0 | 0 | 0 | 0 | 2027-03-01 | 2027 | TP-000005 | Base para Antena Yagi en Poste | na
0 | 0 | 0 | 0 | 0 | 2027-04-01 | 2027 | TP-000005 | Base para Antena Yagi en Poste | na
0 | 0 | 0 | 0 | 0 | 2027-05-01 | 2027 | TP-000005 | Base para Antena Yagi en Poste | na
0 | 0 | 0 | 0 | 0 | 2027-06-01 | 2027 | TP-000005 | Base para Antena Yagi en Poste | na
0 | 0 | 0 | 0 | 0 | 2027-07-01 | 2027 | TP-000005 | Base para Antena Yagi en Poste | na
0 | 0 | 0 | 0 | 0 | 2027-08-01 | 2027 | TP-000005 | Base para Antena Yagi en Poste | na
0 | 0 | 0 | 0 | 0 | 2027-09-01 | 2027 | TP-000005 | Base para Antena Yagi en Poste | na
0 | 0 | 0 | 0 | 0 | 2027-10-01 | 2027 | TP-000005 | Base para Antena Yagi en Poste | na
0 | 0 | 0 | 0 | 0 | 2027-11-01 | 2027 | TP-000005 | Base para Antena Yagi en Poste | na
0 | 0 | 0 | 0 | 0 | 2027-12-01 | 2027 | TP-000005 | Base para Antena Yagi en Poste | na
0 | 0 | 0 | 3 | 3 | 2025-04-01 | 2025 | TP-000004 | Arnes para caja nema 3R | na
0 | 0 | 0 | 0 | 0 | 2025-05-01 | 2025 | TP-000004 | Arnes para caja nema 3R | na
0 | 0 | 0 | 0 | 0 | 2025-06-01 | 2025 | TP-000004 | Arnes para caja nema 3R | na
0 | 0 | 0 | 0 | 0 | 2025-07-01 | 2025 | TP-000004 | Arnes para caja nema 3R | na
0 | 0 | 0 | 0 | 0 | 2025-08-01 | 2025 | TP-000004 | Arnes para caja nema 3R | na
0 | 0 | 0 | 0 | 0 | 2025-09-01 | 2025 | TP-000004 | Arnes para caja nema 3R | na
0 | 0 | 0 | 0 | 0 | 2025-10-01 | 2025 | TP-000004 | Arnes para caja nema 3R | na
0 | 0 | 0 | 0 | 0 | 2025-11-01 | 2025 | TP-000004 | Arnes para caja nema 3R | na
0 | 0 | 0 | 0 | 0 | 2025-12-01 | 2025 | TP-000004 | Arnes para caja nema 3R | na
0 | 0 | 0 | 0 | 0 | 2026-01-01 | 2026 | TP-000004 | Arnes para caja nema 3R | na
0 | 0 | 0 | 0 | 0 | 2026-02-01 | 2026 | TP-000004 | Arnes para caja nema 3R | na
0 | 0 | 0 | 0 | 0 | 2026-03-01 | 2026 | TP-000004 | Arnes para caja nema 3R | na
0 | 0 | 0 | 0 | 0 | 2026-04-01 | 2026 | TP-000004 | Arnes para caja nema 3R | na
0 | 0 | 0 | 0 | 0 | 2026-05-01 | 2026 | TP-000004 | Arnes para caja nema 3R | na
0 | 0 | 0 | 0 | 0 | 2026-06-01 | 2026 | TP-000004 | Arnes para caja nema 3R | na
0 | 0 | 0 | 0 | 0 | 2026-07-01 | 2026 | TP-000004 | Arnes para caja nema 3R | na
0 | 0 | 0 | 0 | 0 | 2026-08-01 | 2026 | TP-000004 | Arnes para caja nema 3R | na
0 | 0 | 0 | 0 | 0 | 2026-09-01 | 2026 | TP-000004 | Arnes para caja nema 3R | na
0 | 0 | 0 | 0 | 0 | 2026-10-01 | 2026 | TP-000004 | Arnes para caja nema 3R | na
0 | 0 | 0 | 0 | 0 | 2026-11-01 | 2026 | TP-000004 | Arnes para caja nema 3R | na
0 | 0 | 0 | 0 | 0 | 2026-12-01 | 2026 | TP-000004 | Arnes para caja nema 3R | na
0 | 0 | 0 | 0 | 0 | 2027-01-01 | 2027 | TP-000004 | Arnes para caja nema 3R | na
0 | 0 | 0 | 0 | 0 | 2027-02-01 | 2027 | TP-000004 | Arnes para caja nema 3R | na
0 | 0 | 0 | 0 | 0 | 2027-03-01 | 2027 | TP-000004 | Arnes para caja nema 3R | na
0 | 0 | 0 | 0 | 0 | 2027-04-01 | 2027 | TP-000004 | Arnes para caja nema 3R | na
0 | 0 | 0 | 0 | 0 | 2027-05-01 | 2027 | TP-000004 | Arnes para caja nema 3R | na
0 | 0 | 0 | 0 | 0 | 2027-06-01 | 2027 | TP-000004 | Arnes para caja nema 3R | na
0 | 0 | 0 | 0 | 0 | 2027-07-01 | 2027 | TP-000004 | Arnes para caja nema 3R | na
0 | 0 | 0 | 0 | 0 | 2027-08-01 | 2027 | TP-000004 | Arnes para caja nema 3R | na
0 | 0 | 0 | 0 | 0 | 2027-09-01 | 2027 | TP-000004 | Arnes para caja nema 3R | na
0 | 0 | 0 | 0 | 0 | 2027-10-01 | 2027 | TP-000004 | Arnes para caja nema 3R | na
0 | 0 | 0 | 0 | 0 | 2027-11-01 | 2027 | TP-000004 | Arnes para caja nema 3R | na
0 | 0 | 0 | 0 | 0 | 2027-12-01 | 2027 | TP-000004 | Arnes para caja nema 3R | na
0 | 0 | 0 | 1 | 1 | 2025-04-01 | 2025 | TP-000003 | Antena para Gateway LoRa 6dBi | na
0 | 0 | 0 | 0 | 0 | 2025-05-01 | 2025 | TP-000003 | Antena para Gateway LoRa 6dBi | na
0 | 0 | 0 | 0 | 0 | 2025-06-01 | 2025 | TP-000003 | Antena para Gateway LoRa 6dBi | na
0 | 0 | 0 | 0 | 0 | 2025-07-01 | 2025 | TP-000003 | Antena para Gateway LoRa 6dBi | na
0 | 0 | 0 | 0 | 0 | 2025-08-01 | 2025 | TP-000003 | Antena para Gateway LoRa 6dBi | na
0 | 0 | 0 | 0 | 0 | 2025-09-01 | 2025 | TP-000003 | Antena para Gateway LoRa 6dBi | na
0 | 0 | 0 | 0 | 0 | 2025-10-01 | 2025 | TP-000003 | Antena para Gateway LoRa 6dBi | na
0 | 0 | 0 | 0 | 0 | 2025-11-01 | 2025 | TP-000003 | Antena para Gateway LoRa 6dBi | na
0 | 0 | 0 | 0 | 0 | 2025-12-01 | 2025 | TP-000003 | Antena para Gateway LoRa 6dBi | na
0 | 0 | 0 | 0 | 0 | 2026-01-01 | 2026 | TP-000003 | Antena para Gateway LoRa 6dBi | na
0 | 0 | 0 | 0 | 0 | 2026-02-01 | 2026 | TP-000003 | Antena para Gateway LoRa 6dBi | na
0 | 0 | 0 | 0 | 0 | 2026-03-01 | 2026 | TP-000003 | Antena para Gateway LoRa 6dBi | na
0 | 0 | 0 | 0 | 0 | 2026-04-01 | 2026 | TP-000003 | Antena para Gateway LoRa 6dBi | na
0 | 0 | 0 | 0 | 0 | 2026-05-01 | 2026 | TP-000003 | Antena para Gateway LoRa 6dBi | na
0 | 0 | 0 | 0 | 0 | 2026-06-01 | 2026 | TP-000003 | Antena para Gateway LoRa 6dBi | na
0 | 0 | 0 | 0 | 0 | 2026-07-01 | 2026 | TP-000003 | Antena para Gateway LoRa 6dBi | na
0 | 0 | 0 | 0 | 0 | 2026-08-01 | 2026 | TP-000003 | Antena para Gateway LoRa 6dBi | na
0 | 0 | 0 | 0 | 0 | 2026-09-01 | 2026 | TP-000003 | Antena para Gateway LoRa 6dBi | na
0 | 0 | 0 | 0 | 0 | 2026-10-01 | 2026 | TP-000003 | Antena para Gateway LoRa 6dBi | na
0 | 0 | 0 | 0 | 0 | 2026-11-01 | 2026 | TP-000003 | Antena para Gateway LoRa 6dBi | na
0 | 0 | 0 | 0 | 0 | 2026-12-01 | 2026 | TP-000003 | Antena para Gateway LoRa 6dBi | na
0 | 0 | 0 | 0 | 0 | 2027-01-01 | 2027 | TP-000003 | Antena para Gateway LoRa 6dBi | na
0 | 0 | 0 | 0 | 0 | 2027-02-01 | 2027 | TP-000003 | Antena para Gateway LoRa 6dBi | na
0 | 0 | 0 | 0 | 0 | 2027-03-01 | 2027 | TP-000003 | Antena para Gateway LoRa 6dBi | na
0 | 0 | 0 | 0 | 0 | 2027-04-01 | 2027 | TP-000003 | Antena para Gateway LoRa 6dBi | na
0 | 0 | 0 | 0 | 0 | 2027-05-01 | 2027 | TP-000003 | Antena para Gateway LoRa 6dBi | na
0 | 0 | 0 | 0 | 0 | 2027-06-01 | 2027 | TP-000003 | Antena para Gateway LoRa 6dBi | na
0 | 0 | 0 | 0 | 0 | 2027-07-01 | 2027 | TP-000003 | Antena para Gateway LoRa 6dBi | na
0 | 0 | 0 | 0 | 0 | 2027-08-01 | 2027 | TP-000003 | Antena para Gateway LoRa 6dBi | na
0 | 0 | 0 | 0 | 0 | 2027-09-01 | 2027 | TP-000003 | Antena para Gateway LoRa 6dBi | na
0 | 0 | 0 | 0 | 0 | 2027-10-01 | 2027 | TP-000003 | Antena para Gateway LoRa 6dBi | na
0 | 0 | 0 | 0 | 0 | 2027-11-01 | 2027 | TP-000003 | Antena para Gateway LoRa 6dBi | na
0 | 0 | 0 | 0 | 0 | 2027-12-01 | 2027 | TP-000003 | Antena para Gateway LoRa 6dBi | na
0 | 0 | 0 | 2 | 2 | 2025-04-01 | 2025 | TP-000002 | Abrazaderas 3/4" tipo media luna | na
0 | 0 | 0 | 0 | 0 | 2025-05-01 | 2025 | TP-000002 | Abrazaderas 3/4" tipo media luna | na
0 | 0 | 0 | 0 | 0 | 2025-06-01 | 2025 | TP-000002 | Abrazaderas 3/4" tipo media luna | na
0 | 0 | 0 | 0 | 0 | 2025-07-01 | 2025 | TP-000002 | Abrazaderas 3/4" tipo media luna | na
0 | 0 | 0 | 0 | 0 | 2025-08-01 | 2025 | TP-000002 | Abrazaderas 3/4" tipo media luna | na
0 | 0 | 0 | 0 | 0 | 2025-09-01 | 2025 | TP-000002 | Abrazaderas 3/4" tipo media luna | na
0 | 0 | 0 | 0 | 0 | 2025-10-01 | 2025 | TP-000002 | Abrazaderas 3/4" tipo media luna | na
0 | 0 | 0 | 0 | 0 | 2025-11-01 | 2025 | TP-000002 | Abrazaderas 3/4" tipo media luna | na
0 | 0 | 0 | 0 | 0 | 2025-12-01 | 2025 | TP-000002 | Abrazaderas 3/4" tipo media luna | na
0 | 0 | 0 | 0 | 0 | 2026-01-01 | 2026 | TP-000002 | Abrazaderas 3/4" tipo media luna | na
0 | 0 | 0 | 0 | 0 | 2026-02-01 | 2026 | TP-000002 | Abrazaderas 3/4" tipo media luna | na
0 | 0 | 0 | 0 | 0 | 2026-03-01 | 2026 | TP-000002 | Abrazaderas 3/4" tipo media luna | na
0 | 0 | 0 | 0 | 0 | 2026-04-01 | 2026 | TP-000002 | Abrazaderas 3/4" tipo media luna | na
0 | 0 | 0 | 0 | 0 | 2026-05-01 | 2026 | TP-000002 | Abrazaderas 3/4" tipo media luna | na
0 | 0 | 0 | 0 | 0 | 2026-06-01 | 2026 | TP-000002 | Abrazaderas 3/4" tipo media luna | na
0 | 0 | 0 | 0 | 0 | 2026-07-01 | 2026 | TP-000002 | Abrazaderas 3/4" tipo media luna | na
0 | 0 | 0 | 0 | 0 | 2026-08-01 | 2026 | TP-000002 | Abrazaderas 3/4" tipo media luna | na
0 | 0 | 0 | 0 | 0 | 2026-09-01 | 2026 | TP-000002 | Abrazaderas 3/4" tipo media luna | na
0 | 0 | 0 | 0 | 0 | 2026-10-01 | 2026 | TP-000002 | Abrazaderas 3/4" tipo media luna | na
0 | 0 | 0 | 0 | 0 | 2026-11-01 | 2026 | TP-000002 | Abrazaderas 3/4" tipo media luna | na
0 | 0 | 0 | 0 | 0 | 2026-12-01 | 2026 | TP-000002 | Abrazaderas 3/4" tipo media luna | na
0 | 0 | 0 | 0 | 0 | 2027-01-01 | 2027 | TP-000002 | Abrazaderas 3/4" tipo media luna | na
0 | 0 | 0 | 0 | 0 | 2027-02-01 | 2027 | TP-000002 | Abrazaderas 3/4" tipo media luna | na
0 | 0 | 0 | 0 | 0 | 2027-03-01 | 2027 | TP-000002 | Abrazaderas 3/4" tipo media luna | na
0 | 0 | 0 | 0 | 0 | 2027-04-01 | 2027 | TP-000002 | Abrazaderas 3/4" tipo media luna | na
0 | 0 | 0 | 0 | 0 | 2027-05-01 | 2027 | TP-000002 | Abrazaderas 3/4" tipo media luna | na
0 | 0 | 0 | 0 | 0 | 2027-06-01 | 2027 | TP-000002 | Abrazaderas 3/4" tipo media luna | na
0 | 0 | 0 | 0 | 0 | 2027-07-01 | 2027 | TP-000002 | Abrazaderas 3/4" tipo media luna | na
0 | 0 | 0 | 0 | 0 | 2027-08-01 | 2027 | TP-000002 | Abrazaderas 3/4" tipo media luna | na
0 | 0 | 0 | 0 | 0 | 2027-09-01 | 2027 | TP-000002 | Abrazaderas 3/4" tipo media luna | na
0 | 0 | 0 | 0 | 0 | 2027-10-01 | 2027 | TP-000002 | Abrazaderas 3/4" tipo media luna | na
0 | 0 | 0 | 0 | 0 | 2027-11-01 | 2027 | TP-000002 | Abrazaderas 3/4" tipo media luna | na
0 | 0 | 0 | 0 | 0 | 2027-12-01 | 2027 | TP-000002 | Abrazaderas 3/4" tipo media luna | na
0 | 0 | 0 | 2 | 2 | 2025-04-01 | 2025 | TP-000001 | Abrazaderas 1/2" tipo media luna | na
0 | 0 | 0 | 0 | 0 | 2025-05-01 | 2025 | TP-000001 | Abrazaderas 1/2" tipo media luna | na
0 | 0 | 0 | 0 | 0 | 2025-06-01 | 2025 | TP-000001 | Abrazaderas 1/2" tipo media luna | na
0 | 0 | 0 | 0 | 0 | 2025-07-01 | 2025 | TP-000001 | Abrazaderas 1/2" tipo media luna | na
0 | 0 | 0 | 0 | 0 | 2025-08-01 | 2025 | TP-000001 | Abrazaderas 1/2" tipo media luna | na
0 | 0 | 0 | 0 | 0 | 2025-09-01 | 2025 | TP-000001 | Abrazaderas 1/2" tipo media luna | na
0 | 0 | 0 | 0 | 0 | 2025-10-01 | 2025 | TP-000001 | Abrazaderas 1/2" tipo media luna | na
0 | 0 | 0 | 0 | 0 | 2025-11-01 | 2025 | TP-000001 | Abrazaderas 1/2" tipo media luna | na
0 | 0 | 0 | 0 | 0 | 2025-12-01 | 2025 | TP-000001 | Abrazaderas 1/2" tipo media luna | na
0 | 0 | 0 | 0 | 0 | 2026-01-01 | 2026 | TP-000001 | Abrazaderas 1/2" tipo media luna | na
0 | 0 | 0 | 0 | 0 | 2026-02-01 | 2026 | TP-000001 | Abrazaderas 1/2" tipo media luna | na
0 | 0 | 0 | 0 | 0 | 2026-03-01 | 2026 | TP-000001 | Abrazaderas 1/2" tipo media luna | na
0 | 0 | 0 | 0 | 0 | 2026-04-01 | 2026 | TP-000001 | Abrazaderas 1/2" tipo media luna | na
0 | 0 | 0 | 0 | 0 | 2026-05-01 | 2026 | TP-000001 | Abrazaderas 1/2" tipo media luna | na
0 | 0 | 0 | 0 | 0 | 2026-06-01 | 2026 | TP-000001 | Abrazaderas 1/2" tipo media luna | na
0 | 0 | 0 | 0 | 0 | 2026-07-01 | 2026 | TP-000001 | Abrazaderas 1/2" tipo media luna | na
0 | 0 | 0 | 0 | 0 | 2026-08-01 | 2026 | TP-000001 | Abrazaderas 1/2" tipo media luna | na
0 | 0 | 0 | 0 | 0 | 2026-09-01 | 2026 | TP-000001 | Abrazaderas 1/2" tipo media luna | na
0 | 0 | 0 | 0 | 0 | 2026-10-01 | 2026 | TP-000001 | Abrazaderas 1/2" tipo media luna | na
0 | 0 | 0 | 0 | 0 | 2026-11-01 | 2026 | TP-000001 | Abrazaderas 1/2" tipo media luna | na
0 | 0 | 0 | 0 | 0 | 2026-12-01 | 2026 | TP-000001 | Abrazaderas 1/2" tipo media luna | na
0 | 0 | 0 | 0 | 0 | 2027-01-01 | 2027 | TP-000001 | Abrazaderas 1/2" tipo media luna | na
0 | 0 | 0 | 0 | 0 | 2027-02-01 | 2027 | TP-000001 | Abrazaderas 1/2" tipo media luna | na
0 | 0 | 0 | 0 | 0 | 2027-03-01 | 2027 | TP-000001 | Abrazaderas 1/2" tipo media luna | na
0 | 0 | 0 | 0 | 0 | 2027-04-01 | 2027 | TP-000001 | Abrazaderas 1/2" tipo media luna | na
0 | 0 | 0 | 0 | 0 | 2027-05-01 | 2027 | TP-000001 | Abrazaderas 1/2" tipo media luna | na
0 | 0 | 0 | 0 | 0 | 2027-06-01 | 2027 | TP-000001 | Abrazaderas 1/2" tipo media luna | na
0 | 0 | 0 | 0 | 0 | 2027-07-01 | 2027 | TP-000001 | Abrazaderas 1/2" tipo media luna | na
0 | 0 | 0 | 0 | 0 | 2027-08-01 | 2027 | TP-000001 | Abrazaderas 1/2" tipo media luna | na
0 | 0 | 0 | 0 | 0 | 2027-09-01 | 2027 | TP-000001 | Abrazaderas 1/2" tipo media luna | na
0 | 0 | 0 | 0 | 0 | 2027-10-01 | 2027 | TP-000001 | Abrazaderas 1/2" tipo media luna | na
0 | 0 | 0 | 0 | 0 | 2027-11-01 | 2027 | TP-000001 | Abrazaderas 1/2" tipo media luna | na
0 | 0 | 0 | 0 | 0 | 2027-12-01 | 2027 | TP-000001 | Abrazaderas 1/2" tipo media luna | na
527 | 0 | 0 | 0 | 527 | 2025-04-01 | 2025 | 98-1044 | REGLA D'MADERA C/CAnaL P/PROT.BAJ.TIERRA | MAT. POSTES
0 | 0 | 0 | 0 | 0 | 2025-05-01 | 2025 | 98-1044 | REGLA D'MADERA C/CAnaL P/PROT.BAJ.TIERRA | MAT. POSTES
527 | 0 | 0 | 0 | 527 | 2025-06-01 | 2025 | 98-1044 | REGLA D'MADERA C/CAnaL P/PROT.BAJ.TIERRA | MAT. POSTES
0 | 0 | 0 | 0 | 0 | 2025-07-01 | 2025 | 98-1044 | REGLA D'MADERA C/CAnaL P/PROT.BAJ.TIERRA | MAT. POSTES
0 | 0 | 0 | 0 | 0 | 2025-08-01 | 2025 | 98-1044 | REGLA D'MADERA C/CAnaL P/PROT.BAJ.TIERRA | MAT. POSTES
527 | 0 | 0 | 0 | 527 | 2025-09-01 | 2025 | 98-1044 | REGLA D'MADERA C/CAnaL P/PROT.BAJ.TIERRA | MAT. POSTES
0 | 0 | 0 | 0 | 0 | 2025-10-01 | 2025 | 98-1044 | REGLA D'MADERA C/CAnaL P/PROT.BAJ.TIERRA | MAT. POSTES
0 | 0 | 0 | 0 | 0 | 2025-11-01 | 2025 | 98-1044 | REGLA D'MADERA C/CAnaL P/PROT.BAJ.TIERRA | MAT. POSTES
527 | 0 | 0 | 0 | 527 | 2025-12-01 | 2025 | 98-1044 | REGLA D'MADERA C/CAnaL P/PROT.BAJ.TIERRA | MAT. POSTES
0 | 0 | 0 | 0 | 0 | 2026-01-01 | 2026 | 98-1044 | REGLA D'MADERA C/CAnaL P/PROT.BAJ.TIERRA | MAT. POSTES
0 | 0 | 0 | 0 | 0 | 2026-02-01 | 2026 | 98-1044 | REGLA D'MADERA C/CAnaL P/PROT.BAJ.TIERRA | MAT. POSTES
0 | 0 | 0 | 0 | 0 | 2026-03-01 | 2026 | 98-1044 | REGLA D'MADERA C/CAnaL P/PROT.BAJ.TIERRA | MAT. POSTES
527 | 0 | 0 | 0 | 527 | 2026-04-01 | 2026 | 98-1044 | REGLA D'MADERA C/CAnaL P/PROT.BAJ.TIERRA | MAT. POSTES
0 | 0 | 0 | 0 | 0 | 2026-05-01 | 2026 | 98-1044 | REGLA D'MADERA C/CAnaL P/PROT.BAJ.TIERRA | MAT. POSTES
0 | 0 | 0 | 0 | 0 | 2026-06-01 | 2026 | 98-1044 | REGLA D'MADERA C/CAnaL P/PROT.BAJ.TIERRA | MAT. POSTES
0 | 0 | 0 | 0 | 0 | 2026-07-01 | 2026 | 98-1044 | REGLA D'MADERA C/CAnaL P/PROT.BAJ.TIERRA | MAT. POSTES
527 | 0 | 0 | 0 | 527 | 2026-08-01 | 2026 | 98-1044 | REGLA D'MADERA C/CAnaL P/PROT.BAJ.TIERRA | MAT. POSTES
0 | 0 | 0 | 0 | 0 | 2026-09-01 | 2026 | 98-1044 | REGLA D'MADERA C/CAnaL P/PROT.BAJ.TIERRA | MAT. POSTES
0 | 0 | 0 | 0 | 0 | 2026-10-01 | 2026 | 98-1044 | REGLA D'MADERA C/CAnaL P/PROT.BAJ.TIERRA | MAT. POSTES
0 | 0 | 0 | 0 | 0 | 2026-11-01 | 2026 | 98-1044 | REGLA D'MADERA C/CAnaL P/PROT.BAJ.TIERRA | MAT. POSTES
527 | 0 | 0 | 0 | 527 | 2026-12-01 | 2026 | 98-1044 | REGLA D'MADERA C/CAnaL P/PROT.BAJ.TIERRA | MAT. POSTES
0 | 0 | 0 | 0 | 0 | 2027-01-01 | 2027 | 98-1044 | REGLA D'MADERA C/CAnaL P/PROT.BAJ.TIERRA | MAT. POSTES
0 | 0 | 0 | 0 | 0 | 2027-02-01 | 2027 | 98-1044 | REGLA D'MADERA C/CAnaL P/PROT.BAJ.TIERRA | MAT. POSTES
527 | 0 | 0 | 0 | 527 | 2027-03-01 | 2027 | 98-1044 | REGLA D'MADERA C/CAnaL P/PROT.BAJ.TIERRA | MAT. POSTES
0 | 0 | 0 | 0 | 0 | 2027-04-01 | 2027 | 98-1044 | REGLA D'MADERA C/CAnaL P/PROT.BAJ.TIERRA | MAT. POSTES
0 | 0 | 0 | 0 | 0 | 2027-05-01 | 2027 | 98-1044 | REGLA D'MADERA C/CAnaL P/PROT.BAJ.TIERRA | MAT. POSTES
0 | 0 | 0 | 0 | 0 | 2027-06-01 | 2027 | 98-1044 | REGLA D'MADERA C/CAnaL P/PROT.BAJ.TIERRA | MAT. POSTES
527 | 0 | 0 | 0 | 527 | 2027-07-01 | 2027 | 98-1044 | REGLA D'MADERA C/CAnaL P/PROT.BAJ.TIERRA | MAT. POSTES
0 | 0 | 0 | 0 | 0 | 2027-08-01 | 2027 | 98-1044 | REGLA D'MADERA C/CAnaL P/PROT.BAJ.TIERRA | MAT. POSTES
0 | 0 | 0 | 0 | 0 | 2027-09-01 | 2027 | 98-1044 | REGLA D'MADERA C/CAnaL P/PROT.BAJ.TIERRA | MAT. POSTES
0 | 0 | 0 | 0 | 0 | 2027-10-01 | 2027 | 98-1044 | REGLA D'MADERA C/CAnaL P/PROT.BAJ.TIERRA | MAT. POSTES
527 | 0 | 0 | 0 | 527 | 2027-11-01 | 2027 | 98-1044 | REGLA D'MADERA C/CAnaL P/PROT.BAJ.TIERRA | MAT. POSTES
0 | 0 | 0 | 0 | 0 | 2027-12-01 | 2027 | 98-1044 | REGLA D'MADERA C/CAnaL P/PROT.BAJ.TIERRA | MAT. POSTES
0 | 0 | 0 | 0 | 0 | 2025-04-01 | 2025 | 96-0332 | Soporte especial TRF-Tensión 69 | OTROS
0 | 0 | 0 | 0 | 0 | 2025-05-01 | 2025 | 96-0332 | Soporte especial TRF-Tensión 69 | OTROS
0 | 0 | 0 | 0 | 0 | 2025-06-01 | 2025 | 96-0332 | Soporte especial TRF-Tensión 69 | OTROS
0 | 0 | 0 | 0 | 0 | 2025-07-01 | 2025 | 96-0332 | Soporte especial TRF-Tensión 69 | OTROS
0 | 0 | 0 | 0 | 0 | 2025-08-01 | 2025 | 96-0332 | Soporte especial TRF-Tensión 69 | OTROS
0 | 0 | 0 | 0 | 0 | 2025-09-01 | 2025 | 96-0332 | Soporte especial TRF-Tensión 69 | OTROS
0 | 0 | 0 | 0 | 0 | 2025-10-01 | 2025 | 96-0332 | Soporte especial TRF-Tensión 69 | OTROS
0 | 0 | 0 | 0 | 0 | 2025-11-01 | 2025 | 96-0332 | Soporte especial TRF-Tensión 69 | OTROS
0 | 0 | 0 | 0 | 0 | 2025-12-01 | 2025 | 96-0332 | Soporte especial TRF-Tensión 69 | OTROS
0 | 0 | 0 | 0 | 0 | 2026-01-01 | 2026 | 96-0332 | Soporte especial TRF-Tensión 69 | OTROS
0 | 0 | 0 | 0 | 0 | 2026-02-01 | 2026 | 96-0332 | Soporte especial TRF-Tensión 69 | OTROS
0 | 0 | 0 | 0 | 0 | 2026-03-01 | 2026 | 96-0332 | Soporte especial TRF-Tensión 69 | OTROS
0 | 0 | 0 | 0 | 0 | 2026-04-01 | 2026 | 96-0332 | Soporte especial TRF-Tensión 69 | OTROS
0 | 0 | 0 | 0 | 0 | 2026-05-01 | 2026 | 96-0332 | Soporte especial TRF-Tensión 69 | OTROS
0 | 0 | 0 | 0 | 0 | 2026-06-01 | 2026 | 96-0332 | Soporte especial TRF-Tensión 69 | OTROS
0 | 0 | 0 | 0 | 0 | 2026-07-01 | 2026 | 96-0332 | Soporte especial TRF-Tensión 69 | OTROS
0 | 0 | 0 | 0 | 0 | 2026-08-01 | 2026 | 96-0332 | Soporte especial TRF-Tensión 69 | OTROS
0 | 0 | 0 | 0 | 0 | 2026-09-01 | 2026 | 96-0332 | Soporte especial TRF-Tensión 69 | OTROS
0 | 0 | 0 | 0 | 0 | 2026-10-01 | 2026 | 96-0332 | Soporte especial TRF-Tensión 69 | OTROS
0 | 0 | 0 | 0 | 0 | 2026-11-01 | 2026 | 96-0332 | Soporte especial TRF-Tensión 69 | OTROS
0 | 0 | 0 | 0 | 0 | 2026-12-01 | 2026 | 96-0332 | Soporte especial TRF-Tensión 69 | OTROS
0 | 0 | 0 | 0 | 0 | 2027-01-01 | 2027 | 96-0332 | Soporte especial TRF-Tensión 69 | OTROS
0 | 0 | 0 | 0 | 0 | 2027-02-01 | 2027 | 96-0332 | Soporte especial TRF-Tensión 69 | OTROS
0 | 0 | 0 | 0 | 0 | 2027-03-01 | 2027 | 96-0332 | Soporte especial TRF-Tensión 69 | OTROS
0 | 0 | 0 | 0 | 0 | 2027-04-01 | 2027 | 96-0332 | Soporte especial TRF-Tensión 69 | OTROS
0 | 0 | 0 | 0 | 0 | 2027-05-01 | 2027 | 96-0332 | Soporte especial TRF-Tensión 69 | OTROS
0 | 0 | 0 | 0 | 0 | 2027-06-01 | 2027 | 96-0332 | Soporte especial TRF-Tensión 69 | OTROS
0 | 0 | 0 | 0 | 0 | 2027-07-01 | 2027 | 96-0332 | Soporte especial TRF-Tensión 69 | OTROS
0 | 0 | 0 | 0 | 0 | 2027-08-01 | 2027 | 96-0332 | Soporte especial TRF-Tensión 69 | OTROS
0 | 0 | 0 | 0 | 0 | 2027-09-01 | 2027 | 96-0332 | Soporte especial TRF-Tensión 69 | OTROS
0 | 0 | 0 | 0 | 0 | 2027-10-01 | 2027 | 96-0332 | Soporte especial TRF-Tensión 69 | OTROS
0 | 0 | 0 | 0 | 0 | 2027-11-01 | 2027 | 96-0332 | Soporte especial TRF-Tensión 69 | OTROS
0 | 0 | 0 | 0 | 0 | 2027-12-01 | 2027 | 96-0332 | Soporte especial TRF-Tensión 69 | OTROS
0 | 0 | 0 | 0 | 0 | 2025-04-01 | 2025 | 96-0330 | Soporte Aislador de barra rigido | OTROS
0 | 0 | 0 | 0 | 0 | 2025-05-01 | 2025 | 96-0330 | Soporte Aislador de barra rigido | OTROS
0 | 0 | 0 | 0 | 0 | 2025-06-01 | 2025 | 96-0330 | Soporte Aislador de barra rigido | OTROS
0 | 0 | 0 | 0 | 0 | 2025-07-01 | 2025 | 96-0330 | Soporte Aislador de barra rigido | OTROS
0 | 0 | 0 | 0 | 0 | 2025-08-01 | 2025 | 96-0330 | Soporte Aislador de barra rigido | OTROS
0 | 0 | 0 | 0 | 0 | 2025-09-01 | 2025 | 96-0330 | Soporte Aislador de barra rigido | OTROS
0 | 0 | 0 | 0 | 0 | 2025-10-01 | 2025 | 96-0330 | Soporte Aislador de barra rigido | OTROS
0 | 0 | 0 | 0 | 0 | 2025-11-01 | 2025 | 96-0330 | Soporte Aislador de barra rigido | OTROS
0 | 0 | 0 | 0 | 0 | 2025-12-01 | 2025 | 96-0330 | Soporte Aislador de barra rigido | OTROS
0 | 0 | 0 | 0 | 0 | 2026-01-01 | 2026 | 96-0330 | Soporte Aislador de barra rigido | OTROS
0 | 0 | 0 | 0 | 0 | 2026-02-01 | 2026 | 96-0330 | Soporte Aislador de barra rigido | OTROS
0 | 0 | 0 | 0 | 0 | 2026-03-01 | 2026 | 96-0330 | Soporte Aislador de barra rigido | OTROS
0 | 0 | 0 | 0 | 0 | 2026-04-01 | 2026 | 96-0330 | Soporte Aislador de barra rigido | OTROS
0 | 0 | 0 | 0 | 0 | 2026-05-01 | 2026 | 96-0330 | Soporte Aislador de barra rigido | OTROS
0 | 0 | 0 | 0 | 0 | 2026-06-01 | 2026 | 96-0330 | Soporte Aislador de barra rigido | OTROS
0 | 0 | 0 | 0 | 0 | 2026-07-01 | 2026 | 96-0330 | Soporte Aislador de barra rigido | OTROS
0 | 0 | 0 | 0 | 0 | 2026-08-01 | 2026 | 96-0330 | Soporte Aislador de barra rigido | OTROS
0 | 0 | 0 | 0 | 0 | 2026-09-01 | 2026 | 96-0330 | Soporte Aislador de barra rigido | OTROS
0 | 0 | 0 | 0 | 0 | 2026-10-01 | 2026 | 96-0330 | Soporte Aislador de barra rigido | OTROS
0 | 0 | 0 | 0 | 0 | 2026-11-01 | 2026 | 96-0330 | Soporte Aislador de barra rigido | OTROS
0 | 0 | 0 | 0 | 0 | 2026-12-01 | 2026 | 96-0330 | Soporte Aislador de barra rigido | OTROS
0 | 0 | 0 | 0 | 0 | 2027-01-01 | 2027 | 96-0330 | Soporte Aislador de barra rigido | OTROS
0 | 0 | 0 | 0 | 0 | 2027-02-01 | 2027 | 96-0330 | Soporte Aislador de barra rigido | OTROS
0 | 0 | 0 | 0 | 0 | 2027-03-01 | 2027 | 96-0330 | Soporte Aislador de barra rigido | OTROS
0 | 0 | 0 | 0 | 0 | 2027-04-01 | 2027 | 96-0330 | Soporte Aislador de barra rigido | OTROS
0 | 0 | 0 | 0 | 0 | 2027-05-01 | 2027 | 96-0330 | Soporte Aislador de barra rigido | OTROS
0 | 0 | 0 | 0 | 0 | 2027-06-01 | 2027 | 96-0330 | Soporte Aislador de barra rigido | OTROS
0 | 0 | 0 | 0 | 0 | 2027-07-01 | 2027 | 96-0330 | Soporte Aislador de barra rigido | OTROS
0 | 0 | 0 | 0 | 0 | 2027-08-01 | 2027 | 96-0330 | Soporte Aislador de barra rigido | OTROS
0 | 0 | 0 | 0 | 0 | 2027-09-01 | 2027 | 96-0330 | Soporte Aislador de barra rigido | OTROS
0 | 0 | 0 | 0 | 0 | 2027-10-01 | 2027 | 96-0330 | Soporte Aislador de barra rigido | OTROS
0 | 0 | 0 | 0 | 0 | 2027-11-01 | 2027 | 96-0330 | Soporte Aislador de barra rigido | OTROS
0 | 0 | 0 | 0 | 0 | 2027-12-01 | 2027 | 96-0330 | Soporte Aislador de barra rigido | OTROS
0 | 0 | 0 | 0 | 0 | 2025-04-01 | 2025 | 96-0328 | Soporte Aislador de barra flexible | OTROS
0 | 0 | 0 | 0 | 0 | 2025-05-01 | 2025 | 96-0328 | Soporte Aislador de barra flexible | OTROS
0 | 0 | 0 | 0 | 0 | 2025-06-01 | 2025 | 96-0328 | Soporte Aislador de barra flexible | OTROS
0 | 0 | 0 | 0 | 0 | 2025-07-01 | 2025 | 96-0328 | Soporte Aislador de barra flexible | OTROS
0 | 0 | 0 | 0 | 0 | 2025-08-01 | 2025 | 96-0328 | Soporte Aislador de barra flexible | OTROS
0 | 0 | 0 | 0 | 0 | 2025-09-01 | 2025 | 96-0328 | Soporte Aislador de barra flexible | OTROS
0 | 0 | 0 | 0 | 0 | 2025-10-01 | 2025 | 96-0328 | Soporte Aislador de barra flexible | OTROS
0 | 0 | 0 | 0 | 0 | 2025-11-01 | 2025 | 96-0328 | Soporte Aislador de barra flexible | OTROS
0 | 0 | 0 | 0 | 0 | 2025-12-01 | 2025 | 96-0328 | Soporte Aislador de barra flexible | OTROS
0 | 0 | 0 | 0 | 0 | 2026-01-01 | 2026 | 96-0328 | Soporte Aislador de barra flexible | OTROS
0 | 0 | 0 | 0 | 0 | 2026-02-01 | 2026 | 96-0328 | Soporte Aislador de barra flexible | OTROS
0 | 0 | 0 | 0 | 0 | 2026-03-01 | 2026 | 96-0328 | Soporte Aislador de barra flexible | OTROS
0 | 0 | 0 | 0 | 0 | 2026-04-01 | 2026 | 96-0328 | Soporte Aislador de barra flexible | OTROS
0 | 0 | 0 | 0 | 0 | 2026-05-01 | 2026 | 96-0328 | Soporte Aislador de barra flexible | OTROS
0 | 0 | 0 | 0 | 0 | 2026-06-01 | 2026 | 96-0328 | Soporte Aislador de barra flexible | OTROS
0 | 0 | 0 | 0 | 0 | 2026-07-01 | 2026 | 96-0328 | Soporte Aislador de barra flexible | OTROS
0 | 0 | 0 | 0 | 0 | 2026-08-01 | 2026 | 96-0328 | Soporte Aislador de barra flexible | OTROS
0 | 0 | 0 | 0 | 0 | 2026-09-01 | 2026 | 96-0328 | Soporte Aislador de barra flexible | OTROS
0 | 0 | 0 | 0 | 0 | 2026-10-01 | 2026 | 96-0328 | Soporte Aislador de barra flexible | OTROS
0 | 0 | 0 | 0 | 0 | 2026-11-01 | 2026 | 96-0328 | Soporte Aislador de barra flexible | OTROS
0 | 0 | 0 | 0 | 0 | 2026-12-01 | 2026 | 96-0328 | Soporte Aislador de barra flexible | OTROS
0 | 0 | 0 | 0 | 0 | 2027-01-01 | 2027 | 96-0328 | Soporte Aislador de barra flexible | OTROS
0 | 0 | 0 | 0 | 0 | 2027-02-01 | 2027 | 96-0328 | Soporte Aislador de barra flexible | OTROS
0 | 0 | 0 | 0 | 0 | 2027-03-01 | 2027 | 96-0328 | Soporte Aislador de barra flexible | OTROS
0 | 0 | 0 | 0 | 0 | 2027-04-01 | 2027 | 96-0328 | Soporte Aislador de barra flexible | OTROS
0 | 0 | 0 | 0 | 0 | 2027-05-01 | 2027 | 96-0328 | Soporte Aislador de barra flexible | OTROS
0 | 0 | 0 | 0 | 0 | 2027-06-01 | 2027 | 96-0328 | Soporte Aislador de barra flexible | OTROS
0 | 0 | 0 | 0 | 0 | 2027-07-01 | 2027 | 96-0328 | Soporte Aislador de barra flexible | OTROS
0 | 0 | 0 | 0 | 0 | 2027-08-01 | 2027 | 96-0328 | Soporte Aislador de barra flexible | OTROS
0 | 0 | 0 | 0 | 0 | 2027-09-01 | 2027 | 96-0328 | Soporte Aislador de barra flexible | OTROS
0 | 0 | 0 | 0 | 0 | 2027-10-01 | 2027 | 96-0328 | Soporte Aislador de barra flexible | OTROS
0 | 0 | 0 | 0 | 0 | 2027-11-01 | 2027 | 96-0328 | Soporte Aislador de barra flexible | OTROS
0 | 0 | 0 | 0 | 0 | 2027-12-01 | 2027 | 96-0328 | Soporte Aislador de barra flexible | OTROS
0 | 0 | 0 | 0 | 0 | 2025-04-01 | 2025 | 96-0326 | Soporte de conexión Equipo Híbrido | OTROS
0 | 0 | 0 | 0 | 0 | 2025-05-01 | 2025 | 96-0326 | Soporte de conexión Equipo Híbrido | OTROS
0 | 0 | 0 | 0 | 0 | 2025-06-01 | 2025 | 96-0326 | Soporte de conexión Equipo Híbrido | OTROS
0 | 0 | 0 | 0 | 0 | 2025-07-01 | 2025 | 96-0326 | Soporte de conexión Equipo Híbrido | OTROS
0 | 0 | 0 | 0 | 0 | 2025-08-01 | 2025 | 96-0326 | Soporte de conexión Equipo Híbrido | OTROS
0 | 0 | 0 | 0 | 0 | 2025-09-01 | 2025 | 96-0326 | Soporte de conexión Equipo Híbrido | OTROS
0 | 0 | 0 | 0 | 0 | 2025-10-01 | 2025 | 96-0326 | Soporte de conexión Equipo Híbrido | OTROS
0 | 0 | 0 | 0 | 0 | 2025-11-01 | 2025 | 96-0326 | Soporte de conexión Equipo Híbrido | OTROS
0 | 0 | 0 | 0 | 0 | 2025-12-01 | 2025 | 96-0326 | Soporte de conexión Equipo Híbrido | OTROS
0 | 0 | 0 | 0 | 0 | 2026-01-01 | 2026 | 96-0326 | Soporte de conexión Equipo Híbrido | OTROS
0 | 0 | 0 | 0 | 0 | 2026-02-01 | 2026 | 96-0326 | Soporte de conexión Equipo Híbrido | OTROS
0 | 0 | 0 | 0 | 0 | 2026-03-01 | 2026 | 96-0326 | Soporte de conexión Equipo Híbrido | OTROS
0 | 0 | 0 | 0 | 0 | 2026-04-01 | 2026 | 96-0326 | Soporte de conexión Equipo Híbrido | OTROS
0 | 0 | 0 | 0 | 0 | 2026-05-01 | 2026 | 96-0326 | Soporte de conexión Equipo Híbrido | OTROS
0 | 0 | 0 | 0 | 0 | 2026-06-01 | 2026 | 96-0326 | Soporte de conexión Equipo Híbrido | OTROS
0 | 0 | 0 | 0 | 0 | 2026-07-01 | 2026 | 96-0326 | Soporte de conexión Equipo Híbrido | OTROS
0 | 0 | 0 | 0 | 0 | 2026-08-01 | 2026 | 96-0326 | Soporte de conexión Equipo Híbrido | OTROS
0 | 0 | 0 | 0 | 0 | 2026-09-01 | 2026 | 96-0326 | Soporte de conexión Equipo Híbrido | OTROS
0 | 0 | 0 | 0 | 0 | 2026-10-01 | 2026 | 96-0326 | Soporte de conexión Equipo Híbrido | OTROS
0 | 0 | 0 | 0 | 0 | 2026-11-01 | 2026 | 96-0326 | Soporte de conexión Equipo Híbrido | OTROS
0 | 0 | 0 | 0 | 0 | 2026-12-01 | 2026 | 96-0326 | Soporte de conexión Equipo Híbrido | OTROS
0 | 0 | 0 | 0 | 0 | 2027-01-01 | 2027 | 96-0326 | Soporte de conexión Equipo Híbrido | OTROS
0 | 0 | 0 | 0 | 0 | 2027-02-01 | 2027 | 96-0326 | Soporte de conexión Equipo Híbrido | OTROS
0 | 0 | 0 | 0 | 0 | 2027-03-01 | 2027 | 96-0326 | Soporte de conexión Equipo Híbrido | OTROS
0 | 0 | 0 | 0 | 0 | 2027-04-01 | 2027 | 96-0326 | Soporte de conexión Equipo Híbrido | OTROS
0 | 0 | 0 | 0 | 0 | 2027-05-01 | 2027 | 96-0326 | Soporte de conexión Equipo Híbrido | OTROS
0 | 0 | 0 | 0 | 0 | 2027-06-01 | 2027 | 96-0326 | Soporte de conexión Equipo Híbrido | OTROS
0 | 0 | 0 | 0 | 0 | 2027-07-01 | 2027 | 96-0326 | Soporte de conexión Equipo Híbrido | OTROS
0 | 0 | 0 | 0 | 0 | 2027-08-01 | 2027 | 96-0326 | Soporte de conexión Equipo Híbrido | OTROS
0 | 0 | 0 | 0 | 0 | 2027-09-01 | 2027 | 96-0326 | Soporte de conexión Equipo Híbrido | OTROS
0 | 0 | 0 | 0 | 0 | 2027-10-01 | 2027 | 96-0326 | Soporte de conexión Equipo Híbrido | OTROS
0 | 0 | 0 | 0 | 0 | 2027-11-01 | 2027 | 96-0326 | Soporte de conexión Equipo Híbrido | OTROS
0 | 0 | 0 | 0 | 0 | 2027-12-01 | 2027 | 96-0326 | Soporte de conexión Equipo Híbrido | OTROS
0 | 0 | 0 | 0 | 0 | 2025-04-01 | 2025 | 96-0314 | PIEZAS PARA MUFA TIPO 2 DE 230KV TRELEC | OTROS
0 | 0 | 0 | 0 | 0 | 2025-05-01 | 2025 | 96-0314 | PIEZAS PARA MUFA TIPO 2 DE 230KV TRELEC | OTROS
0 | 0 | 0 | 0 | 0 | 2025-06-01 | 2025 | 96-0314 | PIEZAS PARA MUFA TIPO 2 DE 230KV TRELEC | OTROS
0 | 0 | 0 | 0 | 0 | 2025-07-01 | 2025 | 96-0314 | PIEZAS PARA MUFA TIPO 2 DE 230KV TRELEC | OTROS
0 | 0 | 0 | 0 | 0 | 2025-08-01 | 2025 | 96-0314 | PIEZAS PARA MUFA TIPO 2 DE 230KV TRELEC | OTROS
0 | 0 | 0 | 0 | 0 | 2025-09-01 | 2025 | 96-0314 | PIEZAS PARA MUFA TIPO 2 DE 230KV TRELEC | OTROS
0 | 0 | 0 | 0 | 0 | 2025-10-01 | 2025 | 96-0314 | PIEZAS PARA MUFA TIPO 2 DE 230KV TRELEC | OTROS
0 | 0 | 0 | 0 | 0 | 2025-11-01 | 2025 | 96-0314 | PIEZAS PARA MUFA TIPO 2 DE 230KV TRELEC | OTROS
0 | 0 | 0 | 0 | 0 | 2025-12-01 | 2025 | 96-0314 | PIEZAS PARA MUFA TIPO 2 DE 230KV TRELEC | OTROS
0 | 0 | 0 | 0 | 0 | 2026-01-01 | 2026 | 96-0314 | PIEZAS PARA MUFA TIPO 2 DE 230KV TRELEC | OTROS
0 | 0 | 0 | 0 | 0 | 2026-02-01 | 2026 | 96-0314 | PIEZAS PARA MUFA TIPO 2 DE 230KV TRELEC | OTROS
0 | 0 | 0 | 0 | 0 | 2026-03-01 | 2026 | 96-0314 | PIEZAS PARA MUFA TIPO 2 DE 230KV TRELEC | OTROS
0 | 0 | 0 | 0 | 0 | 2026-04-01 | 2026 | 96-0314 | PIEZAS PARA MUFA TIPO 2 DE 230KV TRELEC | OTROS
0 | 0 | 0 | 0 | 0 | 2026-05-01 | 2026 | 96-0314 | PIEZAS PARA MUFA TIPO 2 DE 230KV TRELEC | OTROS
0 | 0 | 0 | 0 | 0 | 2026-06-01 | 2026 | 96-0314 | PIEZAS PARA MUFA TIPO 2 DE 230KV TRELEC | OTROS
0 | 0 | 0 | 0 | 0 | 2026-07-01 | 2026 | 96-0314 | PIEZAS PARA MUFA TIPO 2 DE 230KV TRELEC | OTROS
0 | 0 | 0 | 0 | 0 | 2026-08-01 | 2026 | 96-0314 | PIEZAS PARA MUFA TIPO 2 DE 230KV TRELEC | OTROS
0 | 0 | 0 | 0 | 0 | 2026-09-01 | 2026 | 96-0314 | PIEZAS PARA MUFA TIPO 2 DE 230KV TRELEC | OTROS
0 | 0 | 0 | 0 | 0 | 2026-10-01 | 2026 | 96-0314 | PIEZAS PARA MUFA TIPO 2 DE 230KV TRELEC | OTROS
0 | 0 | 0 | 0 | 0 | 2026-11-01 | 2026 | 96-0314 | PIEZAS PARA MUFA TIPO 2 DE 230KV TRELEC | OTROS
0 | 0 | 0 | 0 | 0 | 2026-12-01 | 2026 | 96-0314 | PIEZAS PARA MUFA TIPO 2 DE 230KV TRELEC | OTROS
0 | 0 | 0 | 0 | 0 | 2027-01-01 | 2027 | 96-0314 | PIEZAS PARA MUFA TIPO 2 DE 230KV TRELEC | OTROS
0 | 0 | 0 | 0 | 0 | 2027-02-01 | 2027 | 96-0314 | PIEZAS PARA MUFA TIPO 2 DE 230KV TRELEC | OTROS
0 | 0 | 0 | 0 | 0 | 2027-03-01 | 2027 | 96-0314 | PIEZAS PARA MUFA TIPO 2 DE 230KV TRELEC | OTROS
0 | 0 | 0 | 0 | 0 | 2027-04-01 | 2027 | 96-0314 | PIEZAS PARA MUFA TIPO 2 DE 230KV TRELEC | OTROS
0 | 0 | 0 | 0 | 0 | 2027-05-01 | 2027 | 96-0314 | PIEZAS PARA MUFA TIPO 2 DE 230KV TRELEC | OTROS
0 | 0 | 0 | 0 | 0 | 2027-06-01 | 2027 | 96-0314 | PIEZAS PARA MUFA TIPO 2 DE 230KV TRELEC | OTROS
0 | 0 | 0 | 0 | 0 | 2027-07-01 | 2027 | 96-0314 | PIEZAS PARA MUFA TIPO 2 DE 230KV TRELEC | OTROS
0 | 0 | 0 | 0 | 0 | 2027-08-01 | 2027 | 96-0314 | PIEZAS PARA MUFA TIPO 2 DE 230KV TRELEC | OTROS
0 | 0 | 0 | 0 | 0 | 2027-09-01 | 2027 | 96-0314 | PIEZAS PARA MUFA TIPO 2 DE 230KV TRELEC | OTROS
0 | 0 | 0 | 0 | 0 | 2027-10-01 | 2027 | 96-0314 | PIEZAS PARA MUFA TIPO 2 DE 230KV TRELEC | OTROS
0 | 0 | 0 | 0 | 0 | 2027-11-01 | 2027 | 96-0314 | PIEZAS PARA MUFA TIPO 2 DE 230KV TRELEC | OTROS
0 | 0 | 0 | 0 | 0 | 2027-12-01 | 2027 | 96-0314 | PIEZAS PARA MUFA TIPO 2 DE 230KV TRELEC | OTROS
0 | 0 | 0 | 0 | 0 | 2025-04-01 | 2025 | 96-0312 | PIEZAS PARA MUFA TIPO 1 DE 230KV TRELEC | OTROS
0 | 0 | 0 | 0 | 0 | 2025-05-01 | 2025 | 96-0312 | PIEZAS PARA MUFA TIPO 1 DE 230KV TRELEC | OTROS
0 | 0 | 0 | 0 | 0 | 2025-06-01 | 2025 | 96-0312 | PIEZAS PARA MUFA TIPO 1 DE 230KV TRELEC | OTROS
0 | 0 | 0 | 0 | 0 | 2025-07-01 | 2025 | 96-0312 | PIEZAS PARA MUFA TIPO 1 DE 230KV TRELEC | OTROS
0 | 0 | 0 | 0 | 0 | 2025-08-01 | 2025 | 96-0312 | PIEZAS PARA MUFA TIPO 1 DE 230KV TRELEC | OTROS
0 | 0 | 0 | 0 | 0 | 2025-09-01 | 2025 | 96-0312 | PIEZAS PARA MUFA TIPO 1 DE 230KV TRELEC | OTROS
0 | 0 | 0 | 0 | 0 | 2025-10-01 | 2025 | 96-0312 | PIEZAS PARA MUFA TIPO 1 DE 230KV TRELEC | OTROS
0 | 0 | 0 | 0 | 0 | 2025-11-01 | 2025 | 96-0312 | PIEZAS PARA MUFA TIPO 1 DE 230KV TRELEC | OTROS
0 | 0 | 0 | 0 | 0 | 2025-12-01 | 2025 | 96-0312 | PIEZAS PARA MUFA TIPO 1 DE 230KV TRELEC | OTROS
0 | 0 | 0 | 0 | 0 | 2026-01-01 | 2026 | 96-0312 | PIEZAS PARA MUFA TIPO 1 DE 230KV TRELEC | OTROS
0 | 0 | 0 | 0 | 0 | 2026-02-01 | 2026 | 96-0312 | PIEZAS PARA MUFA TIPO 1 DE 230KV TRELEC | OTROS
0 | 0 | 0 | 0 | 0 | 2026-03-01 | 2026 | 96-0312 | PIEZAS PARA MUFA TIPO 1 DE 230KV TRELEC | OTROS
0 | 0 | 0 | 0 | 0 | 2026-04-01 | 2026 | 96-0312 | PIEZAS PARA MUFA TIPO 1 DE 230KV TRELEC | OTROS
0 | 0 | 0 | 0 | 0 | 2026-05-01 | 2026 | 96-0312 | PIEZAS PARA MUFA TIPO 1 DE 230KV TRELEC | OTROS
0 | 0 | 0 | 0 | 0 | 2026-06-01 | 2026 | 96-0312 | PIEZAS PARA MUFA TIPO 1 DE 230KV TRELEC | OTROS
0 | 0 | 0 | 0 | 0 | 2026-07-01 | 2026 | 96-0312 | PIEZAS PARA MUFA TIPO 1 DE 230KV TRELEC | OTROS
0 | 0 | 0 | 0 | 0 | 2026-08-01 | 2026 | 96-0312 | PIEZAS PARA MUFA TIPO 1 DE 230KV TRELEC | OTROS
0 | 0 | 0 | 0 | 0 | 2026-09-01 | 2026 | 96-0312 | PIEZAS PARA MUFA TIPO 1 DE 230KV TRELEC | OTROS
0 | 0 | 0 | 0 | 0 | 2026-10-01 | 2026 | 96-0312 | PIEZAS PARA MUFA TIPO 1 DE 230KV TRELEC | OTROS
0 | 0 | 0 | 0 | 0 | 2026-11-01 | 2026 | 96-0312 | PIEZAS PARA MUFA TIPO 1 DE 230KV TRELEC | OTROS
0 | 0 | 0 | 0 | 0 | 2026-12-01 | 2026 | 96-0312 | PIEZAS PARA MUFA TIPO 1 DE 230KV TRELEC | OTROS
0 | 0 | 0 | 0 | 0 | 2027-01-01 | 2027 | 96-0312 | PIEZAS PARA MUFA TIPO 1 DE 230KV TRELEC | OTROS
0 | 0 | 0 | 0 | 0 | 2027-02-01 | 2027 | 96-0312 | PIEZAS PARA MUFA TIPO 1 DE 230KV TRELEC | OTROS
0 | 0 | 0 | 0 | 0 | 2027-03-01 | 2027 | 96-0312 | PIEZAS PARA MUFA TIPO 1 DE 230KV TRELEC | OTROS
0 | 0 | 0 | 0 | 0 | 2027-04-01 | 2027 | 96-0312 | PIEZAS PARA MUFA TIPO 1 DE 230KV TRELEC | OTROS
0 | 0 | 0 | 0 | 0 | 2027-05-01 | 2027 | 96-0312 | PIEZAS PARA MUFA TIPO 1 DE 230KV TRELEC | OTROS
0 | 0 | 0 | 0 | 0 | 2027-06-01 | 2027 | 96-0312 | PIEZAS PARA MUFA TIPO 1 DE 230KV TRELEC | OTROS
0 | 0 | 0 | 0 | 0 | 2027-07-01 | 2027 | 96-0312 | PIEZAS PARA MUFA TIPO 1 DE 230KV TRELEC | OTROS
0 | 0 | 0 | 0 | 0 | 2027-08-01 | 2027 | 96-0312 | PIEZAS PARA MUFA TIPO 1 DE 230KV TRELEC | OTROS
0 | 0 | 0 | 0 | 0 | 2027-09-01 | 2027 | 96-0312 | PIEZAS PARA MUFA TIPO 1 DE 230KV TRELEC | OTROS
0 | 0 | 0 | 0 | 0 | 2027-10-01 | 2027 | 96-0312 | PIEZAS PARA MUFA TIPO 1 DE 230KV TRELEC | OTROS
0 | 0 | 0 | 0 | 0 | 2027-11-01 | 2027 | 96-0312 | PIEZAS PARA MUFA TIPO 1 DE 230KV TRELEC | OTROS
0 | 0 | 0 | 0 | 0 | 2027-12-01 | 2027 | 96-0312 | PIEZAS PARA MUFA TIPO 1 DE 230KV TRELEC | OTROS
0 | 0 | 0 | 0 | 0 | 2025-04-01 | 2025 | 96-0310 | SOPORTE PARA MUFA TIPO 2 DE 230KV TRELEC | OTROS
0 | 0 | 0 | 0 | 0 | 2025-05-01 | 2025 | 96-0310 | SOPORTE PARA MUFA TIPO 2 DE 230KV TRELEC | OTROS
0 | 0 | 0 | 0 | 0 | 2025-06-01 | 2025 | 96-0310 | SOPORTE PARA MUFA TIPO 2 DE 230KV TRELEC | OTROS
0 | 0 | 0 | 0 | 0 | 2025-07-01 | 2025 | 96-0310 | SOPORTE PARA MUFA TIPO 2 DE 230KV TRELEC | OTROS
0 | 0 | 0 | 0 | 0 | 2025-08-01 | 2025 | 96-0310 | SOPORTE PARA MUFA TIPO 2 DE 230KV TRELEC | OTROS
0 | 0 | 0 | 0 | 0 | 2025-09-01 | 2025 | 96-0310 | SOPORTE PARA MUFA TIPO 2 DE 230KV TRELEC | OTROS
0 | 0 | 0 | 0 | 0 | 2025-10-01 | 2025 | 96-0310 | SOPORTE PARA MUFA TIPO 2 DE 230KV TRELEC | OTROS
0 | 0 | 0 | 0 | 0 | 2025-11-01 | 2025 | 96-0310 | SOPORTE PARA MUFA TIPO 2 DE 230KV TRELEC | OTROS
0 | 0 | 0 | 0 | 0 | 2025-12-01 | 2025 | 96-0310 | SOPORTE PARA MUFA TIPO 2 DE 230KV TRELEC | OTROS
0 | 0 | 0 | 0 | 0 | 2026-01-01 | 2026 | 96-0310 | SOPORTE PARA MUFA TIPO 2 DE 230KV TRELEC | OTROS
0 | 0 | 0 | 0 | 0 | 2026-02-01 | 2026 | 96-0310 | SOPORTE PARA MUFA TIPO 2 DE 230KV TRELEC | OTROS
0 | 0 | 0 | 0 | 0 | 2026-03-01 | 2026 | 96-0310 | SOPORTE PARA MUFA TIPO 2 DE 230KV TRELEC | OTROS
0 | 0 | 0 | 0 | 0 | 2026-04-01 | 2026 | 96-0310 | SOPORTE PARA MUFA TIPO 2 DE 230KV TRELEC | OTROS
0 | 0 | 0 | 0 | 0 | 2026-05-01 | 2026 | 96-0310 | SOPORTE PARA MUFA TIPO 2 DE 230KV TRELEC | OTROS
0 | 0 | 0 | 0 | 0 | 2026-06-01 | 2026 | 96-0310 | SOPORTE PARA MUFA TIPO 2 DE 230KV TRELEC | OTROS
0 | 0 | 0 | 0 | 0 | 2026-07-01 | 2026 | 96-0310 | SOPORTE PARA MUFA TIPO 2 DE 230KV TRELEC | OTROS
0 | 0 | 0 | 0 | 0 | 2026-08-01 | 2026 | 96-0310 | SOPORTE PARA MUFA TIPO 2 DE 230KV TRELEC | OTROS
0 | 0 | 0 | 0 | 0 | 2026-09-01 | 2026 | 96-0310 | SOPORTE PARA MUFA TIPO 2 DE 230KV TRELEC | OTROS
0 | 0 | 0 | 0 | 0 | 2026-10-01 | 2026 | 96-0310 | SOPORTE PARA MUFA TIPO 2 DE 230KV TRELEC | OTROS
0 | 0 | 0 | 0 | 0 | 2026-11-01 | 2026 | 96-0310 | SOPORTE PARA MUFA TIPO 2 DE 230KV TRELEC | OTROS
0 | 0 | 0 | 0 | 0 | 2026-12-01 | 2026 | 96-0310 | SOPORTE PARA MUFA TIPO 2 DE 230KV TRELEC | OTROS
0 | 0 | 0 | 0 | 0 | 2027-01-01 | 2027 | 96-0310 | SOPORTE PARA MUFA TIPO 2 DE 230KV TRELEC | OTROS
0 | 0 | 0 | 0 | 0 | 2027-02-01 | 2027 | 96-0310 | SOPORTE PARA MUFA TIPO 2 DE 230KV TRELEC | OTROS
0 | 0 | 0 | 0 | 0 | 2027-03-01 | 2027 | 96-0310 | SOPORTE PARA MUFA TIPO 2 DE 230KV TRELEC | OTROS
0 | 0 | 0 | 0 | 0 | 2027-04-01 | 2027 | 96-0310 | SOPORTE PARA MUFA TIPO 2 DE 230KV TRELEC | OTROS
0 | 0 | 0 | 0 | 0 | 2027-05-01 | 2027 | 96-0310 | SOPORTE PARA MUFA TIPO 2 DE 230KV TRELEC | OTROS
0 | 0 | 0 | 0 | 0 | 2027-06-01 | 2027 | 96-0310 | SOPORTE PARA MUFA TIPO 2 DE 230KV TRELEC | OTROS
0 | 0 | 0 | 0 | 0 | 2027-07-01 | 2027 | 96-0310 | SOPORTE PARA MUFA TIPO 2 DE 230KV TRELEC | OTROS
0 | 0 | 0 | 0 | 0 | 2027-08-01 | 2027 | 96-0310 | SOPORTE PARA MUFA TIPO 2 DE 230KV TRELEC | OTROS
0 | 0 | 0 | 0 | 0 | 2027-09-01 | 2027 | 96-0310 | SOPORTE PARA MUFA TIPO 2 DE 230KV TRELEC | OTROS
0 | 0 | 0 | 0 | 0 | 2027-10-01 | 2027 | 96-0310 | SOPORTE PARA MUFA TIPO 2 DE 230KV TRELEC | OTROS
0 | 0 | 0 | 0 | 0 | 2027-11-01 | 2027 | 96-0310 | SOPORTE PARA MUFA TIPO 2 DE 230KV TRELEC | OTROS
0 | 0 | 0 | 0 | 0 | 2027-12-01 | 2027 | 96-0310 | SOPORTE PARA MUFA TIPO 2 DE 230KV TRELEC | OTROS
0 | 0 | 0 | 0 | 0 | 2025-04-01 | 2025 | 96-0308 | Estructura p/Reactores 3F 13.8 kV.TRELEC | OTROS
0 | 0 | 0 | 0 | 0 | 2025-05-01 | 2025 | 96-0308 | Estructura p/Reactores 3F 13.8 kV.TRELEC | OTROS
0 | 0 | 0 | 0 | 0 | 2025-06-01 | 2025 | 96-0308 | Estructura p/Reactores 3F 13.8 kV.TRELEC | OTROS
0 | 0 | 0 | 0 | 0 | 2025-07-01 | 2025 | 96-0308 | Estructura p/Reactores 3F 13.8 kV.TRELEC | OTROS
0 | 0 | 0 | 0 | 0 | 2025-08-01 | 2025 | 96-0308 | Estructura p/Reactores 3F 13.8 kV.TRELEC | OTROS
0 | 0 | 0 | 0 | 0 | 2025-09-01 | 2025 | 96-0308 | Estructura p/Reactores 3F 13.8 kV.TRELEC | OTROS
0 | 0 | 0 | 0 | 0 | 2025-10-01 | 2025 | 96-0308 | Estructura p/Reactores 3F 13.8 kV.TRELEC | OTROS
0 | 0 | 0 | 0 | 0 | 2025-11-01 | 2025 | 96-0308 | Estructura p/Reactores 3F 13.8 kV.TRELEC | OTROS
0 | 0 | 0 | 0 | 0 | 2025-12-01 | 2025 | 96-0308 | Estructura p/Reactores 3F 13.8 kV.TRELEC | OTROS
0 | 0 | 0 | 0 | 0 | 2026-01-01 | 2026 | 96-0308 | Estructura p/Reactores 3F 13.8 kV.TRELEC | OTROS
0 | 0 | 0 | 0 | 0 | 2026-02-01 | 2026 | 96-0308 | Estructura p/Reactores 3F 13.8 kV.TRELEC | OTROS
0 | 0 | 0 | 0 | 0 | 2026-03-01 | 2026 | 96-0308 | Estructura p/Reactores 3F 13.8 kV.TRELEC | OTROS
0 | 0 | 0 | 0 | 0 | 2026-04-01 | 2026 | 96-0308 | Estructura p/Reactores 3F 13.8 kV.TRELEC | OTROS
0 | 0 | 0 | 0 | 0 | 2026-05-01 | 2026 | 96-0308 | Estructura p/Reactores 3F 13.8 kV.TRELEC | OTROS
0 | 0 | 0 | 0 | 0 | 2026-06-01 | 2026 | 96-0308 | Estructura p/Reactores 3F 13.8 kV.TRELEC | OTROS
0 | 0 | 0 | 0 | 0 | 2026-07-01 | 2026 | 96-0308 | Estructura p/Reactores 3F 13.8 kV.TRELEC | OTROS
0 | 0 | 0 | 0 | 0 | 2026-08-01 | 2026 | 96-0308 | Estructura p/Reactores 3F 13.8 kV.TRELEC | OTROS
0 | 0 | 0 | 0 | 0 | 2026-09-01 | 2026 | 96-0308 | Estructura p/Reactores 3F 13.8 kV.TRELEC | OTROS
0 | 0 | 0 | 0 | 0 | 2026-10-01 | 2026 | 96-0308 | Estructura p/Reactores 3F 13.8 kV.TRELEC | OTROS
0 | 0 | 0 | 0 | 0 | 2026-11-01 | 2026 | 96-0308 | Estructura p/Reactores 3F 13.8 kV.TRELEC | OTROS
0 | 0 | 0 | 0 | 0 | 2026-12-01 | 2026 | 96-0308 | Estructura p/Reactores 3F 13.8 kV.TRELEC | OTROS
0 | 0 | 0 | 0 | 0 | 2027-01-01 | 2027 | 96-0308 | Estructura p/Reactores 3F 13.8 kV.TRELEC | OTROS
0 | 0 | 0 | 0 | 0 | 2027-02-01 | 2027 | 96-0308 | Estructura p/Reactores 3F 13.8 kV.TRELEC | OTROS
0 | 0 | 0 | 0 | 0 | 2027-03-01 | 2027 | 96-0308 | Estructura p/Reactores 3F 13.8 kV.TRELEC | OTROS
0 | 0 | 0 | 0 | 0 | 2027-04-01 | 2027 | 96-0308 | Estructura p/Reactores 3F 13.8 kV.TRELEC | OTROS
0 | 0 | 0 | 0 | 0 | 2027-05-01 | 2027 | 96-0308 | Estructura p/Reactores 3F 13.8 kV.TRELEC | OTROS
0 | 0 | 0 | 0 | 0 | 2027-06-01 | 2027 | 96-0308 | Estructura p/Reactores 3F 13.8 kV.TRELEC | OTROS
0 | 0 | 0 | 0 | 0 | 2027-07-01 | 2027 | 96-0308 | Estructura p/Reactores 3F 13.8 kV.TRELEC | OTROS
0 | 0 | 0 | 0 | 0 | 2027-08-01 | 2027 | 96-0308 | Estructura p/Reactores 3F 13.8 kV.TRELEC | OTROS
0 | 0 | 0 | 0 | 0 | 2027-09-01 | 2027 | 96-0308 | Estructura p/Reactores 3F 13.8 kV.TRELEC | OTROS
0 | 0 | 0 | 0 | 0 | 2027-10-01 | 2027 | 96-0308 | Estructura p/Reactores 3F 13.8 kV.TRELEC | OTROS
0 | 0 | 0 | 0 | 0 | 2027-11-01 | 2027 | 96-0308 | Estructura p/Reactores 3F 13.8 kV.TRELEC | OTROS
0 | 0 | 0 | 0 | 0 | 2027-12-01 | 2027 | 96-0308 | Estructura p/Reactores 3F 13.8 kV.TRELEC | OTROS
0 | 0 | 0 | 0 | 0 | 2025-04-01 | 2025 | 96-0306 | Estructura p/reactor 69 kV. TRELEC | OTROS
0 | 0 | 0 | 0 | 0 | 2025-05-01 | 2025 | 96-0306 | Estructura p/reactor 69 kV. TRELEC | OTROS
0 | 0 | 0 | 0 | 0 | 2025-06-01 | 2025 | 96-0306 | Estructura p/reactor 69 kV. TRELEC | OTROS
0 | 0 | 0 | 0 | 0 | 2025-07-01 | 2025 | 96-0306 | Estructura p/reactor 69 kV. TRELEC | OTROS
0 | 0 | 0 | 0 | 0 | 2025-08-01 | 2025 | 96-0306 | Estructura p/reactor 69 kV. TRELEC | OTROS
0 | 0 | 0 | 0 | 0 | 2025-09-01 | 2025 | 96-0306 | Estructura p/reactor 69 kV. TRELEC | OTROS
0 | 0 | 0 | 0 | 0 | 2025-10-01 | 2025 | 96-0306 | Estructura p/reactor 69 kV. TRELEC | OTROS
0 | 0 | 0 | 0 | 0 | 2025-11-01 | 2025 | 96-0306 | Estructura p/reactor 69 kV. TRELEC | OTROS
0 | 0 | 0 | 0 | 0 | 2025-12-01 | 2025 | 96-0306 | Estructura p/reactor 69 kV. TRELEC | OTROS
0 | 0 | 0 | 0 | 0 | 2026-01-01 | 2026 | 96-0306 | Estructura p/reactor 69 kV. TRELEC | OTROS
0 | 0 | 0 | 0 | 0 | 2026-02-01 | 2026 | 96-0306 | Estructura p/reactor 69 kV. TRELEC | OTROS
0 | 0 | 0 | 0 | 0 | 2026-03-01 | 2026 | 96-0306 | Estructura p/reactor 69 kV. TRELEC | OTROS
0 | 0 | 0 | 0 | 0 | 2026-04-01 | 2026 | 96-0306 | Estructura p/reactor 69 kV. TRELEC | OTROS
0 | 0 | 0 | 0 | 0 | 2026-05-01 | 2026 | 96-0306 | Estructura p/reactor 69 kV. TRELEC | OTROS
0 | 0 | 0 | 0 | 0 | 2026-06-01 | 2026 | 96-0306 | Estructura p/reactor 69 kV. TRELEC | OTROS
0 | 0 | 0 | 0 | 0 | 2026-07-01 | 2026 | 96-0306 | Estructura p/reactor 69 kV. TRELEC | OTROS
0 | 0 | 0 | 0 | 0 | 2026-08-01 | 2026 | 96-0306 | Estructura p/reactor 69 kV. TRELEC | OTROS
0 | 0 | 0 | 0 | 0 | 2026-09-01 | 2026 | 96-0306 | Estructura p/reactor 69 kV. TRELEC | OTROS
0 | 0 | 0 | 0 | 0 | 2026-10-01 | 2026 | 96-0306 | Estructura p/reactor 69 kV. TRELEC | OTROS
0 | 0 | 0 | 0 | 0 | 2026-11-01 | 2026 | 96-0306 | Estructura p/reactor 69 kV. TRELEC | OTROS
0 | 0 | 0 | 0 | 0 | 2026-12-01 | 2026 | 96-0306 | Estructura p/reactor 69 kV. TRELEC | OTROS
0 | 0 | 0 | 0 | 0 | 2027-01-01 | 2027 | 96-0306 | Estructura p/reactor 69 kV. TRELEC | OTROS
0 | 0 | 0 | 0 | 0 | 2027-02-01 | 2027 | 96-0306 | Estructura p/reactor 69 kV. TRELEC | OTROS
0 | 0 | 0 | 0 | 0 | 2027-03-01 | 2027 | 96-0306 | Estructura p/reactor 69 kV. TRELEC | OTROS
0 | 0 | 0 | 0 | 0 | 2027-04-01 | 2027 | 96-0306 | Estructura p/reactor 69 kV. TRELEC | OTROS
0 | 0 | 0 | 0 | 0 | 2027-05-01 | 2027 | 96-0306 | Estructura p/reactor 69 kV. TRELEC | OTROS
0 | 0 | 0 | 0 | 0 | 2027-06-01 | 2027 | 96-0306 | Estructura p/reactor 69 kV. TRELEC | OTROS
0 | 0 | 0 | 0 | 0 | 2027-07-01 | 2027 | 96-0306 | Estructura p/reactor 69 kV. TRELEC | OTROS
0 | 0 | 0 | 0 | 0 | 2027-08-01 | 2027 | 96-0306 | Estructura p/reactor 69 kV. TRELEC | OTROS
0 | 0 | 0 | 0 | 0 | 2027-09-01 | 2027 | 96-0306 | Estructura p/reactor 69 kV. TRELEC | OTROS
0 | 0 | 0 | 0 | 0 | 2027-10-01 | 2027 | 96-0306 | Estructura p/reactor 69 kV. TRELEC | OTROS
0 | 0 | 0 | 0 | 0 | 2027-11-01 | 2027 | 96-0306 | Estructura p/reactor 69 kV. TRELEC | OTROS
0 | 0 | 0 | 0 | 0 | 2027-12-01 | 2027 | 96-0306 | Estructura p/reactor 69 kV. TRELEC | OTROS
0 | 0 | 0 | 0 | 0 | 2025-04-01 | 2025 | 96-0304 | Columna TIPO C1D (11.50x1.00x1.0) TRELEC | OTROS
0 | 0 | 0 | 0 | 0 | 2025-05-01 | 2025 | 96-0304 | Columna TIPO C1D (11.50x1.00x1.0) TRELEC | OTROS
0 | 0 | 0 | 0 | 0 | 2025-06-01 | 2025 | 96-0304 | Columna TIPO C1D (11.50x1.00x1.0) TRELEC | OTROS
0 | 0 | 0 | 0 | 0 | 2025-07-01 | 2025 | 96-0304 | Columna TIPO C1D (11.50x1.00x1.0) TRELEC | OTROS
0 | 0 | 0 | 0 | 0 | 2025-08-01 | 2025 | 96-0304 | Columna TIPO C1D (11.50x1.00x1.0) TRELEC | OTROS
0 | 0 | 0 | 0 | 0 | 2025-09-01 | 2025 | 96-0304 | Columna TIPO C1D (11.50x1.00x1.0) TRELEC | OTROS
0 | 0 | 0 | 0 | 0 | 2025-10-01 | 2025 | 96-0304 | Columna TIPO C1D (11.50x1.00x1.0) TRELEC | OTROS
0 | 0 | 0 | 0 | 0 | 2025-11-01 | 2025 | 96-0304 | Columna TIPO C1D (11.50x1.00x1.0) TRELEC | OTROS
0 | 0 | 0 | 0 | 0 | 2025-12-01 | 2025 | 96-0304 | Columna TIPO C1D (11.50x1.00x1.0) TRELEC | OTROS
0 | 0 | 0 | 0 | 0 | 2026-01-01 | 2026 | 96-0304 | Columna TIPO C1D (11.50x1.00x1.0) TRELEC | OTROS
0 | 0 | 0 | 0 | 0 | 2026-02-01 | 2026 | 96-0304 | Columna TIPO C1D (11.50x1.00x1.0) TRELEC | OTROS
0 | 0 | 0 | 0 | 0 | 2026-03-01 | 2026 | 96-0304 | Columna TIPO C1D (11.50x1.00x1.0) TRELEC | OTROS
0 | 0 | 0 | 0 | 0 | 2026-04-01 | 2026 | 96-0304 | Columna TIPO C1D (11.50x1.00x1.0) TRELEC | OTROS
0 | 0 | 0 | 0 | 0 | 2026-05-01 | 2026 | 96-0304 | Columna TIPO C1D (11.50x1.00x1.0) TRELEC | OTROS
0 | 0 | 0 | 0 | 0 | 2026-06-01 | 2026 | 96-0304 | Columna TIPO C1D (11.50x1.00x1.0) TRELEC | OTROS
0 | 0 | 0 | 0 | 0 | 2026-07-01 | 2026 | 96-0304 | Columna TIPO C1D (11.50x1.00x1.0) TRELEC | OTROS
0 | 0 | 0 | 0 | 0 | 2026-08-01 | 2026 | 96-0304 | Columna TIPO C1D (11.50x1.00x1.0) TRELEC | OTROS
0 | 0 | 0 | 0 | 0 | 2026-09-01 | 2026 | 96-0304 | Columna TIPO C1D (11.50x1.00x1.0) TRELEC | OTROS
0 | 0 | 0 | 0 | 0 | 2026-10-01 | 2026 | 96-0304 | Columna TIPO C1D (11.50x1.00x1.0) TRELEC | OTROS
0 | 0 | 0 | 0 | 0 | 2026-11-01 | 2026 | 96-0304 | Columna TIPO C1D (11.50x1.00x1.0) TRELEC | OTROS
0 | 0 | 0 | 0 | 0 | 2026-12-01 | 2026 | 96-0304 | Columna TIPO C1D (11.50x1.00x1.0) TRELEC | OTROS
0 | 0 | 0 | 0 | 0 | 2027-01-01 | 2027 | 96-0304 | Columna TIPO C1D (11.50x1.00x1.0) TRELEC | OTROS
0 | 0 | 0 | 0 | 0 | 2027-02-01 | 2027 | 96-0304 | Columna TIPO C1D (11.50x1.00x1.0) TRELEC | OTROS
0 | 0 | 0 | 0 | 0 | 2027-03-01 | 2027 | 96-0304 | Columna TIPO C1D (11.50x1.00x1.0) TRELEC | OTROS
0 | 0 | 0 | 0 | 0 | 2027-04-01 | 2027 | 96-0304 | Columna TIPO C1D (11.50x1.00x1.0) TRELEC | OTROS
0 | 0 | 0 | 0 | 0 | 2027-05-01 | 2027 | 96-0304 | Columna TIPO C1D (11.50x1.00x1.0) TRELEC | OTROS
0 | 0 | 0 | 0 | 0 | 2027-06-01 | 2027 | 96-0304 | Columna TIPO C1D (11.50x1.00x1.0) TRELEC | OTROS
0 | 0 | 0 | 0 | 0 | 2027-07-01 | 2027 | 96-0304 | Columna TIPO C1D (11.50x1.00x1.0) TRELEC | OTROS
0 | 0 | 0 | 0 | 0 | 2027-08-01 | 2027 | 96-0304 | Columna TIPO C1D (11.50x1.00x1.0) TRELEC | OTROS
0 | 0 | 0 | 0 | 0 | 2027-09-01 | 2027 | 96-0304 | Columna TIPO C1D (11.50x1.00x1.0) TRELEC | OTROS
0 | 0 | 0 | 0 | 0 | 2027-10-01 | 2027 | 96-0304 | Columna TIPO C1D (11.50x1.00x1.0) TRELEC | OTROS
0 | 0 | 0 | 0 | 0 | 2027-11-01 | 2027 | 96-0304 | Columna TIPO C1D (11.50x1.00x1.0) TRELEC | OTROS
0 | 0 | 0 | 0 | 0 | 2027-12-01 | 2027 | 96-0304 | Columna TIPO C1D (11.50x1.00x1.0) TRELEC | OTROS
0 | 0 | 0 | 0 | 0 | 2025-04-01 | 2025 | 96-0296 | Estr.soporte reconectador 13.8kVTRELEC | OTROS
0 | 0 | 0 | 0 | 0 | 2025-05-01 | 2025 | 96-0296 | Estr.soporte reconectador 13.8kVTRELEC | OTROS
0 | 0 | 0 | 0 | 0 | 2025-06-01 | 2025 | 96-0296 | Estr.soporte reconectador 13.8kVTRELEC | OTROS
0 | 0 | 0 | 0 | 0 | 2025-07-01 | 2025 | 96-0296 | Estr.soporte reconectador 13.8kVTRELEC | OTROS
0 | 0 | 0 | 0 | 0 | 2025-08-01 | 2025 | 96-0296 | Estr.soporte reconectador 13.8kVTRELEC | OTROS
0 | 0 | 0 | 0 | 0 | 2025-09-01 | 2025 | 96-0296 | Estr.soporte reconectador 13.8kVTRELEC | OTROS
0 | 0 | 0 | 0 | 0 | 2025-10-01 | 2025 | 96-0296 | Estr.soporte reconectador 13.8kVTRELEC | OTROS
0 | 0 | 0 | 0 | 0 | 2025-11-01 | 2025 | 96-0296 | Estr.soporte reconectador 13.8kVTRELEC | OTROS
0 | 0 | 0 | 0 | 0 | 2025-12-01 | 2025 | 96-0296 | Estr.soporte reconectador 13.8kVTRELEC | OTROS
0 | 0 | 0 | 0 | 0 | 2026-01-01 | 2026 | 96-0296 | Estr.soporte reconectador 13.8kVTRELEC | OTROS
0 | 0 | 0 | 0 | 0 | 2026-02-01 | 2026 | 96-0296 | Estr.soporte reconectador 13.8kVTRELEC | OTROS
0 | 0 | 0 | 0 | 0 | 2026-03-01 | 2026 | 96-0296 | Estr.soporte reconectador 13.8kVTRELEC | OTROS
0 | 0 | 0 | 0 | 0 | 2026-04-01 | 2026 | 96-0296 | Estr.soporte reconectador 13.8kVTRELEC | OTROS
0 | 0 | 0 | 0 | 0 | 2026-05-01 | 2026 | 96-0296 | Estr.soporte reconectador 13.8kVTRELEC | OTROS
0 | 0 | 0 | 0 | 0 | 2026-06-01 | 2026 | 96-0296 | Estr.soporte reconectador 13.8kVTRELEC | OTROS
0 | 0 | 0 | 0 | 0 | 2026-07-01 | 2026 | 96-0296 | Estr.soporte reconectador 13.8kVTRELEC | OTROS
0 | 0 | 0 | 0 | 0 | 2026-08-01 | 2026 | 96-0296 | Estr.soporte reconectador 13.8kVTRELEC | OTROS
0 | 0 | 0 | 0 | 0 | 2026-09-01 | 2026 | 96-0296 | Estr.soporte reconectador 13.8kVTRELEC | OTROS
0 | 0 | 0 | 0 | 0 | 2026-10-01 | 2026 | 96-0296 | Estr.soporte reconectador 13.8kVTRELEC | OTROS
0 | 0 | 0 | 0 | 0 | 2026-11-01 | 2026 | 96-0296 | Estr.soporte reconectador 13.8kVTRELEC | OTROS
0 | 0 | 0 | 0 | 0 | 2026-12-01 | 2026 | 96-0296 | Estr.soporte reconectador 13.8kVTRELEC | OTROS
0 | 0 | 0 | 0 | 0 | 2027-01-01 | 2027 | 96-0296 | Estr.soporte reconectador 13.8kVTRELEC | OTROS
0 | 0 | 0 | 0 | 0 | 2027-02-01 | 2027 | 96-0296 | Estr.soporte reconectador 13.8kVTRELEC | OTROS
0 | 0 | 0 | 0 | 0 | 2027-03-01 | 2027 | 96-0296 | Estr.soporte reconectador 13.8kVTRELEC | OTROS
0 | 0 | 0 | 0 | 0 | 2027-04-01 | 2027 | 96-0296 | Estr.soporte reconectador 13.8kVTRELEC | OTROS
0 | 0 | 0 | 0 | 0 | 2027-05-01 | 2027 | 96-0296 | Estr.soporte reconectador 13.8kVTRELEC | OTROS
0 | 0 | 0 | 0 | 0 | 2027-06-01 | 2027 | 96-0296 | Estr.soporte reconectador 13.8kVTRELEC | OTROS
0 | 0 | 0 | 0 | 0 | 2027-07-01 | 2027 | 96-0296 | Estr.soporte reconectador 13.8kVTRELEC | OTROS
0 | 0 | 0 | 0 | 0 | 2027-08-01 | 2027 | 96-0296 | Estr.soporte reconectador 13.8kVTRELEC | OTROS
0 | 0 | 0 | 0 | 0 | 2027-09-01 | 2027 | 96-0296 | Estr.soporte reconectador 13.8kVTRELEC | OTROS
0 | 0 | 0 | 0 | 0 | 2027-10-01 | 2027 | 96-0296 | Estr.soporte reconectador 13.8kVTRELEC | OTROS
0 | 0 | 0 | 0 | 0 | 2027-11-01 | 2027 | 96-0296 | Estr.soporte reconectador 13.8kVTRELEC | OTROS
0 | 0 | 0 | 0 | 0 | 2027-12-01 | 2027 | 96-0296 | Estr.soporte reconectador 13.8kVTRELEC | OTROS
0 | 0 | 0 | 0 | 0 | 2025-04-01 | 2025 | 96-0292 | Estr.soporte trafo corriente 138kVTRELEC | OTROS
0 | 0 | 0 | 0 | 0 | 2025-05-01 | 2025 | 96-0292 | Estr.soporte trafo corriente 138kVTRELEC | OTROS
0 | 0 | 0 | 0 | 0 | 2025-06-01 | 2025 | 96-0292 | Estr.soporte trafo corriente 138kVTRELEC | OTROS
0 | 0 | 0 | 0 | 0 | 2025-07-01 | 2025 | 96-0292 | Estr.soporte trafo corriente 138kVTRELEC | OTROS
0 | 0 | 0 | 0 | 0 | 2025-08-01 | 2025 | 96-0292 | Estr.soporte trafo corriente 138kVTRELEC | OTROS
0 | 0 | 0 | 0 | 0 | 2025-09-01 | 2025 | 96-0292 | Estr.soporte trafo corriente 138kVTRELEC | OTROS
0 | 0 | 0 | 0 | 0 | 2025-10-01 | 2025 | 96-0292 | Estr.soporte trafo corriente 138kVTRELEC | OTROS
0 | 0 | 0 | 0 | 0 | 2025-11-01 | 2025 | 96-0292 | Estr.soporte trafo corriente 138kVTRELEC | OTROS
0 | 0 | 0 | 0 | 0 | 2025-12-01 | 2025 | 96-0292 | Estr.soporte trafo corriente 138kVTRELEC | OTROS
0 | 0 | 0 | 0 | 0 | 2026-01-01 | 2026 | 96-0292 | Estr.soporte trafo corriente 138kVTRELEC | OTROS
0 | 0 | 0 | 0 | 0 | 2026-02-01 | 2026 | 96-0292 | Estr.soporte trafo corriente 138kVTRELEC | OTROS
0 | 0 | 0 | 0 | 0 | 2026-03-01 | 2026 | 96-0292 | Estr.soporte trafo corriente 138kVTRELEC | OTROS
0 | 0 | 0 | 0 | 0 | 2026-04-01 | 2026 | 96-0292 | Estr.soporte trafo corriente 138kVTRELEC | OTROS
0 | 0 | 0 | 0 | 0 | 2026-05-01 | 2026 | 96-0292 | Estr.soporte trafo corriente 138kVTRELEC | OTROS
0 | 0 | 0 | 0 | 0 | 2026-06-01 | 2026 | 96-0292 | Estr.soporte trafo corriente 138kVTRELEC | OTROS
0 | 0 | 0 | 0 | 0 | 2026-07-01 | 2026 | 96-0292 | Estr.soporte trafo corriente 138kVTRELEC | OTROS
0 | 0 | 0 | 0 | 0 | 2026-08-01 | 2026 | 96-0292 | Estr.soporte trafo corriente 138kVTRELEC | OTROS
0 | 0 | 0 | 0 | 0 | 2026-09-01 | 2026 | 96-0292 | Estr.soporte trafo corriente 138kVTRELEC | OTROS
0 | 0 | 0 | 0 | 0 | 2026-10-01 | 2026 | 96-0292 | Estr.soporte trafo corriente 138kVTRELEC | OTROS
0 | 0 | 0 | 0 | 0 | 2026-11-01 | 2026 | 96-0292 | Estr.soporte trafo corriente 138kVTRELEC | OTROS
0 | 0 | 0 | 0 | 0 | 2026-12-01 | 2026 | 96-0292 | Estr.soporte trafo corriente 138kVTRELEC | OTROS
0 | 0 | 0 | 0 | 0 | 2027-01-01 | 2027 | 96-0292 | Estr.soporte trafo corriente 138kVTRELEC | OTROS
0 | 0 | 0 | 0 | 0 | 2027-02-01 | 2027 | 96-0292 | Estr.soporte trafo corriente 138kVTRELEC | OTROS
0 | 0 | 0 | 0 | 0 | 2027-03-01 | 2027 | 96-0292 | Estr.soporte trafo corriente 138kVTRELEC | OTROS
0 | 0 | 0 | 0 | 0 | 2027-04-01 | 2027 | 96-0292 | Estr.soporte trafo corriente 138kVTRELEC | OTROS
0 | 0 | 0 | 0 | 0 | 2027-05-01 | 2027 | 96-0292 | Estr.soporte trafo corriente 138kVTRELEC | OTROS
0 | 0 | 0 | 0 | 0 | 2027-06-01 | 2027 | 96-0292 | Estr.soporte trafo corriente 138kVTRELEC | OTROS
0 | 0 | 0 | 0 | 0 | 2027-07-01 | 2027 | 96-0292 | Estr.soporte trafo corriente 138kVTRELEC | OTROS
0 | 0 | 0 | 0 | 0 | 2027-08-01 | 2027 | 96-0292 | Estr.soporte trafo corriente 138kVTRELEC | OTROS
0 | 0 | 0 | 0 | 0 | 2027-09-01 | 2027 | 96-0292 | Estr.soporte trafo corriente 138kVTRELEC | OTROS
0 | 0 | 0 | 0 | 0 | 2027-10-01 | 2027 | 96-0292 | Estr.soporte trafo corriente 138kVTRELEC | OTROS
0 | 0 | 0 | 0 | 0 | 2027-11-01 | 2027 | 96-0292 | Estr.soporte trafo corriente 138kVTRELEC | OTROS
0 | 0 | 0 | 0 | 0 | 2027-12-01 | 2027 | 96-0292 | Estr.soporte trafo corriente 138kVTRELEC | OTROS
0 | 0 | 0 | 0 | 0 | 2025-04-01 | 2025 | 96-0290 | Estr. soporte trafo tension 138kV TRELEC | OTROS
0 | 0 | 0 | 0 | 0 | 2025-05-01 | 2025 | 96-0290 | Estr. soporte trafo tension 138kV TRELEC | OTROS
0 | 0 | 0 | 0 | 0 | 2025-06-01 | 2025 | 96-0290 | Estr. soporte trafo tension 138kV TRELEC | OTROS
0 | 0 | 0 | 0 | 0 | 2025-07-01 | 2025 | 96-0290 | Estr. soporte trafo tension 138kV TRELEC | OTROS
0 | 0 | 0 | 0 | 0 | 2025-08-01 | 2025 | 96-0290 | Estr. soporte trafo tension 138kV TRELEC | OTROS
0 | 0 | 0 | 0 | 0 | 2025-09-01 | 2025 | 96-0290 | Estr. soporte trafo tension 138kV TRELEC | OTROS
0 | 0 | 0 | 0 | 0 | 2025-10-01 | 2025 | 96-0290 | Estr. soporte trafo tension 138kV TRELEC | OTROS
0 | 0 | 0 | 0 | 0 | 2025-11-01 | 2025 | 96-0290 | Estr. soporte trafo tension 138kV TRELEC | OTROS
0 | 0 | 0 | 0 | 0 | 2025-12-01 | 2025 | 96-0290 | Estr. soporte trafo tension 138kV TRELEC | OTROS
0 | 0 | 0 | 0 | 0 | 2026-01-01 | 2026 | 96-0290 | Estr. soporte trafo tension 138kV TRELEC | OTROS
0 | 0 | 0 | 0 | 0 | 2026-02-01 | 2026 | 96-0290 | Estr. soporte trafo tension 138kV TRELEC | OTROS
0 | 0 | 0 | 0 | 0 | 2026-03-01 | 2026 | 96-0290 | Estr. soporte trafo tension 138kV TRELEC | OTROS
0 | 0 | 0 | 0 | 0 | 2026-04-01 | 2026 | 96-0290 | Estr. soporte trafo tension 138kV TRELEC | OTROS
0 | 0 | 0 | 0 | 0 | 2026-05-01 | 2026 | 96-0290 | Estr. soporte trafo tension 138kV TRELEC | OTROS
0 | 0 | 0 | 0 | 0 | 2026-06-01 | 2026 | 96-0290 | Estr. soporte trafo tension 138kV TRELEC | OTROS
0 | 0 | 0 | 0 | 0 | 2026-07-01 | 2026 | 96-0290 | Estr. soporte trafo tension 138kV TRELEC | OTROS
0 | 0 | 0 | 0 | 0 | 2026-08-01 | 2026 | 96-0290 | Estr. soporte trafo tension 138kV TRELEC | OTROS
0 | 0 | 0 | 0 | 0 | 2026-09-01 | 2026 | 96-0290 | Estr. soporte trafo tension 138kV TRELEC | OTROS
0 | 0 | 0 | 0 | 0 | 2026-10-01 | 2026 | 96-0290 | Estr. soporte trafo tension 138kV TRELEC | OTROS
0 | 0 | 0 | 0 | 0 | 2026-11-01 | 2026 | 96-0290 | Estr. soporte trafo tension 138kV TRELEC | OTROS
0 | 0 | 0 | 0 | 0 | 2026-12-01 | 2026 | 96-0290 | Estr. soporte trafo tension 138kV TRELEC | OTROS
0 | 0 | 0 | 0 | 0 | 2027-01-01 | 2027 | 96-0290 | Estr. soporte trafo tension 138kV TRELEC | OTROS
0 | 0 | 0 | 0 | 0 | 2027-02-01 | 2027 | 96-0290 | Estr. soporte trafo tension 138kV TRELEC | OTROS
0 | 0 | 0 | 0 | 0 | 2027-03-01 | 2027 | 96-0290 | Estr. soporte trafo tension 138kV TRELEC | OTROS
0 | 0 | 0 | 0 | 0 | 2027-04-01 | 2027 | 96-0290 | Estr. soporte trafo tension 138kV TRELEC | OTROS
0 | 0 | 0 | 0 | 0 | 2027-05-01 | 2027 | 96-0290 | Estr. soporte trafo tension 138kV TRELEC | OTROS
0 | 0 | 0 | 0 | 0 | 2027-06-01 | 2027 | 96-0290 | Estr. soporte trafo tension 138kV TRELEC | OTROS
0 | 0 | 0 | 0 | 0 | 2027-07-01 | 2027 | 96-0290 | Estr. soporte trafo tension 138kV TRELEC | OTROS
0 | 0 | 0 | 0 | 0 | 2027-08-01 | 2027 | 96-0290 | Estr. soporte trafo tension 138kV TRELEC | OTROS
0 | 0 | 0 | 0 | 0 | 2027-09-01 | 2027 | 96-0290 | Estr. soporte trafo tension 138kV TRELEC | OTROS
0 | 0 | 0 | 0 | 0 | 2027-10-01 | 2027 | 96-0290 | Estr. soporte trafo tension 138kV TRELEC | OTROS
0 | 0 | 0 | 0 | 0 | 2027-11-01 | 2027 | 96-0290 | Estr. soporte trafo tension 138kV TRELEC | OTROS
0 | 0 | 0 | 0 | 0 | 2027-12-01 | 2027 | 96-0290 | Estr. soporte trafo tension 138kV TRELEC | OTROS
0 | 0 | 0 | 0 | 0 | 2025-04-01 | 2025 | 96-0288 | Estr. soporte desc.S/tension 138kVTRELEC | OTROS
0 | 0 | 0 | 0 | 0 | 2025-05-01 | 2025 | 96-0288 | Estr. soporte desc.S/tension 138kVTRELEC | OTROS
0 | 0 | 0 | 0 | 0 | 2025-06-01 | 2025 | 96-0288 | Estr. soporte desc.S/tension 138kVTRELEC | OTROS
0 | 0 | 0 | 0 | 0 | 2025-07-01 | 2025 | 96-0288 | Estr. soporte desc.S/tension 138kVTRELEC | OTROS
0 | 0 | 0 | 0 | 0 | 2025-08-01 | 2025 | 96-0288 | Estr. soporte desc.S/tension 138kVTRELEC | OTROS
0 | 0 | 0 | 0 | 0 | 2025-09-01 | 2025 | 96-0288 | Estr. soporte desc.S/tension 138kVTRELEC | OTROS
0 | 0 | 0 | 0 | 0 | 2025-10-01 | 2025 | 96-0288 | Estr. soporte desc.S/tension 138kVTRELEC | OTROS
0 | 0 | 0 | 0 | 0 | 2025-11-01 | 2025 | 96-0288 | Estr. soporte desc.S/tension 138kVTRELEC | OTROS
0 | 0 | 0 | 0 | 0 | 2025-12-01 | 2025 | 96-0288 | Estr. soporte desc.S/tension 138kVTRELEC | OTROS
0 | 0 | 0 | 0 | 0 | 2026-01-01 | 2026 | 96-0288 | Estr. soporte desc.S/tension 138kVTRELEC | OTROS
0 | 0 | 0 | 0 | 0 | 2026-02-01 | 2026 | 96-0288 | Estr. soporte desc.S/tension 138kVTRELEC | OTROS
0 | 0 | 0 | 0 | 0 | 2026-03-01 | 2026 | 96-0288 | Estr. soporte desc.S/tension 138kVTRELEC | OTROS
0 | 0 | 0 | 0 | 0 | 2026-04-01 | 2026 | 96-0288 | Estr. soporte desc.S/tension 138kVTRELEC | OTROS
0 | 0 | 0 | 0 | 0 | 2026-05-01 | 2026 | 96-0288 | Estr. soporte desc.S/tension 138kVTRELEC | OTROS
0 | 0 | 0 | 0 | 0 | 2026-06-01 | 2026 | 96-0288 | Estr. soporte desc.S/tension 138kVTRELEC | OTROS
0 | 0 | 0 | 0 | 0 | 2026-07-01 | 2026 | 96-0288 | Estr. soporte desc.S/tension 138kVTRELEC | OTROS
0 | 0 | 0 | 0 | 0 | 2026-08-01 | 2026 | 96-0288 | Estr. soporte desc.S/tension 138kVTRELEC | OTROS
0 | 0 | 0 | 0 | 0 | 2026-09-01 | 2026 | 96-0288 | Estr. soporte desc.S/tension 138kVTRELEC | OTROS
0 | 0 | 0 | 0 | 0 | 2026-10-01 | 2026 | 96-0288 | Estr. soporte desc.S/tension 138kVTRELEC | OTROS
0 | 0 | 0 | 0 | 0 | 2026-11-01 | 2026 | 96-0288 | Estr. soporte desc.S/tension 138kVTRELEC | OTROS
0 | 0 | 0 | 0 | 0 | 2026-12-01 | 2026 | 96-0288 | Estr. soporte desc.S/tension 138kVTRELEC | OTROS
0 | 0 | 0 | 0 | 0 | 2027-01-01 | 2027 | 96-0288 | Estr. soporte desc.S/tension 138kVTRELEC | OTROS
0 | 0 | 0 | 0 | 0 | 2027-02-01 | 2027 | 96-0288 | Estr. soporte desc.S/tension 138kVTRELEC | OTROS
0 | 0 | 0 | 0 | 0 | 2027-03-01 | 2027 | 96-0288 | Estr. soporte desc.S/tension 138kVTRELEC | OTROS
0 | 0 | 0 | 0 | 0 | 2027-04-01 | 2027 | 96-0288 | Estr. soporte desc.S/tension 138kVTRELEC | OTROS
0 | 0 | 0 | 0 | 0 | 2027-05-01 | 2027 | 96-0288 | Estr. soporte desc.S/tension 138kVTRELEC | OTROS
0 | 0 | 0 | 0 | 0 | 2027-06-01 | 2027 | 96-0288 | Estr. soporte desc.S/tension 138kVTRELEC | OTROS
0 | 0 | 0 | 0 | 0 | 2027-07-01 | 2027 | 96-0288 | Estr. soporte desc.S/tension 138kVTRELEC | OTROS
0 | 0 | 0 | 0 | 0 | 2027-08-01 | 2027 | 96-0288 | Estr. soporte desc.S/tension 138kVTRELEC | OTROS
0 | 0 | 0 | 0 | 0 | 2027-09-01 | 2027 | 96-0288 | Estr. soporte desc.S/tension 138kVTRELEC | OTROS
0 | 0 | 0 | 0 | 0 | 2027-10-01 | 2027 | 96-0288 | Estr. soporte desc.S/tension 138kVTRELEC | OTROS
0 | 0 | 0 | 0 | 0 | 2027-11-01 | 2027 | 96-0288 | Estr. soporte desc.S/tension 138kVTRELEC | OTROS
0 | 0 | 0 | 0 | 0 | 2027-12-01 | 2027 | 96-0288 | Estr. soporte desc.S/tension 138kVTRELEC | OTROS
0 | 0 | 0 | 0 | 0 | 2025-04-01 | 2025 | 96-0286 | Est. soporte seccionador CPT 138kVTRELEC | OTROS
0 | 0 | 0 | 0 | 0 | 2025-05-01 | 2025 | 96-0286 | Est. soporte seccionador CPT 138kVTRELEC | OTROS
0 | 0 | 0 | 0 | 0 | 2025-06-01 | 2025 | 96-0286 | Est. soporte seccionador CPT 138kVTRELEC | OTROS
0 | 0 | 0 | 0 | 0 | 2025-07-01 | 2025 | 96-0286 | Est. soporte seccionador CPT 138kVTRELEC | OTROS
0 | 0 | 0 | 0 | 0 | 2025-08-01 | 2025 | 96-0286 | Est. soporte seccionador CPT 138kVTRELEC | OTROS
0 | 0 | 0 | 0 | 0 | 2025-09-01 | 2025 | 96-0286 | Est. soporte seccionador CPT 138kVTRELEC | OTROS
0 | 0 | 0 | 0 | 0 | 2025-10-01 | 2025 | 96-0286 | Est. soporte seccionador CPT 138kVTRELEC | OTROS
0 | 0 | 0 | 0 | 0 | 2025-11-01 | 2025 | 96-0286 | Est. soporte seccionador CPT 138kVTRELEC | OTROS
0 | 0 | 0 | 0 | 0 | 2025-12-01 | 2025 | 96-0286 | Est. soporte seccionador CPT 138kVTRELEC | OTROS
0 | 0 | 0 | 0 | 0 | 2026-01-01 | 2026 | 96-0286 | Est. soporte seccionador CPT 138kVTRELEC | OTROS
0 | 0 | 0 | 0 | 0 | 2026-02-01 | 2026 | 96-0286 | Est. soporte seccionador CPT 138kVTRELEC | OTROS
0 | 0 | 0 | 0 | 0 | 2026-03-01 | 2026 | 96-0286 | Est. soporte seccionador CPT 138kVTRELEC | OTROS
0 | 0 | 0 | 0 | 0 | 2026-04-01 | 2026 | 96-0286 | Est. soporte seccionador CPT 138kVTRELEC | OTROS
0 | 0 | 0 | 0 | 0 | 2026-05-01 | 2026 | 96-0286 | Est. soporte seccionador CPT 138kVTRELEC | OTROS
0 | 0 | 0 | 0 | 0 | 2026-06-01 | 2026 | 96-0286 | Est. soporte seccionador CPT 138kVTRELEC | OTROS
0 | 0 | 0 | 0 | 0 | 2026-07-01 | 2026 | 96-0286 | Est. soporte seccionador CPT 138kVTRELEC | OTROS
0 | 0 | 0 | 0 | 0 | 2026-08-01 | 2026 | 96-0286 | Est. soporte seccionador CPT 138kVTRELEC | OTROS
0 | 0 | 0 | 0 | 0 | 2026-09-01 | 2026 | 96-0286 | Est. soporte seccionador CPT 138kVTRELEC | OTROS
0 | 0 | 0 | 0 | 0 | 2026-10-01 | 2026 | 96-0286 | Est. soporte seccionador CPT 138kVTRELEC | OTROS
0 | 0 | 0 | 0 | 0 | 2026-11-01 | 2026 | 96-0286 | Est. soporte seccionador CPT 138kVTRELEC | OTROS
0 | 0 | 0 | 0 | 0 | 2026-12-01 | 2026 | 96-0286 | Est. soporte seccionador CPT 138kVTRELEC | OTROS
0 | 0 | 0 | 0 | 0 | 2027-01-01 | 2027 | 96-0286 | Est. soporte seccionador CPT 138kVTRELEC | OTROS
0 | 0 | 0 | 0 | 0 | 2027-02-01 | 2027 | 96-0286 | Est. soporte seccionador CPT 138kVTRELEC | OTROS
0 | 0 | 0 | 0 | 0 | 2027-03-01 | 2027 | 96-0286 | Est. soporte seccionador CPT 138kVTRELEC | OTROS
0 | 0 | 0 | 0 | 0 | 2027-04-01 | 2027 | 96-0286 | Est. soporte seccionador CPT 138kVTRELEC | OTROS
0 | 0 | 0 | 0 | 0 | 2027-05-01 | 2027 | 96-0286 | Est. soporte seccionador CPT 138kVTRELEC | OTROS
0 | 0 | 0 | 0 | 0 | 2027-06-01 | 2027 | 96-0286 | Est. soporte seccionador CPT 138kVTRELEC | OTROS
0 | 0 | 0 | 0 | 0 | 2027-07-01 | 2027 | 96-0286 | Est. soporte seccionador CPT 138kVTRELEC | OTROS
0 | 0 | 0 | 0 | 0 | 2027-08-01 | 2027 | 96-0286 | Est. soporte seccionador CPT 138kVTRELEC | OTROS
0 | 0 | 0 | 0 | 0 | 2027-09-01 | 2027 | 96-0286 | Est. soporte seccionador CPT 138kVTRELEC | OTROS
0 | 0 | 0 | 0 | 0 | 2027-10-01 | 2027 | 96-0286 | Est. soporte seccionador CPT 138kVTRELEC | OTROS
0 | 0 | 0 | 0 | 0 | 2027-11-01 | 2027 | 96-0286 | Est. soporte seccionador CPT 138kVTRELEC | OTROS
0 | 0 | 0 | 0 | 0 | 2027-12-01 | 2027 | 96-0286 | Est. soporte seccionador CPT 138kVTRELEC | OTROS
0 | 0 | 0 | 0 | 0 | 2025-04-01 | 2025 | 96-0284 | Est. soporte seccionador 138kV TRELEC | OTROS
0 | 0 | 0 | 0 | 0 | 2025-05-01 | 2025 | 96-0284 | Est. soporte seccionador 138kV TRELEC | OTROS
0 | 0 | 0 | 0 | 0 | 2025-06-01 | 2025 | 96-0284 | Est. soporte seccionador 138kV TRELEC | OTROS
0 | 0 | 0 | 0 | 0 | 2025-07-01 | 2025 | 96-0284 | Est. soporte seccionador 138kV TRELEC | OTROS
0 | 0 | 0 | 0 | 0 | 2025-08-01 | 2025 | 96-0284 | Est. soporte seccionador 138kV TRELEC | OTROS
0 | 0 | 0 | 0 | 0 | 2025-09-01 | 2025 | 96-0284 | Est. soporte seccionador 138kV TRELEC | OTROS
0 | 0 | 0 | 0 | 0 | 2025-10-01 | 2025 | 96-0284 | Est. soporte seccionador 138kV TRELEC | OTROS
0 | 0 | 0 | 0 | 0 | 2025-11-01 | 2025 | 96-0284 | Est. soporte seccionador 138kV TRELEC | OTROS
0 | 0 | 0 | 0 | 0 | 2025-12-01 | 2025 | 96-0284 | Est. soporte seccionador 138kV TRELEC | OTROS
0 | 0 | 0 | 0 | 0 | 2026-01-01 | 2026 | 96-0284 | Est. soporte seccionador 138kV TRELEC | OTROS
0 | 0 | 0 | 0 | 0 | 2026-02-01 | 2026 | 96-0284 | Est. soporte seccionador 138kV TRELEC | OTROS
0 | 0 | 0 | 0 | 0 | 2026-03-01 | 2026 | 96-0284 | Est. soporte seccionador 138kV TRELEC | OTROS
0 | 0 | 0 | 0 | 0 | 2026-04-01 | 2026 | 96-0284 | Est. soporte seccionador 138kV TRELEC | OTROS
0 | 0 | 0 | 0 | 0 | 2026-05-01 | 2026 | 96-0284 | Est. soporte seccionador 138kV TRELEC | OTROS
0 | 0 | 0 | 0 | 0 | 2026-06-01 | 2026 | 96-0284 | Est. soporte seccionador 138kV TRELEC | OTROS
0 | 0 | 0 | 0 | 0 | 2026-07-01 | 2026 | 96-0284 | Est. soporte seccionador 138kV TRELEC | OTROS
0 | 0 | 0 | 0 | 0 | 2026-08-01 | 2026 | 96-0284 | Est. soporte seccionador 138kV TRELEC | OTROS
0 | 0 | 0 | 0 | 0 | 2026-09-01 | 2026 | 96-0284 | Est. soporte seccionador 138kV TRELEC | OTROS
0 | 0 | 0 | 0 | 0 | 2026-10-01 | 2026 | 96-0284 | Est. soporte seccionador 138kV TRELEC | OTROS
0 | 0 | 0 | 0 | 0 | 2026-11-01 | 2026 | 96-0284 | Est. soporte seccionador 138kV TRELEC | OTROS
0 | 0 | 0 | 0 | 0 | 2026-12-01 | 2026 | 96-0284 | Est. soporte seccionador 138kV TRELEC | OTROS
0 | 0 | 0 | 0 | 0 | 2027-01-01 | 2027 | 96-0284 | Est. soporte seccionador 138kV TRELEC | OTROS
0 | 0 | 0 | 0 | 0 | 2027-02-01 | 2027 | 96-0284 | Est. soporte seccionador 138kV TRELEC | OTROS
0 | 0 | 0 | 0 | 0 | 2027-03-01 | 2027 | 96-0284 | Est. soporte seccionador 138kV TRELEC | OTROS
0 | 0 | 0 | 0 | 0 | 2027-04-01 | 2027 | 96-0284 | Est. soporte seccionador 138kV TRELEC | OTROS
0 | 0 | 0 | 0 | 0 | 2027-05-01 | 2027 | 96-0284 | Est. soporte seccionador 138kV TRELEC | OTROS
0 | 0 | 0 | 0 | 0 | 2027-06-01 | 2027 | 96-0284 | Est. soporte seccionador 138kV TRELEC | OTROS
0 | 0 | 0 | 0 | 0 | 2027-07-01 | 2027 | 96-0284 | Est. soporte seccionador 138kV TRELEC | OTROS
0 | 0 | 0 | 0 | 0 | 2027-08-01 | 2027 | 96-0284 | Est. soporte seccionador 138kV TRELEC | OTROS
0 | 0 | 0 | 0 | 0 | 2027-09-01 | 2027 | 96-0284 | Est. soporte seccionador 138kV TRELEC | OTROS
0 | 0 | 0 | 0 | 0 | 2027-10-01 | 2027 | 96-0284 | Est. soporte seccionador 138kV TRELEC | OTROS
0 | 0 | 0 | 0 | 0 | 2027-11-01 | 2027 | 96-0284 | Est. soporte seccionador 138kV TRELEC | OTROS
0 | 0 | 0 | 0 | 0 | 2027-12-01 | 2027 | 96-0284 | Est. soporte seccionador 138kV TRELEC | OTROS
0 | 0 | 0 | 0 | 0 | 2025-04-01 | 2025 | 96-0274 | Est.soporte descarga presion 69kV TRELEC | OTROS
0 | 0 | 0 | 0 | 0 | 2025-05-01 | 2025 | 96-0274 | Est.soporte descarga presion 69kV TRELEC | OTROS
0 | 0 | 0 | 0 | 0 | 2025-06-01 | 2025 | 96-0274 | Est.soporte descarga presion 69kV TRELEC | OTROS
0 | 0 | 0 | 0 | 0 | 2025-07-01 | 2025 | 96-0274 | Est.soporte descarga presion 69kV TRELEC | OTROS
0 | 0 | 0 | 0 | 0 | 2025-08-01 | 2025 | 96-0274 | Est.soporte descarga presion 69kV TRELEC | OTROS
0 | 0 | 0 | 0 | 0 | 2025-09-01 | 2025 | 96-0274 | Est.soporte descarga presion 69kV TRELEC | OTROS
0 | 0 | 0 | 0 | 0 | 2025-10-01 | 2025 | 96-0274 | Est.soporte descarga presion 69kV TRELEC | OTROS
0 | 0 | 0 | 0 | 0 | 2025-11-01 | 2025 | 96-0274 | Est.soporte descarga presion 69kV TRELEC | OTROS
0 | 0 | 0 | 0 | 0 | 2025-12-01 | 2025 | 96-0274 | Est.soporte descarga presion 69kV TRELEC | OTROS
0 | 0 | 0 | 0 | 0 | 2026-01-01 | 2026 | 96-0274 | Est.soporte descarga presion 69kV TRELEC | OTROS
0 | 0 | 0 | 0 | 0 | 2026-02-01 | 2026 | 96-0274 | Est.soporte descarga presion 69kV TRELEC | OTROS
0 | 0 | 0 | 0 | 0 | 2026-03-01 | 2026 | 96-0274 | Est.soporte descarga presion 69kV TRELEC | OTROS
0 | 0 | 0 | 0 | 0 | 2026-04-01 | 2026 | 96-0274 | Est.soporte descarga presion 69kV TRELEC | OTROS
0 | 0 | 0 | 0 | 0 | 2026-05-01 | 2026 | 96-0274 | Est.soporte descarga presion 69kV TRELEC | OTROS
0 | 0 | 0 | 0 | 0 | 2026-06-01 | 2026 | 96-0274 | Est.soporte descarga presion 69kV TRELEC | OTROS
0 | 0 | 0 | 0 | 0 | 2026-07-01 | 2026 | 96-0274 | Est.soporte descarga presion 69kV TRELEC | OTROS
0 | 0 | 0 | 0 | 0 | 2026-08-01 | 2026 | 96-0274 | Est.soporte descarga presion 69kV TRELEC | OTROS
0 | 0 | 0 | 0 | 0 | 2026-09-01 | 2026 | 96-0274 | Est.soporte descarga presion 69kV TRELEC | OTROS
0 | 0 | 0 | 0 | 0 | 2026-10-01 | 2026 | 96-0274 | Est.soporte descarga presion 69kV TRELEC | OTROS
0 | 0 | 0 | 0 | 0 | 2026-11-01 | 2026 | 96-0274 | Est.soporte descarga presion 69kV TRELEC | OTROS
0 | 0 | 0 | 0 | 0 | 2026-12-01 | 2026 | 96-0274 | Est.soporte descarga presion 69kV TRELEC | OTROS
0 | 0 | 0 | 0 | 0 | 2027-01-01 | 2027 | 96-0274 | Est.soporte descarga presion 69kV TRELEC | OTROS
0 | 0 | 0 | 0 | 0 | 2027-02-01 | 2027 | 96-0274 | Est.soporte descarga presion 69kV TRELEC | OTROS
0 | 0 | 0 | 0 | 0 | 2027-03-01 | 2027 | 96-0274 | Est.soporte descarga presion 69kV TRELEC | OTROS
0 | 0 | 0 | 0 | 0 | 2027-04-01 | 2027 | 96-0274 | Est.soporte descarga presion 69kV TRELEC | OTROS
0 | 0 | 0 | 0 | 0 | 2027-05-01 | 2027 | 96-0274 | Est.soporte descarga presion 69kV TRELEC | OTROS
0 | 0 | 0 | 0 | 0 | 2027-06-01 | 2027 | 96-0274 | Est.soporte descarga presion 69kV TRELEC | OTROS
0 | 0 | 0 | 0 | 0 | 2027-07-01 | 2027 | 96-0274 | Est.soporte descarga presion 69kV TRELEC | OTROS
0 | 0 | 0 | 0 | 0 | 2027-08-01 | 2027 | 96-0274 | Est.soporte descarga presion 69kV TRELEC | OTROS
0 | 0 | 0 | 0 | 0 | 2027-09-01 | 2027 | 96-0274 | Est.soporte descarga presion 69kV TRELEC | OTROS
0 | 0 | 0 | 0 | 0 | 2027-10-01 | 2027 | 96-0274 | Est.soporte descarga presion 69kV TRELEC | OTROS
0 | 0 | 0 | 0 | 0 | 2027-11-01 | 2027 | 96-0274 | Est.soporte descarga presion 69kV TRELEC | OTROS
0 | 0 | 0 | 0 | 0 | 2027-12-01 | 2027 | 96-0274 | Est.soporte descarga presion 69kV TRELEC | OTROS
0 | 0 | 0 | 0 | 0 | 2025-04-01 | 2025 | 96-0272 | Estructura soporte PT 69kV TRELEC | OTROS
0 | 0 | 0 | 0 | 0 | 2025-05-01 | 2025 | 96-0272 | Estructura soporte PT 69kV TRELEC | OTROS
0 | 0 | 0 | 0 | 0 | 2025-06-01 | 2025 | 96-0272 | Estructura soporte PT 69kV TRELEC | OTROS
0 | 0 | 0 | 0 | 0 | 2025-07-01 | 2025 | 96-0272 | Estructura soporte PT 69kV TRELEC | OTROS
0 | 0 | 0 | 0 | 0 | 2025-08-01 | 2025 | 96-0272 | Estructura soporte PT 69kV TRELEC | OTROS
0 | 0 | 0 | 0 | 0 | 2025-09-01 | 2025 | 96-0272 | Estructura soporte PT 69kV TRELEC | OTROS
0 | 0 | 0 | 0 | 0 | 2025-10-01 | 2025 | 96-0272 | Estructura soporte PT 69kV TRELEC | OTROS
0 | 0 | 0 | 0 | 0 | 2025-11-01 | 2025 | 96-0272 | Estructura soporte PT 69kV TRELEC | OTROS
0 | 0 | 0 | 0 | 0 | 2025-12-01 | 2025 | 96-0272 | Estructura soporte PT 69kV TRELEC | OTROS
0 | 0 | 0 | 0 | 0 | 2026-01-01 | 2026 | 96-0272 | Estructura soporte PT 69kV TRELEC | OTROS
0 | 0 | 0 | 0 | 0 | 2026-02-01 | 2026 | 96-0272 | Estructura soporte PT 69kV TRELEC | OTROS
0 | 0 | 0 | 0 | 0 | 2026-03-01 | 2026 | 96-0272 | Estructura soporte PT 69kV TRELEC | OTROS
0 | 0 | 0 | 0 | 0 | 2026-04-01 | 2026 | 96-0272 | Estructura soporte PT 69kV TRELEC | OTROS
0 | 0 | 0 | 0 | 0 | 2026-05-01 | 2026 | 96-0272 | Estructura soporte PT 69kV TRELEC | OTROS
0 | 0 | 0 | 0 | 0 | 2026-06-01 | 2026 | 96-0272 | Estructura soporte PT 69kV TRELEC | OTROS
0 | 0 | 0 | 0 | 0 | 2026-07-01 | 2026 | 96-0272 | Estructura soporte PT 69kV TRELEC | OTROS
0 | 0 | 0 | 0 | 0 | 2026-08-01 | 2026 | 96-0272 | Estructura soporte PT 69kV TRELEC | OTROS
0 | 0 | 0 | 0 | 0 | 2026-09-01 | 2026 | 96-0272 | Estructura soporte PT 69kV TRELEC | OTROS
0 | 0 | 0 | 0 | 0 | 2026-10-01 | 2026 | 96-0272 | Estructura soporte PT 69kV TRELEC | OTROS
0 | 0 | 0 | 0 | 0 | 2026-11-01 | 2026 | 96-0272 | Estructura soporte PT 69kV TRELEC | OTROS
0 | 0 | 0 | 0 | 0 | 2026-12-01 | 2026 | 96-0272 | Estructura soporte PT 69kV TRELEC | OTROS
0 | 0 | 0 | 0 | 0 | 2027-01-01 | 2027 | 96-0272 | Estructura soporte PT 69kV TRELEC | OTROS
0 | 0 | 0 | 0 | 0 | 2027-02-01 | 2027 | 96-0272 | Estructura soporte PT 69kV TRELEC | OTROS
0 | 0 | 0 | 0 | 0 | 2027-03-01 | 2027 | 96-0272 | Estructura soporte PT 69kV TRELEC | OTROS
0 | 0 | 0 | 0 | 0 | 2027-04-01 | 2027 | 96-0272 | Estructura soporte PT 69kV TRELEC | OTROS
0 | 0 | 0 | 0 | 0 | 2027-05-01 | 2027 | 96-0272 | Estructura soporte PT 69kV TRELEC | OTROS
0 | 0 | 0 | 0 | 0 | 2027-06-01 | 2027 | 96-0272 | Estructura soporte PT 69kV TRELEC | OTROS
0 | 0 | 0 | 0 | 0 | 2027-07-01 | 2027 | 96-0272 | Estructura soporte PT 69kV TRELEC | OTROS
0 | 0 | 0 | 0 | 0 | 2027-08-01 | 2027 | 96-0272 | Estructura soporte PT 69kV TRELEC | OTROS
0 | 0 | 0 | 0 | 0 | 2027-09-01 | 2027 | 96-0272 | Estructura soporte PT 69kV TRELEC | OTROS
0 | 0 | 0 | 0 | 0 | 2027-10-01 | 2027 | 96-0272 | Estructura soporte PT 69kV TRELEC | OTROS
0 | 0 | 0 | 0 | 0 | 2027-11-01 | 2027 | 96-0272 | Estructura soporte PT 69kV TRELEC | OTROS
0 | 0 | 0 | 0 | 0 | 2027-12-01 | 2027 | 96-0272 | Estructura soporte PT 69kV TRELEC | OTROS
0 | 0 | 0 | 0 | 0 | 2025-04-01 | 2025 | 96-0270 | Estructura soporte seccionad 69kV TRELEC | OTROS
0 | 0 | 0 | 0 | 0 | 2025-05-01 | 2025 | 96-0270 | Estructura soporte seccionad 69kV TRELEC | OTROS
0 | 0 | 0 | 0 | 0 | 2025-06-01 | 2025 | 96-0270 | Estructura soporte seccionad 69kV TRELEC | OTROS
0 | 0 | 0 | 0 | 0 | 2025-07-01 | 2025 | 96-0270 | Estructura soporte seccionad 69kV TRELEC | OTROS
0 | 0 | 0 | 0 | 0 | 2025-08-01 | 2025 | 96-0270 | Estructura soporte seccionad 69kV TRELEC | OTROS
0 | 0 | 0 | 0 | 0 | 2025-09-01 | 2025 | 96-0270 | Estructura soporte seccionad 69kV TRELEC | OTROS
0 | 0 | 0 | 0 | 0 | 2025-10-01 | 2025 | 96-0270 | Estructura soporte seccionad 69kV TRELEC | OTROS
0 | 0 | 0 | 0 | 0 | 2025-11-01 | 2025 | 96-0270 | Estructura soporte seccionad 69kV TRELEC | OTROS
0 | 0 | 0 | 0 | 0 | 2025-12-01 | 2025 | 96-0270 | Estructura soporte seccionad 69kV TRELEC | OTROS
0 | 0 | 0 | 0 | 0 | 2026-01-01 | 2026 | 96-0270 | Estructura soporte seccionad 69kV TRELEC | OTROS
0 | 0 | 0 | 0 | 0 | 2026-02-01 | 2026 | 96-0270 | Estructura soporte seccionad 69kV TRELEC | OTROS
0 | 0 | 0 | 0 | 0 | 2026-03-01 | 2026 | 96-0270 | Estructura soporte seccionad 69kV TRELEC | OTROS
0 | 0 | 0 | 0 | 0 | 2026-04-01 | 2026 | 96-0270 | Estructura soporte seccionad 69kV TRELEC | OTROS
0 | 0 | 0 | 0 | 0 | 2026-05-01 | 2026 | 96-0270 | Estructura soporte seccionad 69kV TRELEC | OTROS
0 | 0 | 0 | 0 | 0 | 2026-06-01 | 2026 | 96-0270 | Estructura soporte seccionad 69kV TRELEC | OTROS
0 | 0 | 0 | 0 | 0 | 2026-07-01 | 2026 | 96-0270 | Estructura soporte seccionad 69kV TRELEC | OTROS
0 | 0 | 0 | 0 | 0 | 2026-08-01 | 2026 | 96-0270 | Estructura soporte seccionad 69kV TRELEC | OTROS
0 | 0 | 0 | 0 | 0 | 2026-09-01 | 2026 | 96-0270 | Estructura soporte seccionad 69kV TRELEC | OTROS
0 | 0 | 0 | 0 | 0 | 2026-10-01 | 2026 | 96-0270 | Estructura soporte seccionad 69kV TRELEC | OTROS
0 | 0 | 0 | 0 | 0 | 2026-11-01 | 2026 | 96-0270 | Estructura soporte seccionad 69kV TRELEC | OTROS
0 | 0 | 0 | 0 | 0 | 2026-12-01 | 2026 | 96-0270 | Estructura soporte seccionad 69kV TRELEC | OTROS
0 | 0 | 0 | 0 | 0 | 2027-01-01 | 2027 | 96-0270 | Estructura soporte seccionad 69kV TRELEC | OTROS
0 | 0 | 0 | 0 | 0 | 2027-02-01 | 2027 | 96-0270 | Estructura soporte seccionad 69kV TRELEC | OTROS
0 | 0 | 0 | 0 | 0 | 2027-03-01 | 2027 | 96-0270 | Estructura soporte seccionad 69kV TRELEC | OTROS
0 | 0 | 0 | 0 | 0 | 2027-04-01 | 2027 | 96-0270 | Estructura soporte seccionad 69kV TRELEC | OTROS
0 | 0 | 0 | 0 | 0 | 2027-05-01 | 2027 | 96-0270 | Estructura soporte seccionad 69kV TRELEC | OTROS
0 | 0 | 0 | 0 | 0 | 2027-06-01 | 2027 | 96-0270 | Estructura soporte seccionad 69kV TRELEC | OTROS
0 | 0 | 0 | 0 | 0 | 2027-07-01 | 2027 | 96-0270 | Estructura soporte seccionad 69kV TRELEC | OTROS
0 | 0 | 0 | 0 | 0 | 2027-08-01 | 2027 | 96-0270 | Estructura soporte seccionad 69kV TRELEC | OTROS
0 | 0 | 0 | 0 | 0 | 2027-09-01 | 2027 | 96-0270 | Estructura soporte seccionad 69kV TRELEC | OTROS
0 | 0 | 0 | 0 | 0 | 2027-10-01 | 2027 | 96-0270 | Estructura soporte seccionad 69kV TRELEC | OTROS
0 | 0 | 0 | 0 | 0 | 2027-11-01 | 2027 | 96-0270 | Estructura soporte seccionad 69kV TRELEC | OTROS
0 | 0 | 0 | 0 | 0 | 2027-12-01 | 2027 | 96-0270 | Estructura soporte seccionad 69kV TRELEC | OTROS
0 | 0 | 0 | 0 | 0 | 2025-04-01 | 2025 | 96-0268 | Estructura soporte seccionad 69kV TRELEC | OTROS
0 | 0 | 0 | 0 | 0 | 2025-05-01 | 2025 | 96-0268 | Estructura soporte seccionad 69kV TRELEC | OTROS
0 | 0 | 0 | 0 | 0 | 2025-06-01 | 2025 | 96-0268 | Estructura soporte seccionad 69kV TRELEC | OTROS
0 | 0 | 0 | 0 | 0 | 2025-07-01 | 2025 | 96-0268 | Estructura soporte seccionad 69kV TRELEC | OTROS
0 | 0 | 0 | 0 | 0 | 2025-08-01 | 2025 | 96-0268 | Estructura soporte seccionad 69kV TRELEC | OTROS
0 | 0 | 0 | 0 | 0 | 2025-09-01 | 2025 | 96-0268 | Estructura soporte seccionad 69kV TRELEC | OTROS
0 | 0 | 0 | 0 | 0 | 2025-10-01 | 2025 | 96-0268 | Estructura soporte seccionad 69kV TRELEC | OTROS
0 | 0 | 0 | 0 | 0 | 2025-11-01 | 2025 | 96-0268 | Estructura soporte seccionad 69kV TRELEC | OTROS
0 | 0 | 0 | 0 | 0 | 2025-12-01 | 2025 | 96-0268 | Estructura soporte seccionad 69kV TRELEC | OTROS
0 | 0 | 0 | 0 | 0 | 2026-01-01 | 2026 | 96-0268 | Estructura soporte seccionad 69kV TRELEC | OTROS
0 | 0 | 0 | 0 | 0 | 2026-02-01 | 2026 | 96-0268 | Estructura soporte seccionad 69kV TRELEC | OTROS
0 | 0 | 0 | 0 | 0 | 2026-03-01 | 2026 | 96-0268 | Estructura soporte seccionad 69kV TRELEC | OTROS
0 | 0 | 0 | 0 | 0 | 2026-04-01 | 2026 | 96-0268 | Estructura soporte seccionad 69kV TRELEC | OTROS
0 | 0 | 0 | 0 | 0 | 2026-05-01 | 2026 | 96-0268 | Estructura soporte seccionad 69kV TRELEC | OTROS
0 | 0 | 0 | 0 | 0 | 2026-06-01 | 2026 | 96-0268 | Estructura soporte seccionad 69kV TRELEC | OTROS
0 | 0 | 0 | 0 | 0 | 2026-07-01 | 2026 | 96-0268 | Estructura soporte seccionad 69kV TRELEC | OTROS
0 | 0 | 0 | 0 | 0 | 2026-08-01 | 2026 | 96-0268 | Estructura soporte seccionad 69kV TRELEC | OTROS
0 | 0 | 0 | 0 | 0 | 2026-09-01 | 2026 | 96-0268 | Estructura soporte seccionad 69kV TRELEC | OTROS
0 | 0 | 0 | 0 | 0 | 2026-10-01 | 2026 | 96-0268 | Estructura soporte seccionad 69kV TRELEC | OTROS
0 | 0 | 0 | 0 | 0 | 2026-11-01 | 2026 | 96-0268 | Estructura soporte seccionad 69kV TRELEC | OTROS
0 | 0 | 0 | 0 | 0 | 2026-12-01 | 2026 | 96-0268 | Estructura soporte seccionad 69kV TRELEC | OTROS
0 | 0 | 0 | 0 | 0 | 2027-01-01 | 2027 | 96-0268 | Estructura soporte seccionad 69kV TRELEC | OTROS
0 | 0 | 0 | 0 | 0 | 2027-02-01 | 2027 | 96-0268 | Estructura soporte seccionad 69kV TRELEC | OTROS
0 | 0 | 0 | 0 | 0 | 2027-03-01 | 2027 | 96-0268 | Estructura soporte seccionad 69kV TRELEC | OTROS
0 | 0 | 0 | 0 | 0 | 2027-04-01 | 2027 | 96-0268 | Estructura soporte seccionad 69kV TRELEC | OTROS
0 | 0 | 0 | 0 | 0 | 2027-05-01 | 2027 | 96-0268 | Estructura soporte seccionad 69kV TRELEC | OTROS
0 | 0 | 0 | 0 | 0 | 2027-06-01 | 2027 | 96-0268 | Estructura soporte seccionad 69kV TRELEC | OTROS
0 | 0 | 0 | 0 | 0 | 2027-07-01 | 2027 | 96-0268 | Estructura soporte seccionad 69kV TRELEC | OTROS
0 | 0 | 0 | 0 | 0 | 2027-08-01 | 2027 | 96-0268 | Estructura soporte seccionad 69kV TRELEC | OTROS
0 | 0 | 0 | 0 | 0 | 2027-09-01 | 2027 | 96-0268 | Estructura soporte seccionad 69kV TRELEC | OTROS
0 | 0 | 0 | 0 | 0 | 2027-10-01 | 2027 | 96-0268 | Estructura soporte seccionad 69kV TRELEC | OTROS
0 | 0 | 0 | 0 | 0 | 2027-11-01 | 2027 | 96-0268 | Estructura soporte seccionad 69kV TRELEC | OTROS
0 | 0 | 0 | 0 | 0 | 2027-12-01 | 2027 | 96-0268 | Estructura soporte seccionad 69kV TRELEC | OTROS
0 | 0 | 0 | 0 | 0 | 2025-04-01 | 2025 | 96-0266 | Estructura soporte aislador 230kV TRELEC | OTROS
0 | 0 | 0 | 0 | 0 | 2025-05-01 | 2025 | 96-0266 | Estructura soporte aislador 230kV TRELEC | OTROS
0 | 0 | 0 | 0 | 0 | 2025-06-01 | 2025 | 96-0266 | Estructura soporte aislador 230kV TRELEC | OTROS
0 | 0 | 0 | 0 | 0 | 2025-07-01 | 2025 | 96-0266 | Estructura soporte aislador 230kV TRELEC | OTROS
0 | 0 | 0 | 0 | 0 | 2025-08-01 | 2025 | 96-0266 | Estructura soporte aislador 230kV TRELEC | OTROS
0 | 0 | 0 | 0 | 0 | 2025-09-01 | 2025 | 96-0266 | Estructura soporte aislador 230kV TRELEC | OTROS
0 | 0 | 0 | 0 | 0 | 2025-10-01 | 2025 | 96-0266 | Estructura soporte aislador 230kV TRELEC | OTROS
0 | 0 | 0 | 0 | 0 | 2025-11-01 | 2025 | 96-0266 | Estructura soporte aislador 230kV TRELEC | OTROS
0 | 0 | 0 | 0 | 0 | 2025-12-01 | 2025 | 96-0266 | Estructura soporte aislador 230kV TRELEC | OTROS
0 | 0 | 0 | 0 | 0 | 2026-01-01 | 2026 | 96-0266 | Estructura soporte aislador 230kV TRELEC | OTROS
0 | 0 | 0 | 0 | 0 | 2026-02-01 | 2026 | 96-0266 | Estructura soporte aislador 230kV TRELEC | OTROS
0 | 0 | 0 | 0 | 0 | 2026-03-01 | 2026 | 96-0266 | Estructura soporte aislador 230kV TRELEC | OTROS
0 | 0 | 0 | 0 | 0 | 2026-04-01 | 2026 | 96-0266 | Estructura soporte aislador 230kV TRELEC | OTROS
0 | 0 | 0 | 0 | 0 | 2026-05-01 | 2026 | 96-0266 | Estructura soporte aislador 230kV TRELEC | OTROS
0 | 0 | 0 | 0 | 0 | 2026-06-01 | 2026 | 96-0266 | Estructura soporte aislador 230kV TRELEC | OTROS
0 | 0 | 0 | 0 | 0 | 2026-07-01 | 2026 | 96-0266 | Estructura soporte aislador 230kV TRELEC | OTROS
0 | 0 | 0 | 0 | 0 | 2026-08-01 | 2026 | 96-0266 | Estructura soporte aislador 230kV TRELEC | OTROS
0 | 0 | 0 | 0 | 0 | 2026-09-01 | 2026 | 96-0266 | Estructura soporte aislador 230kV TRELEC | OTROS
0 | 0 | 0 | 0 | 0 | 2026-10-01 | 2026 | 96-0266 | Estructura soporte aislador 230kV TRELEC | OTROS
0 | 0 | 0 | 0 | 0 | 2026-11-01 | 2026 | 96-0266 | Estructura soporte aislador 230kV TRELEC | OTROS
0 | 0 | 0 | 0 | 0 | 2026-12-01 | 2026 | 96-0266 | Estructura soporte aislador 230kV TRELEC | OTROS
0 | 0 | 0 | 0 | 0 | 2027-01-01 | 2027 | 96-0266 | Estructura soporte aislador 230kV TRELEC | OTROS
0 | 0 | 0 | 0 | 0 | 2027-02-01 | 2027 | 96-0266 | Estructura soporte aislador 230kV TRELEC | OTROS
0 | 0 | 0 | 0 | 0 | 2027-03-01 | 2027 | 96-0266 | Estructura soporte aislador 230kV TRELEC | OTROS
0 | 0 | 0 | 0 | 0 | 2027-04-01 | 2027 | 96-0266 | Estructura soporte aislador 230kV TRELEC | OTROS
0 | 0 | 0 | 0 | 0 | 2027-05-01 | 2027 | 96-0266 | Estructura soporte aislador 230kV TRELEC | OTROS
0 | 0 | 0 | 0 | 0 | 2027-06-01 | 2027 | 96-0266 | Estructura soporte aislador 230kV TRELEC | OTROS
0 | 0 | 0 | 0 | 0 | 2027-07-01 | 2027 | 96-0266 | Estructura soporte aislador 230kV TRELEC | OTROS
0 | 0 | 0 | 0 | 0 | 2027-08-01 | 2027 | 96-0266 | Estructura soporte aislador 230kV TRELEC | OTROS
0 | 0 | 0 | 0 | 0 | 2027-09-01 | 2027 | 96-0266 | Estructura soporte aislador 230kV TRELEC | OTROS
0 | 0 | 0 | 0 | 0 | 2027-10-01 | 2027 | 96-0266 | Estructura soporte aislador 230kV TRELEC | OTROS
0 | 0 | 0 | 0 | 0 | 2027-11-01 | 2027 | 96-0266 | Estructura soporte aislador 230kV TRELEC | OTROS
0 | 0 | 0 | 0 | 0 | 2027-12-01 | 2027 | 96-0266 | Estructura soporte aislador 230kV TRELEC | OTROS
0 | 0 | 0 | 0 | 0 | 2025-04-01 | 2025 | 96-0264 | Viga VH (3.51x0.61x0.61) TRELEC | OTROS
0 | 0 | 0 | 0 | 0 | 2025-05-01 | 2025 | 96-0264 | Viga VH (3.51x0.61x0.61) TRELEC | OTROS
0 | 0 | 0 | 0 | 0 | 2025-06-01 | 2025 | 96-0264 | Viga VH (3.51x0.61x0.61) TRELEC | OTROS
0 | 0 | 0 | 0 | 0 | 2025-07-01 | 2025 | 96-0264 | Viga VH (3.51x0.61x0.61) TRELEC | OTROS
0 | 0 | 0 | 0 | 0 | 2025-08-01 | 2025 | 96-0264 | Viga VH (3.51x0.61x0.61) TRELEC | OTROS
0 | 0 | 0 | 0 | 0 | 2025-09-01 | 2025 | 96-0264 | Viga VH (3.51x0.61x0.61) TRELEC | OTROS
0 | 0 | 0 | 0 | 0 | 2025-10-01 | 2025 | 96-0264 | Viga VH (3.51x0.61x0.61) TRELEC | OTROS
0 | 0 | 0 | 0 | 0 | 2025-11-01 | 2025 | 96-0264 | Viga VH (3.51x0.61x0.61) TRELEC | OTROS
0 | 0 | 0 | 0 | 0 | 2025-12-01 | 2025 | 96-0264 | Viga VH (3.51x0.61x0.61) TRELEC | OTROS
0 | 0 | 0 | 0 | 0 | 2026-01-01 | 2026 | 96-0264 | Viga VH (3.51x0.61x0.61) TRELEC | OTROS
0 | 0 | 0 | 0 | 0 | 2026-02-01 | 2026 | 96-0264 | Viga VH (3.51x0.61x0.61) TRELEC | OTROS
0 | 0 | 0 | 0 | 0 | 2026-03-01 | 2026 | 96-0264 | Viga VH (3.51x0.61x0.61) TRELEC | OTROS
0 | 0 | 0 | 0 | 0 | 2026-04-01 | 2026 | 96-0264 | Viga VH (3.51x0.61x0.61) TRELEC | OTROS
0 | 0 | 0 | 0 | 0 | 2026-05-01 | 2026 | 96-0264 | Viga VH (3.51x0.61x0.61) TRELEC | OTROS
0 | 0 | 0 | 0 | 0 | 2026-06-01 | 2026 | 96-0264 | Viga VH (3.51x0.61x0.61) TRELEC | OTROS
0 | 0 | 0 | 0 | 0 | 2026-07-01 | 2026 | 96-0264 | Viga VH (3.51x0.61x0.61) TRELEC | OTROS
0 | 0 | 0 | 0 | 0 | 2026-08-01 | 2026 | 96-0264 | Viga VH (3.51x0.61x0.61) TRELEC | OTROS
0 | 0 | 0 | 0 | 0 | 2026-09-01 | 2026 | 96-0264 | Viga VH (3.51x0.61x0.61) TRELEC | OTROS
0 | 0 | 0 | 0 | 0 | 2026-10-01 | 2026 | 96-0264 | Viga VH (3.51x0.61x0.61) TRELEC | OTROS
0 | 0 | 0 | 0 | 0 | 2026-11-01 | 2026 | 96-0264 | Viga VH (3.51x0.61x0.61) TRELEC | OTROS
0 | 0 | 0 | 0 | 0 | 2026-12-01 | 2026 | 96-0264 | Viga VH (3.51x0.61x0.61) TRELEC | OTROS
0 | 0 | 0 | 0 | 0 | 2027-01-01 | 2027 | 96-0264 | Viga VH (3.51x0.61x0.61) TRELEC | OTROS
0 | 0 | 0 | 0 | 0 | 2027-02-01 | 2027 | 96-0264 | Viga VH (3.51x0.61x0.61) TRELEC | OTROS
0 | 0 | 0 | 0 | 0 | 2027-03-01 | 2027 | 96-0264 | Viga VH (3.51x0.61x0.61) TRELEC | OTROS
0 | 0 | 0 | 0 | 0 | 2027-04-01 | 2027 | 96-0264 | Viga VH (3.51x0.61x0.61) TRELEC | OTROS
0 | 0 | 0 | 0 | 0 | 2027-05-01 | 2027 | 96-0264 | Viga VH (3.51x0.61x0.61) TRELEC | OTROS
0 | 0 | 0 | 0 | 0 | 2027-06-01 | 2027 | 96-0264 | Viga VH (3.51x0.61x0.61) TRELEC | OTROS
0 | 0 | 0 | 0 | 0 | 2027-07-01 | 2027 | 96-0264 | Viga VH (3.51x0.61x0.61) TRELEC | OTROS
0 | 0 | 0 | 0 | 0 | 2027-08-01 | 2027 | 96-0264 | Viga VH (3.51x0.61x0.61) TRELEC | OTROS
0 | 0 | 0 | 0 | 0 | 2027-09-01 | 2027 | 96-0264 | Viga VH (3.51x0.61x0.61) TRELEC | OTROS
0 | 0 | 0 | 0 | 0 | 2027-10-01 | 2027 | 96-0264 | Viga VH (3.51x0.61x0.61) TRELEC | OTROS
0 | 0 | 0 | 0 | 0 | 2027-11-01 | 2027 | 96-0264 | Viga VH (3.51x0.61x0.61) TRELEC | OTROS
0 | 0 | 0 | 0 | 0 | 2027-12-01 | 2027 | 96-0264 | Viga VH (3.51x0.61x0.61) TRELEC | OTROS
0 | 0 | 0 | 0 | 0 | 2025-04-01 | 2025 | 96-0262 | Viga VG (6.710x0.61 x0.61) TRELEC | OTROS
0 | 0 | 0 | 0 | 0 | 2025-05-01 | 2025 | 96-0262 | Viga VG (6.710x0.61 x0.61) TRELEC | OTROS
0 | 0 | 0 | 0 | 0 | 2025-06-01 | 2025 | 96-0262 | Viga VG (6.710x0.61 x0.61) TRELEC | OTROS
0 | 0 | 0 | 0 | 0 | 2025-07-01 | 2025 | 96-0262 | Viga VG (6.710x0.61 x0.61) TRELEC | OTROS
0 | 0 | 0 | 0 | 0 | 2025-08-01 | 2025 | 96-0262 | Viga VG (6.710x0.61 x0.61) TRELEC | OTROS
0 | 0 | 0 | 0 | 0 | 2025-09-01 | 2025 | 96-0262 | Viga VG (6.710x0.61 x0.61) TRELEC | OTROS
0 | 0 | 0 | 0 | 0 | 2025-10-01 | 2025 | 96-0262 | Viga VG (6.710x0.61 x0.61) TRELEC | OTROS
0 | 0 | 0 | 0 | 0 | 2025-11-01 | 2025 | 96-0262 | Viga VG (6.710x0.61 x0.61) TRELEC | OTROS
0 | 0 | 0 | 0 | 0 | 2025-12-01 | 2025 | 96-0262 | Viga VG (6.710x0.61 x0.61) TRELEC | OTROS
0 | 0 | 0 | 0 | 0 | 2026-01-01 | 2026 | 96-0262 | Viga VG (6.710x0.61 x0.61) TRELEC | OTROS
0 | 0 | 0 | 0 | 0 | 2026-02-01 | 2026 | 96-0262 | Viga VG (6.710x0.61 x0.61) TRELEC | OTROS
0 | 0 | 0 | 0 | 0 | 2026-03-01 | 2026 | 96-0262 | Viga VG (6.710x0.61 x0.61) TRELEC | OTROS
0 | 0 | 0 | 0 | 0 | 2026-04-01 | 2026 | 96-0262 | Viga VG (6.710x0.61 x0.61) TRELEC | OTROS
0 | 0 | 0 | 0 | 0 | 2026-05-01 | 2026 | 96-0262 | Viga VG (6.710x0.61 x0.61) TRELEC | OTROS
0 | 0 | 0 | 0 | 0 | 2026-06-01 | 2026 | 96-0262 | Viga VG (6.710x0.61 x0.61) TRELEC | OTROS
0 | 0 | 0 | 0 | 0 | 2026-07-01 | 2026 | 96-0262 | Viga VG (6.710x0.61 x0.61) TRELEC | OTROS
0 | 0 | 0 | 0 | 0 | 2026-08-01 | 2026 | 96-0262 | Viga VG (6.710x0.61 x0.61) TRELEC | OTROS
0 | 0 | 0 | 0 | 0 | 2026-09-01 | 2026 | 96-0262 | Viga VG (6.710x0.61 x0.61) TRELEC | OTROS
0 | 0 | 0 | 0 | 0 | 2026-10-01 | 2026 | 96-0262 | Viga VG (6.710x0.61 x0.61) TRELEC | OTROS
0 | 0 | 0 | 0 | 0 | 2026-11-01 | 2026 | 96-0262 | Viga VG (6.710x0.61 x0.61) TRELEC | OTROS
0 | 0 | 0 | 0 | 0 | 2026-12-01 | 2026 | 96-0262 | Viga VG (6.710x0.61 x0.61) TRELEC | OTROS
0 | 0 | 0 | 0 | 0 | 2027-01-01 | 2027 | 96-0262 | Viga VG (6.710x0.61 x0.61) TRELEC | OTROS
0 | 0 | 0 | 0 | 0 | 2027-02-01 | 2027 | 96-0262 | Viga VG (6.710x0.61 x0.61) TRELEC | OTROS
0 | 0 | 0 | 0 | 0 | 2027-03-01 | 2027 | 96-0262 | Viga VG (6.710x0.61 x0.61) TRELEC | OTROS
0 | 0 | 0 | 0 | 0 | 2027-04-01 | 2027 | 96-0262 | Viga VG (6.710x0.61 x0.61) TRELEC | OTROS
0 | 0 | 0 | 0 | 0 | 2027-05-01 | 2027 | 96-0262 | Viga VG (6.710x0.61 x0.61) TRELEC | OTROS
0 | 0 | 0 | 0 | 0 | 2027-06-01 | 2027 | 96-0262 | Viga VG (6.710x0.61 x0.61) TRELEC | OTROS
0 | 0 | 0 | 0 | 0 | 2027-07-01 | 2027 | 96-0262 | Viga VG (6.710x0.61 x0.61) TRELEC | OTROS
0 | 0 | 0 | 0 | 0 | 2027-08-01 | 2027 | 96-0262 | Viga VG (6.710x0.61 x0.61) TRELEC | OTROS
0 | 0 | 0 | 0 | 0 | 2027-09-01 | 2027 | 96-0262 | Viga VG (6.710x0.61 x0.61) TRELEC | OTROS
0 | 0 | 0 | 0 | 0 | 2027-10-01 | 2027 | 96-0262 | Viga VG (6.710x0.61 x0.61) TRELEC | OTROS
0 | 0 | 0 | 0 | 0 | 2027-11-01 | 2027 | 96-0262 | Viga VG (6.710x0.61 x0.61) TRELEC | OTROS
0 | 0 | 0 | 0 | 0 | 2027-12-01 | 2027 | 96-0262 | Viga VG (6.710x0.61 x0.61) TRELEC | OTROS
0 | 0 | 0 | 0 | 0 | 2025-04-01 | 2025 | 96-0260 | Viga V2C (9.00x1.00x1.00) TRELEC | OTROS
0 | 0 | 0 | 0 | 0 | 2025-05-01 | 2025 | 96-0260 | Viga V2C (9.00x1.00x1.00) TRELEC | OTROS
0 | 0 | 0 | 0 | 0 | 2025-06-01 | 2025 | 96-0260 | Viga V2C (9.00x1.00x1.00) TRELEC | OTROS
0 | 0 | 0 | 0 | 0 | 2025-07-01 | 2025 | 96-0260 | Viga V2C (9.00x1.00x1.00) TRELEC | OTROS
0 | 0 | 0 | 0 | 0 | 2025-08-01 | 2025 | 96-0260 | Viga V2C (9.00x1.00x1.00) TRELEC | OTROS
0 | 0 | 0 | 0 | 0 | 2025-09-01 | 2025 | 96-0260 | Viga V2C (9.00x1.00x1.00) TRELEC | OTROS
0 | 0 | 0 | 0 | 0 | 2025-10-01 | 2025 | 96-0260 | Viga V2C (9.00x1.00x1.00) TRELEC | OTROS
0 | 0 | 0 | 0 | 0 | 2025-11-01 | 2025 | 96-0260 | Viga V2C (9.00x1.00x1.00) TRELEC | OTROS
0 | 0 | 0 | 0 | 0 | 2025-12-01 | 2025 | 96-0260 | Viga V2C (9.00x1.00x1.00) TRELEC | OTROS
0 | 0 | 0 | 0 | 0 | 2026-01-01 | 2026 | 96-0260 | Viga V2C (9.00x1.00x1.00) TRELEC | OTROS
0 | 0 | 0 | 0 | 0 | 2026-02-01 | 2026 | 96-0260 | Viga V2C (9.00x1.00x1.00) TRELEC | OTROS
0 | 0 | 0 | 0 | 0 | 2026-03-01 | 2026 | 96-0260 | Viga V2C (9.00x1.00x1.00) TRELEC | OTROS
0 | 0 | 0 | 0 | 0 | 2026-04-01 | 2026 | 96-0260 | Viga V2C (9.00x1.00x1.00) TRELEC | OTROS
0 | 0 | 0 | 0 | 0 | 2026-05-01 | 2026 | 96-0260 | Viga V2C (9.00x1.00x1.00) TRELEC | OTROS
0 | 0 | 0 | 0 | 0 | 2026-06-01 | 2026 | 96-0260 | Viga V2C (9.00x1.00x1.00) TRELEC | OTROS
0 | 0 | 0 | 0 | 0 | 2026-07-01 | 2026 | 96-0260 | Viga V2C (9.00x1.00x1.00) TRELEC | OTROS
0 | 0 | 0 | 0 | 0 | 2026-08-01 | 2026 | 96-0260 | Viga V2C (9.00x1.00x1.00) TRELEC | OTROS
0 | 0 | 0 | 0 | 0 | 2026-09-01 | 2026 | 96-0260 | Viga V2C (9.00x1.00x1.00) TRELEC | OTROS
0 | 0 | 0 | 0 | 0 | 2026-10-01 | 2026 | 96-0260 | Viga V2C (9.00x1.00x1.00) TRELEC | OTROS
0 | 0 | 0 | 0 | 0 | 2026-11-01 | 2026 | 96-0260 | Viga V2C (9.00x1.00x1.00) TRELEC | OTROS
0 | 0 | 0 | 0 | 0 | 2026-12-01 | 2026 | 96-0260 | Viga V2C (9.00x1.00x1.00) TRELEC | OTROS
0 | 0 | 0 | 0 | 0 | 2027-01-01 | 2027 | 96-0260 | Viga V2C (9.00x1.00x1.00) TRELEC | OTROS
0 | 0 | 0 | 0 | 0 | 2027-02-01 | 2027 | 96-0260 | Viga V2C (9.00x1.00x1.00) TRELEC | OTROS
0 | 0 | 0 | 0 | 0 | 2027-03-01 | 2027 | 96-0260 | Viga V2C (9.00x1.00x1.00) TRELEC | OTROS
0 | 0 | 0 | 0 | 0 | 2027-04-01 | 2027 | 96-0260 | Viga V2C (9.00x1.00x1.00) TRELEC | OTROS
0 | 0 | 0 | 0 | 0 | 2027-05-01 | 2027 | 96-0260 | Viga V2C (9.00x1.00x1.00) TRELEC | OTROS
0 | 0 | 0 | 0 | 0 | 2027-06-01 | 2027 | 96-0260 | Viga V2C (9.00x1.00x1.00) TRELEC | OTROS
0 | 0 | 0 | 0 | 0 | 2027-07-01 | 2027 | 96-0260 | Viga V2C (9.00x1.00x1.00) TRELEC | OTROS
0 | 0 | 0 | 0 | 0 | 2027-08-01 | 2027 | 96-0260 | Viga V2C (9.00x1.00x1.00) TRELEC | OTROS
0 | 0 | 0 | 0 | 0 | 2027-09-01 | 2027 | 96-0260 | Viga V2C (9.00x1.00x1.00) TRELEC | OTROS
0 | 0 | 0 | 0 | 0 | 2027-10-01 | 2027 | 96-0260 | Viga V2C (9.00x1.00x1.00) TRELEC | OTROS
0 | 0 | 0 | 0 | 0 | 2027-11-01 | 2027 | 96-0260 | Viga V2C (9.00x1.00x1.00) TRELEC | OTROS
0 | 0 | 0 | 0 | 0 | 2027-12-01 | 2027 | 96-0260 | Viga V2C (9.00x1.00x1.00) TRELEC | OTROS
0 | 0 | 0 | 0 | 0 | 2025-04-01 | 2025 | 96-0258 | Viga V3B (7.00x1.00x1.00) TRELEC | OTROS
0 | 0 | 0 | 0 | 0 | 2025-05-01 | 2025 | 96-0258 | Viga V3B (7.00x1.00x1.00) TRELEC | OTROS
0 | 0 | 0 | 0 | 0 | 2025-06-01 | 2025 | 96-0258 | Viga V3B (7.00x1.00x1.00) TRELEC | OTROS
0 | 0 | 0 | 0 | 0 | 2025-07-01 | 2025 | 96-0258 | Viga V3B (7.00x1.00x1.00) TRELEC | OTROS
0 | 0 | 0 | 0 | 0 | 2025-08-01 | 2025 | 96-0258 | Viga V3B (7.00x1.00x1.00) TRELEC | OTROS
0 | 0 | 0 | 0 | 0 | 2025-09-01 | 2025 | 96-0258 | Viga V3B (7.00x1.00x1.00) TRELEC | OTROS
0 | 0 | 0 | 0 | 0 | 2025-10-01 | 2025 | 96-0258 | Viga V3B (7.00x1.00x1.00) TRELEC | OTROS
0 | 0 | 0 | 0 | 0 | 2025-11-01 | 2025 | 96-0258 | Viga V3B (7.00x1.00x1.00) TRELEC | OTROS
0 | 0 | 0 | 0 | 0 | 2025-12-01 | 2025 | 96-0258 | Viga V3B (7.00x1.00x1.00) TRELEC | OTROS
0 | 0 | 0 | 0 | 0 | 2026-01-01 | 2026 | 96-0258 | Viga V3B (7.00x1.00x1.00) TRELEC | OTROS
0 | 0 | 0 | 0 | 0 | 2026-02-01 | 2026 | 96-0258 | Viga V3B (7.00x1.00x1.00) TRELEC | OTROS
0 | 0 | 0 | 0 | 0 | 2026-03-01 | 2026 | 96-0258 | Viga V3B (7.00x1.00x1.00) TRELEC | OTROS
0 | 0 | 0 | 0 | 0 | 2026-04-01 | 2026 | 96-0258 | Viga V3B (7.00x1.00x1.00) TRELEC | OTROS
0 | 0 | 0 | 0 | 0 | 2026-05-01 | 2026 | 96-0258 | Viga V3B (7.00x1.00x1.00) TRELEC | OTROS
0 | 0 | 0 | 0 | 0 | 2026-06-01 | 2026 | 96-0258 | Viga V3B (7.00x1.00x1.00) TRELEC | OTROS
0 | 0 | 0 | 0 | 0 | 2026-07-01 | 2026 | 96-0258 | Viga V3B (7.00x1.00x1.00) TRELEC | OTROS
0 | 0 | 0 | 0 | 0 | 2026-08-01 | 2026 | 96-0258 | Viga V3B (7.00x1.00x1.00) TRELEC | OTROS
0 | 0 | 0 | 0 | 0 | 2026-09-01 | 2026 | 96-0258 | Viga V3B (7.00x1.00x1.00) TRELEC | OTROS
0 | 0 | 0 | 0 | 0 | 2026-10-01 | 2026 | 96-0258 | Viga V3B (7.00x1.00x1.00) TRELEC | OTROS
0 | 0 | 0 | 0 | 0 | 2026-11-01 | 2026 | 96-0258 | Viga V3B (7.00x1.00x1.00) TRELEC | OTROS
0 | 0 | 0 | 0 | 0 | 2026-12-01 | 2026 | 96-0258 | Viga V3B (7.00x1.00x1.00) TRELEC | OTROS
0 | 0 | 0 | 0 | 0 | 2027-01-01 | 2027 | 96-0258 | Viga V3B (7.00x1.00x1.00) TRELEC | OTROS
0 | 0 | 0 | 0 | 0 | 2027-02-01 | 2027 | 96-0258 | Viga V3B (7.00x1.00x1.00) TRELEC | OTROS
0 | 0 | 0 | 0 | 0 | 2027-03-01 | 2027 | 96-0258 | Viga V3B (7.00x1.00x1.00) TRELEC | OTROS
0 | 0 | 0 | 0 | 0 | 2027-04-01 | 2027 | 96-0258 | Viga V3B (7.00x1.00x1.00) TRELEC | OTROS
0 | 0 | 0 | 0 | 0 | 2027-05-01 | 2027 | 96-0258 | Viga V3B (7.00x1.00x1.00) TRELEC | OTROS
0 | 0 | 0 | 0 | 0 | 2027-06-01 | 2027 | 96-0258 | Viga V3B (7.00x1.00x1.00) TRELEC | OTROS
0 | 0 | 0 | 0 | 0 | 2027-07-01 | 2027 | 96-0258 | Viga V3B (7.00x1.00x1.00) TRELEC | OTROS
0 | 0 | 0 | 0 | 0 | 2027-08-01 | 2027 | 96-0258 | Viga V3B (7.00x1.00x1.00) TRELEC | OTROS
0 | 0 | 0 | 0 | 0 | 2027-09-01 | 2027 | 96-0258 | Viga V3B (7.00x1.00x1.00) TRELEC | OTROS
0 | 0 | 0 | 0 | 0 | 2027-10-01 | 2027 | 96-0258 | Viga V3B (7.00x1.00x1.00) TRELEC | OTROS
0 | 0 | 0 | 0 | 0 | 2027-11-01 | 2027 | 96-0258 | Viga V3B (7.00x1.00x1.00) TRELEC | OTROS
0 | 0 | 0 | 0 | 0 | 2027-12-01 | 2027 | 96-0258 | Viga V3B (7.00x1.00x1.00) TRELEC | OTROS
0 | 0 | 0 | 0 | 0 | 2025-04-01 | 2025 | 96-0256 | Viga V3A (7.00x1.00x1.00) TRELEC | OTROS
0 | 0 | 0 | 0 | 0 | 2025-05-01 | 2025 | 96-0256 | Viga V3A (7.00x1.00x1.00) TRELEC | OTROS
0 | 0 | 0 | 0 | 0 | 2025-06-01 | 2025 | 96-0256 | Viga V3A (7.00x1.00x1.00) TRELEC | OTROS
0 | 0 | 0 | 0 | 0 | 2025-07-01 | 2025 | 96-0256 | Viga V3A (7.00x1.00x1.00) TRELEC | OTROS
0 | 0 | 0 | 0 | 0 | 2025-08-01 | 2025 | 96-0256 | Viga V3A (7.00x1.00x1.00) TRELEC | OTROS
0 | 0 | 0 | 0 | 0 | 2025-09-01 | 2025 | 96-0256 | Viga V3A (7.00x1.00x1.00) TRELEC | OTROS
0 | 0 | 0 | 0 | 0 | 2025-10-01 | 2025 | 96-0256 | Viga V3A (7.00x1.00x1.00) TRELEC | OTROS
0 | 0 | 0 | 0 | 0 | 2025-11-01 | 2025 | 96-0256 | Viga V3A (7.00x1.00x1.00) TRELEC | OTROS
0 | 0 | 0 | 0 | 0 | 2025-12-01 | 2025 | 96-0256 | Viga V3A (7.00x1.00x1.00) TRELEC | OTROS
0 | 0 | 0 | 0 | 0 | 2026-01-01 | 2026 | 96-0256 | Viga V3A (7.00x1.00x1.00) TRELEC | OTROS
0 | 0 | 0 | 0 | 0 | 2026-02-01 | 2026 | 96-0256 | Viga V3A (7.00x1.00x1.00) TRELEC | OTROS
0 | 0 | 0 | 0 | 0 | 2026-03-01 | 2026 | 96-0256 | Viga V3A (7.00x1.00x1.00) TRELEC | OTROS
0 | 0 | 0 | 0 | 0 | 2026-04-01 | 2026 | 96-0256 | Viga V3A (7.00x1.00x1.00) TRELEC | OTROS
0 | 0 | 0 | 0 | 0 | 2026-05-01 | 2026 | 96-0256 | Viga V3A (7.00x1.00x1.00) TRELEC | OTROS
0 | 0 | 0 | 0 | 0 | 2026-06-01 | 2026 | 96-0256 | Viga V3A (7.00x1.00x1.00) TRELEC | OTROS
0 | 0 | 0 | 0 | 0 | 2026-07-01 | 2026 | 96-0256 | Viga V3A (7.00x1.00x1.00) TRELEC | OTROS
0 | 0 | 0 | 0 | 0 | 2026-08-01 | 2026 | 96-0256 | Viga V3A (7.00x1.00x1.00) TRELEC | OTROS
0 | 0 | 0 | 0 | 0 | 2026-09-01 | 2026 | 96-0256 | Viga V3A (7.00x1.00x1.00) TRELEC | OTROS
0 | 0 | 0 | 0 | 0 | 2026-10-01 | 2026 | 96-0256 | Viga V3A (7.00x1.00x1.00) TRELEC | OTROS
0 | 0 | 0 | 0 | 0 | 2026-11-01 | 2026 | 96-0256 | Viga V3A (7.00x1.00x1.00) TRELEC | OTROS
0 | 0 | 0 | 0 | 0 | 2026-12-01 | 2026 | 96-0256 | Viga V3A (7.00x1.00x1.00) TRELEC | OTROS
0 | 0 | 0 | 0 | 0 | 2027-01-01 | 2027 | 96-0256 | Viga V3A (7.00x1.00x1.00) TRELEC | OTROS
0 | 0 | 0 | 0 | 0 | 2027-02-01 | 2027 | 96-0256 | Viga V3A (7.00x1.00x1.00) TRELEC | OTROS
0 | 0 | 0 | 0 | 0 | 2027-03-01 | 2027 | 96-0256 | Viga V3A (7.00x1.00x1.00) TRELEC | OTROS
0 | 0 | 0 | 0 | 0 | 2027-04-01 | 2027 | 96-0256 | Viga V3A (7.00x1.00x1.00) TRELEC | OTROS
0 | 0 | 0 | 0 | 0 | 2027-05-01 | 2027 | 96-0256 | Viga V3A (7.00x1.00x1.00) TRELEC | OTROS
0 | 0 | 0 | 0 | 0 | 2027-06-01 | 2027 | 96-0256 | Viga V3A (7.00x1.00x1.00) TRELEC | OTROS
0 | 0 | 0 | 0 | 0 | 2027-07-01 | 2027 | 96-0256 | Viga V3A (7.00x1.00x1.00) TRELEC | OTROS
0 | 0 | 0 | 0 | 0 | 2027-08-01 | 2027 | 96-0256 | Viga V3A (7.00x1.00x1.00) TRELEC | OTROS
0 | 0 | 0 | 0 | 0 | 2027-09-01 | 2027 | 96-0256 | Viga V3A (7.00x1.00x1.00) TRELEC | OTROS
0 | 0 | 0 | 0 | 0 | 2027-10-01 | 2027 | 96-0256 | Viga V3A (7.00x1.00x1.00) TRELEC | OTROS
0 | 0 | 0 | 0 | 0 | 2027-11-01 | 2027 | 96-0256 | Viga V3A (7.00x1.00x1.00) TRELEC | OTROS
0 | 0 | 0 | 0 | 0 | 2027-12-01 | 2027 | 96-0256 | Viga V3A (7.00x1.00x1.00) TRELEC | OTROS
0 | 0 | 0 | 0 | 0 | 2025-04-01 | 2025 | 96-0254 | Viga V2B (9.00x1.00x1.00) TRELEC | OTROS
0 | 0 | 0 | 0 | 0 | 2025-05-01 | 2025 | 96-0254 | Viga V2B (9.00x1.00x1.00) TRELEC | OTROS
0 | 0 | 0 | 0 | 0 | 2025-06-01 | 2025 | 96-0254 | Viga V2B (9.00x1.00x1.00) TRELEC | OTROS
0 | 0 | 0 | 0 | 0 | 2025-07-01 | 2025 | 96-0254 | Viga V2B (9.00x1.00x1.00) TRELEC | OTROS
0 | 0 | 0 | 0 | 0 | 2025-08-01 | 2025 | 96-0254 | Viga V2B (9.00x1.00x1.00) TRELEC | OTROS
0 | 0 | 0 | 0 | 0 | 2025-09-01 | 2025 | 96-0254 | Viga V2B (9.00x1.00x1.00) TRELEC | OTROS
0 | 0 | 0 | 0 | 0 | 2025-10-01 | 2025 | 96-0254 | Viga V2B (9.00x1.00x1.00) TRELEC | OTROS
0 | 0 | 0 | 0 | 0 | 2025-11-01 | 2025 | 96-0254 | Viga V2B (9.00x1.00x1.00) TRELEC | OTROS
0 | 0 | 0 | 0 | 0 | 2025-12-01 | 2025 | 96-0254 | Viga V2B (9.00x1.00x1.00) TRELEC | OTROS
0 | 0 | 0 | 0 | 0 | 2026-01-01 | 2026 | 96-0254 | Viga V2B (9.00x1.00x1.00) TRELEC | OTROS
0 | 0 | 0 | 0 | 0 | 2026-02-01 | 2026 | 96-0254 | Viga V2B (9.00x1.00x1.00) TRELEC | OTROS
0 | 0 | 0 | 0 | 0 | 2026-03-01 | 2026 | 96-0254 | Viga V2B (9.00x1.00x1.00) TRELEC | OTROS
0 | 0 | 0 | 0 | 0 | 2026-04-01 | 2026 | 96-0254 | Viga V2B (9.00x1.00x1.00) TRELEC | OTROS
0 | 0 | 0 | 0 | 0 | 2026-05-01 | 2026 | 96-0254 | Viga V2B (9.00x1.00x1.00) TRELEC | OTROS
0 | 0 | 0 | 0 | 0 | 2026-06-01 | 2026 | 96-0254 | Viga V2B (9.00x1.00x1.00) TRELEC | OTROS
0 | 0 | 0 | 0 | 0 | 2026-07-01 | 2026 | 96-0254 | Viga V2B (9.00x1.00x1.00) TRELEC | OTROS
0 | 0 | 0 | 0 | 0 | 2026-08-01 | 2026 | 96-0254 | Viga V2B (9.00x1.00x1.00) TRELEC | OTROS
0 | 0 | 0 | 0 | 0 | 2026-09-01 | 2026 | 96-0254 | Viga V2B (9.00x1.00x1.00) TRELEC | OTROS
0 | 0 | 0 | 0 | 0 | 2026-10-01 | 2026 | 96-0254 | Viga V2B (9.00x1.00x1.00) TRELEC | OTROS
0 | 0 | 0 | 0 | 0 | 2026-11-01 | 2026 | 96-0254 | Viga V2B (9.00x1.00x1.00) TRELEC | OTROS
0 | 0 | 0 | 0 | 0 | 2026-12-01 | 2026 | 96-0254 | Viga V2B (9.00x1.00x1.00) TRELEC | OTROS
0 | 0 | 0 | 0 | 0 | 2027-01-01 | 2027 | 96-0254 | Viga V2B (9.00x1.00x1.00) TRELEC | OTROS
0 | 0 | 0 | 0 | 0 | 2027-02-01 | 2027 | 96-0254 | Viga V2B (9.00x1.00x1.00) TRELEC | OTROS
0 | 0 | 0 | 0 | 0 | 2027-03-01 | 2027 | 96-0254 | Viga V2B (9.00x1.00x1.00) TRELEC | OTROS
0 | 0 | 0 | 0 | 0 | 2027-04-01 | 2027 | 96-0254 | Viga V2B (9.00x1.00x1.00) TRELEC | OTROS
0 | 0 | 0 | 0 | 0 | 2027-05-01 | 2027 | 96-0254 | Viga V2B (9.00x1.00x1.00) TRELEC | OTROS
0 | 0 | 0 | 0 | 0 | 2027-06-01 | 2027 | 96-0254 | Viga V2B (9.00x1.00x1.00) TRELEC | OTROS
0 | 0 | 0 | 0 | 0 | 2027-07-01 | 2027 | 96-0254 | Viga V2B (9.00x1.00x1.00) TRELEC | OTROS
0 | 0 | 0 | 0 | 0 | 2027-08-01 | 2027 | 96-0254 | Viga V2B (9.00x1.00x1.00) TRELEC | OTROS
0 | 0 | 0 | 0 | 0 | 2027-09-01 | 2027 | 96-0254 | Viga V2B (9.00x1.00x1.00) TRELEC | OTROS
0 | 0 | 0 | 0 | 0 | 2027-10-01 | 2027 | 96-0254 | Viga V2B (9.00x1.00x1.00) TRELEC | OTROS
0 | 0 | 0 | 0 | 0 | 2027-11-01 | 2027 | 96-0254 | Viga V2B (9.00x1.00x1.00) TRELEC | OTROS
0 | 0 | 0 | 0 | 0 | 2027-12-01 | 2027 | 96-0254 | Viga V2B (9.00x1.00x1.00) TRELEC | OTROS
0 | 0 | 0 | 0 | 0 | 2025-04-01 | 2025 | 96-0252 | Viga V2A (9.00x1.00x1.00) TRELEC | OTROS
0 | 0 | 0 | 0 | 0 | 2025-05-01 | 2025 | 96-0252 | Viga V2A (9.00x1.00x1.00) TRELEC | OTROS
0 | 0 | 0 | 0 | 0 | 2025-06-01 | 2025 | 96-0252 | Viga V2A (9.00x1.00x1.00) TRELEC | OTROS
0 | 0 | 0 | 0 | 0 | 2025-07-01 | 2025 | 96-0252 | Viga V2A (9.00x1.00x1.00) TRELEC | OTROS
0 | 0 | 0 | 0 | 0 | 2025-08-01 | 2025 | 96-0252 | Viga V2A (9.00x1.00x1.00) TRELEC | OTROS
0 | 0 | 0 | 0 | 0 | 2025-09-01 | 2025 | 96-0252 | Viga V2A (9.00x1.00x1.00) TRELEC | OTROS
0 | 0 | 0 | 0 | 0 | 2025-10-01 | 2025 | 96-0252 | Viga V2A (9.00x1.00x1.00) TRELEC | OTROS
0 | 0 | 0 | 0 | 0 | 2025-11-01 | 2025 | 96-0252 | Viga V2A (9.00x1.00x1.00) TRELEC | OTROS
0 | 0 | 0 | 0 | 0 | 2025-12-01 | 2025 | 96-0252 | Viga V2A (9.00x1.00x1.00) TRELEC | OTROS
0 | 0 | 0 | 0 | 0 | 2026-01-01 | 2026 | 96-0252 | Viga V2A (9.00x1.00x1.00) TRELEC | OTROS
0 | 0 | 0 | 0 | 0 | 2026-02-01 | 2026 | 96-0252 | Viga V2A (9.00x1.00x1.00) TRELEC | OTROS
0 | 0 | 0 | 0 | 0 | 2026-03-01 | 2026 | 96-0252 | Viga V2A (9.00x1.00x1.00) TRELEC | OTROS
0 | 0 | 0 | 0 | 0 | 2026-04-01 | 2026 | 96-0252 | Viga V2A (9.00x1.00x1.00) TRELEC | OTROS
0 | 0 | 0 | 0 | 0 | 2026-05-01 | 2026 | 96-0252 | Viga V2A (9.00x1.00x1.00) TRELEC | OTROS
0 | 0 | 0 | 0 | 0 | 2026-06-01 | 2026 | 96-0252 | Viga V2A (9.00x1.00x1.00) TRELEC | OTROS
0 | 0 | 0 | 0 | 0 | 2026-07-01 | 2026 | 96-0252 | Viga V2A (9.00x1.00x1.00) TRELEC | OTROS
0 | 0 | 0 | 0 | 0 | 2026-08-01 | 2026 | 96-0252 | Viga V2A (9.00x1.00x1.00) TRELEC | OTROS
0 | 0 | 0 | 0 | 0 | 2026-09-01 | 2026 | 96-0252 | Viga V2A (9.00x1.00x1.00) TRELEC | OTROS
0 | 0 | 0 | 0 | 0 | 2026-10-01 | 2026 | 96-0252 | Viga V2A (9.00x1.00x1.00) TRELEC | OTROS
0 | 0 | 0 | 0 | 0 | 2026-11-01 | 2026 | 96-0252 | Viga V2A (9.00x1.00x1.00) TRELEC | OTROS
0 | 0 | 0 | 0 | 0 | 2026-12-01 | 2026 | 96-0252 | Viga V2A (9.00x1.00x1.00) TRELEC | OTROS
0 | 0 | 0 | 0 | 0 | 2027-01-01 | 2027 | 96-0252 | Viga V2A (9.00x1.00x1.00) TRELEC | OTROS
0 | 0 | 0 | 0 | 0 | 2027-02-01 | 2027 | 96-0252 | Viga V2A (9.00x1.00x1.00) TRELEC | OTROS
0 | 0 | 0 | 0 | 0 | 2027-03-01 | 2027 | 96-0252 | Viga V2A (9.00x1.00x1.00) TRELEC | OTROS
0 | 0 | 0 | 0 | 0 | 2027-04-01 | 2027 | 96-0252 | Viga V2A (9.00x1.00x1.00) TRELEC | OTROS
0 | 0 | 0 | 0 | 0 | 2027-05-01 | 2027 | 96-0252 | Viga V2A (9.00x1.00x1.00) TRELEC | OTROS
0 | 0 | 0 | 0 | 0 | 2027-06-01 | 2027 | 96-0252 | Viga V2A (9.00x1.00x1.00) TRELEC | OTROS
0 | 0 | 0 | 0 | 0 | 2027-07-01 | 2027 | 96-0252 | Viga V2A (9.00x1.00x1.00) TRELEC | OTROS
0 | 0 | 0 | 0 | 0 | 2027-08-01 | 2027 | 96-0252 | Viga V2A (9.00x1.00x1.00) TRELEC | OTROS
0 | 0 | 0 | 0 | 0 | 2027-09-01 | 2027 | 96-0252 | Viga V2A (9.00x1.00x1.00) TRELEC | OTROS
0 | 0 | 0 | 0 | 0 | 2027-10-01 | 2027 | 96-0252 | Viga V2A (9.00x1.00x1.00) TRELEC | OTROS
0 | 0 | 0 | 0 | 0 | 2027-11-01 | 2027 | 96-0252 | Viga V2A (9.00x1.00x1.00) TRELEC | OTROS
0 | 0 | 0 | 0 | 0 | 2027-12-01 | 2027 | 96-0252 | Viga V2A (9.00x1.00x1.00) TRELEC | OTROS
0 | 0 | 0 | 0 | 0 | 2025-04-01 | 2025 | 96-0250 | Viga V1 (10.00x1.00x1.00) TRELEC | OTROS
0 | 0 | 0 | 0 | 0 | 2025-05-01 | 2025 | 96-0250 | Viga V1 (10.00x1.00x1.00) TRELEC | OTROS
0 | 0 | 0 | 0 | 0 | 2025-06-01 | 2025 | 96-0250 | Viga V1 (10.00x1.00x1.00) TRELEC | OTROS
0 | 0 | 0 | 0 | 0 | 2025-07-01 | 2025 | 96-0250 | Viga V1 (10.00x1.00x1.00) TRELEC | OTROS
0 | 0 | 0 | 0 | 0 | 2025-08-01 | 2025 | 96-0250 | Viga V1 (10.00x1.00x1.00) TRELEC | OTROS
0 | 0 | 0 | 0 | 0 | 2025-09-01 | 2025 | 96-0250 | Viga V1 (10.00x1.00x1.00) TRELEC | OTROS
0 | 0 | 0 | 0 | 0 | 2025-10-01 | 2025 | 96-0250 | Viga V1 (10.00x1.00x1.00) TRELEC | OTROS
0 | 0 | 0 | 0 | 0 | 2025-11-01 | 2025 | 96-0250 | Viga V1 (10.00x1.00x1.00) TRELEC | OTROS
0 | 0 | 0 | 0 | 0 | 2025-12-01 | 2025 | 96-0250 | Viga V1 (10.00x1.00x1.00) TRELEC | OTROS
0 | 0 | 0 | 0 | 0 | 2026-01-01 | 2026 | 96-0250 | Viga V1 (10.00x1.00x1.00) TRELEC | OTROS
0 | 0 | 0 | 0 | 0 | 2026-02-01 | 2026 | 96-0250 | Viga V1 (10.00x1.00x1.00) TRELEC | OTROS
0 | 0 | 0 | 0 | 0 | 2026-03-01 | 2026 | 96-0250 | Viga V1 (10.00x1.00x1.00) TRELEC | OTROS
0 | 0 | 0 | 0 | 0 | 2026-04-01 | 2026 | 96-0250 | Viga V1 (10.00x1.00x1.00) TRELEC | OTROS
0 | 0 | 0 | 0 | 0 | 2026-05-01 | 2026 | 96-0250 | Viga V1 (10.00x1.00x1.00) TRELEC | OTROS
0 | 0 | 0 | 0 | 0 | 2026-06-01 | 2026 | 96-0250 | Viga V1 (10.00x1.00x1.00) TRELEC | OTROS
0 | 0 | 0 | 0 | 0 | 2026-07-01 | 2026 | 96-0250 | Viga V1 (10.00x1.00x1.00) TRELEC | OTROS
0 | 0 | 0 | 0 | 0 | 2026-08-01 | 2026 | 96-0250 | Viga V1 (10.00x1.00x1.00) TRELEC | OTROS
0 | 0 | 0 | 0 | 0 | 2026-09-01 | 2026 | 96-0250 | Viga V1 (10.00x1.00x1.00) TRELEC | OTROS
0 | 0 | 0 | 0 | 0 | 2026-10-01 | 2026 | 96-0250 | Viga V1 (10.00x1.00x1.00) TRELEC | OTROS
0 | 0 | 0 | 0 | 0 | 2026-11-01 | 2026 | 96-0250 | Viga V1 (10.00x1.00x1.00) TRELEC | OTROS
0 | 0 | 0 | 0 | 0 | 2026-12-01 | 2026 | 96-0250 | Viga V1 (10.00x1.00x1.00) TRELEC | OTROS
0 | 0 | 0 | 0 | 0 | 2027-01-01 | 2027 | 96-0250 | Viga V1 (10.00x1.00x1.00) TRELEC | OTROS
0 | 0 | 0 | 0 | 0 | 2027-02-01 | 2027 | 96-0250 | Viga V1 (10.00x1.00x1.00) TRELEC | OTROS
0 | 0 | 0 | 0 | 0 | 2027-03-01 | 2027 | 96-0250 | Viga V1 (10.00x1.00x1.00) TRELEC | OTROS
0 | 0 | 0 | 0 | 0 | 2027-04-01 | 2027 | 96-0250 | Viga V1 (10.00x1.00x1.00) TRELEC | OTROS
0 | 0 | 0 | 0 | 0 | 2027-05-01 | 2027 | 96-0250 | Viga V1 (10.00x1.00x1.00) TRELEC | OTROS
0 | 0 | 0 | 0 | 0 | 2027-06-01 | 2027 | 96-0250 | Viga V1 (10.00x1.00x1.00) TRELEC | OTROS
0 | 0 | 0 | 0 | 0 | 2027-07-01 | 2027 | 96-0250 | Viga V1 (10.00x1.00x1.00) TRELEC | OTROS
0 | 0 | 0 | 0 | 0 | 2027-08-01 | 2027 | 96-0250 | Viga V1 (10.00x1.00x1.00) TRELEC | OTROS
0 | 0 | 0 | 0 | 0 | 2027-09-01 | 2027 | 96-0250 | Viga V1 (10.00x1.00x1.00) TRELEC | OTROS
0 | 0 | 0 | 0 | 0 | 2027-10-01 | 2027 | 96-0250 | Viga V1 (10.00x1.00x1.00) TRELEC | OTROS
0 | 0 | 0 | 0 | 0 | 2027-11-01 | 2027 | 96-0250 | Viga V1 (10.00x1.00x1.00) TRELEC | OTROS
0 | 0 | 0 | 0 | 0 | 2027-12-01 | 2027 | 96-0250 | Viga V1 (10.00x1.00x1.00) TRELEC | OTROS
0 | 0 | 0 | 0 | 0 | 2025-04-01 | 2025 | 96-0248 | Columna C4 (8.80x0.61x0.61) TRELEC | OTROS
0 | 0 | 0 | 0 | 0 | 2025-05-01 | 2025 | 96-0248 | Columna C4 (8.80x0.61x0.61) TRELEC | OTROS
0 | 0 | 0 | 0 | 0 | 2025-06-01 | 2025 | 96-0248 | Columna C4 (8.80x0.61x0.61) TRELEC | OTROS
0 | 0 | 0 | 0 | 0 | 2025-07-01 | 2025 | 96-0248 | Columna C4 (8.80x0.61x0.61) TRELEC | OTROS
0 | 0 | 0 | 0 | 0 | 2025-08-01 | 2025 | 96-0248 | Columna C4 (8.80x0.61x0.61) TRELEC | OTROS
0 | 0 | 0 | 0 | 0 | 2025-09-01 | 2025 | 96-0248 | Columna C4 (8.80x0.61x0.61) TRELEC | OTROS
0 | 0 | 0 | 0 | 0 | 2025-10-01 | 2025 | 96-0248 | Columna C4 (8.80x0.61x0.61) TRELEC | OTROS
0 | 0 | 0 | 0 | 0 | 2025-11-01 | 2025 | 96-0248 | Columna C4 (8.80x0.61x0.61) TRELEC | OTROS
0 | 0 | 0 | 0 | 0 | 2025-12-01 | 2025 | 96-0248 | Columna C4 (8.80x0.61x0.61) TRELEC | OTROS
0 | 0 | 0 | 0 | 0 | 2026-01-01 | 2026 | 96-0248 | Columna C4 (8.80x0.61x0.61) TRELEC | OTROS
0 | 0 | 0 | 0 | 0 | 2026-02-01 | 2026 | 96-0248 | Columna C4 (8.80x0.61x0.61) TRELEC | OTROS
0 | 0 | 0 | 0 | 0 | 2026-03-01 | 2026 | 96-0248 | Columna C4 (8.80x0.61x0.61) TRELEC | OTROS
0 | 0 | 0 | 0 | 0 | 2026-04-01 | 2026 | 96-0248 | Columna C4 (8.80x0.61x0.61) TRELEC | OTROS
0 | 0 | 0 | 0 | 0 | 2026-05-01 | 2026 | 96-0248 | Columna C4 (8.80x0.61x0.61) TRELEC | OTROS
0 | 0 | 0 | 0 | 0 | 2026-06-01 | 2026 | 96-0248 | Columna C4 (8.80x0.61x0.61) TRELEC | OTROS
0 | 0 | 0 | 0 | 0 | 2026-07-01 | 2026 | 96-0248 | Columna C4 (8.80x0.61x0.61) TRELEC | OTROS
0 | 0 | 0 | 0 | 0 | 2026-08-01 | 2026 | 96-0248 | Columna C4 (8.80x0.61x0.61) TRELEC | OTROS
0 | 0 | 0 | 0 | 0 | 2026-09-01 | 2026 | 96-0248 | Columna C4 (8.80x0.61x0.61) TRELEC | OTROS
0 | 0 | 0 | 0 | 0 | 2026-10-01 | 2026 | 96-0248 | Columna C4 (8.80x0.61x0.61) TRELEC | OTROS
0 | 0 | 0 | 0 | 0 | 2026-11-01 | 2026 | 96-0248 | Columna C4 (8.80x0.61x0.61) TRELEC | OTROS
0 | 0 | 0 | 0 | 0 | 2026-12-01 | 2026 | 96-0248 | Columna C4 (8.80x0.61x0.61) TRELEC | OTROS
0 | 0 | 0 | 0 | 0 | 2027-01-01 | 2027 | 96-0248 | Columna C4 (8.80x0.61x0.61) TRELEC | OTROS
0 | 0 | 0 | 0 | 0 | 2027-02-01 | 2027 | 96-0248 | Columna C4 (8.80x0.61x0.61) TRELEC | OTROS
0 | 0 | 0 | 0 | 0 | 2027-03-01 | 2027 | 96-0248 | Columna C4 (8.80x0.61x0.61) TRELEC | OTROS
0 | 0 | 0 | 0 | 0 | 2027-04-01 | 2027 | 96-0248 | Columna C4 (8.80x0.61x0.61) TRELEC | OTROS
0 | 0 | 0 | 0 | 0 | 2027-05-01 | 2027 | 96-0248 | Columna C4 (8.80x0.61x0.61) TRELEC | OTROS
0 | 0 | 0 | 0 | 0 | 2027-06-01 | 2027 | 96-0248 | Columna C4 (8.80x0.61x0.61) TRELEC | OTROS
0 | 0 | 0 | 0 | 0 | 2027-07-01 | 2027 | 96-0248 | Columna C4 (8.80x0.61x0.61) TRELEC | OTROS
0 | 0 | 0 | 0 | 0 | 2027-08-01 | 2027 | 96-0248 | Columna C4 (8.80x0.61x0.61) TRELEC | OTROS
0 | 0 | 0 | 0 | 0 | 2027-09-01 | 2027 | 96-0248 | Columna C4 (8.80x0.61x0.61) TRELEC | OTROS
0 | 0 | 0 | 0 | 0 | 2027-10-01 | 2027 | 96-0248 | Columna C4 (8.80x0.61x0.61) TRELEC | OTROS
0 | 0 | 0 | 0 | 0 | 2027-11-01 | 2027 | 96-0248 | Columna C4 (8.80x0.61x0.61) TRELEC | OTROS
0 | 0 | 0 | 0 | 0 | 2027-12-01 | 2027 | 96-0248 | Columna C4 (8.80x0.61x0.61) TRELEC | OTROS
0 | 0 | 0 | 0 | 0 | 2025-04-01 | 2025 | 96-0246 | Columna C3 (6.13x0.61x0.61) TRELEC | OTROS
0 | 0 | 0 | 0 | 0 | 2025-05-01 | 2025 | 96-0246 | Columna C3 (6.13x0.61x0.61) TRELEC | OTROS
0 | 0 | 0 | 0 | 0 | 2025-06-01 | 2025 | 96-0246 | Columna C3 (6.13x0.61x0.61) TRELEC | OTROS
0 | 0 | 0 | 0 | 0 | 2025-07-01 | 2025 | 96-0246 | Columna C3 (6.13x0.61x0.61) TRELEC | OTROS
0 | 0 | 0 | 0 | 0 | 2025-08-01 | 2025 | 96-0246 | Columna C3 (6.13x0.61x0.61) TRELEC | OTROS
0 | 0 | 0 | 0 | 0 | 2025-09-01 | 2025 | 96-0246 | Columna C3 (6.13x0.61x0.61) TRELEC | OTROS
0 | 0 | 0 | 0 | 0 | 2025-10-01 | 2025 | 96-0246 | Columna C3 (6.13x0.61x0.61) TRELEC | OTROS
0 | 0 | 0 | 0 | 0 | 2025-11-01 | 2025 | 96-0246 | Columna C3 (6.13x0.61x0.61) TRELEC | OTROS
0 | 0 | 0 | 0 | 0 | 2025-12-01 | 2025 | 96-0246 | Columna C3 (6.13x0.61x0.61) TRELEC | OTROS
0 | 0 | 0 | 0 | 0 | 2026-01-01 | 2026 | 96-0246 | Columna C3 (6.13x0.61x0.61) TRELEC | OTROS
0 | 0 | 0 | 0 | 0 | 2026-02-01 | 2026 | 96-0246 | Columna C3 (6.13x0.61x0.61) TRELEC | OTROS
0 | 0 | 0 | 0 | 0 | 2026-03-01 | 2026 | 96-0246 | Columna C3 (6.13x0.61x0.61) TRELEC | OTROS
0 | 0 | 0 | 0 | 0 | 2026-04-01 | 2026 | 96-0246 | Columna C3 (6.13x0.61x0.61) TRELEC | OTROS
0 | 0 | 0 | 0 | 0 | 2026-05-01 | 2026 | 96-0246 | Columna C3 (6.13x0.61x0.61) TRELEC | OTROS
0 | 0 | 0 | 0 | 0 | 2026-06-01 | 2026 | 96-0246 | Columna C3 (6.13x0.61x0.61) TRELEC | OTROS
0 | 0 | 0 | 0 | 0 | 2026-07-01 | 2026 | 96-0246 | Columna C3 (6.13x0.61x0.61) TRELEC | OTROS
0 | 0 | 0 | 0 | 0 | 2026-08-01 | 2026 | 96-0246 | Columna C3 (6.13x0.61x0.61) TRELEC | OTROS
0 | 0 | 0 | 0 | 0 | 2026-09-01 | 2026 | 96-0246 | Columna C3 (6.13x0.61x0.61) TRELEC | OTROS
0 | 0 | 0 | 0 | 0 | 2026-10-01 | 2026 | 96-0246 | Columna C3 (6.13x0.61x0.61) TRELEC | OTROS
0 | 0 | 0 | 0 | 0 | 2026-11-01 | 2026 | 96-0246 | Columna C3 (6.13x0.61x0.61) TRELEC | OTROS
0 | 0 | 0 | 0 | 0 | 2026-12-01 | 2026 | 96-0246 | Columna C3 (6.13x0.61x0.61) TRELEC | OTROS
0 | 0 | 0 | 0 | 0 | 2027-01-01 | 2027 | 96-0246 | Columna C3 (6.13x0.61x0.61) TRELEC | OTROS
0 | 0 | 0 | 0 | 0 | 2027-02-01 | 2027 | 96-0246 | Columna C3 (6.13x0.61x0.61) TRELEC | OTROS
0 | 0 | 0 | 0 | 0 | 2027-03-01 | 2027 | 96-0246 | Columna C3 (6.13x0.61x0.61) TRELEC | OTROS
0 | 0 | 0 | 0 | 0 | 2027-04-01 | 2027 | 96-0246 | Columna C3 (6.13x0.61x0.61) TRELEC | OTROS
0 | 0 | 0 | 0 | 0 | 2027-05-01 | 2027 | 96-0246 | Columna C3 (6.13x0.61x0.61) TRELEC | OTROS
0 | 0 | 0 | 0 | 0 | 2027-06-01 | 2027 | 96-0246 | Columna C3 (6.13x0.61x0.61) TRELEC | OTROS
0 | 0 | 0 | 0 | 0 | 2027-07-01 | 2027 | 96-0246 | Columna C3 (6.13x0.61x0.61) TRELEC | OTROS
0 | 0 | 0 | 0 | 0 | 2027-08-01 | 2027 | 96-0246 | Columna C3 (6.13x0.61x0.61) TRELEC | OTROS
0 | 0 | 0 | 0 | 0 | 2027-09-01 | 2027 | 96-0246 | Columna C3 (6.13x0.61x0.61) TRELEC | OTROS
0 | 0 | 0 | 0 | 0 | 2027-10-01 | 2027 | 96-0246 | Columna C3 (6.13x0.61x0.61) TRELEC | OTROS
0 | 0 | 0 | 0 | 0 | 2027-11-01 | 2027 | 96-0246 | Columna C3 (6.13x0.61x0.61) TRELEC | OTROS
0 | 0 | 0 | 0 | 0 | 2027-12-01 | 2027 | 96-0246 | Columna C3 (6.13x0.61x0.61) TRELEC | OTROS
0 | 0 | 0 | 0 | 0 | 2025-04-01 | 2025 | 96-0244 | Columna C2B (17.47x1.22x0.61) TRELEC | OTROS
0 | 0 | 0 | 0 | 0 | 2025-05-01 | 2025 | 96-0244 | Columna C2B (17.47x1.22x0.61) TRELEC | OTROS
0 | 0 | 0 | 0 | 0 | 2025-06-01 | 2025 | 96-0244 | Columna C2B (17.47x1.22x0.61) TRELEC | OTROS
0 | 0 | 0 | 0 | 0 | 2025-07-01 | 2025 | 96-0244 | Columna C2B (17.47x1.22x0.61) TRELEC | OTROS
0 | 0 | 0 | 0 | 0 | 2025-08-01 | 2025 | 96-0244 | Columna C2B (17.47x1.22x0.61) TRELEC | OTROS
0 | 0 | 0 | 0 | 0 | 2025-09-01 | 2025 | 96-0244 | Columna C2B (17.47x1.22x0.61) TRELEC | OTROS
0 | 0 | 0 | 0 | 0 | 2025-10-01 | 2025 | 96-0244 | Columna C2B (17.47x1.22x0.61) TRELEC | OTROS
0 | 0 | 0 | 0 | 0 | 2025-11-01 | 2025 | 96-0244 | Columna C2B (17.47x1.22x0.61) TRELEC | OTROS
0 | 0 | 0 | 0 | 0 | 2025-12-01 | 2025 | 96-0244 | Columna C2B (17.47x1.22x0.61) TRELEC | OTROS
0 | 0 | 0 | 0 | 0 | 2026-01-01 | 2026 | 96-0244 | Columna C2B (17.47x1.22x0.61) TRELEC | OTROS
0 | 0 | 0 | 0 | 0 | 2026-02-01 | 2026 | 96-0244 | Columna C2B (17.47x1.22x0.61) TRELEC | OTROS
0 | 0 | 0 | 0 | 0 | 2026-03-01 | 2026 | 96-0244 | Columna C2B (17.47x1.22x0.61) TRELEC | OTROS
0 | 0 | 0 | 0 | 0 | 2026-04-01 | 2026 | 96-0244 | Columna C2B (17.47x1.22x0.61) TRELEC | OTROS
0 | 0 | 0 | 0 | 0 | 2026-05-01 | 2026 | 96-0244 | Columna C2B (17.47x1.22x0.61) TRELEC | OTROS
0 | 0 | 0 | 0 | 0 | 2026-06-01 | 2026 | 96-0244 | Columna C2B (17.47x1.22x0.61) TRELEC | OTROS
0 | 0 | 0 | 0 | 0 | 2026-07-01 | 2026 | 96-0244 | Columna C2B (17.47x1.22x0.61) TRELEC | OTROS
0 | 0 | 0 | 0 | 0 | 2026-08-01 | 2026 | 96-0244 | Columna C2B (17.47x1.22x0.61) TRELEC | OTROS
0 | 0 | 0 | 0 | 0 | 2026-09-01 | 2026 | 96-0244 | Columna C2B (17.47x1.22x0.61) TRELEC | OTROS
0 | 0 | 0 | 0 | 0 | 2026-10-01 | 2026 | 96-0244 | Columna C2B (17.47x1.22x0.61) TRELEC | OTROS
0 | 0 | 0 | 0 | 0 | 2026-11-01 | 2026 | 96-0244 | Columna C2B (17.47x1.22x0.61) TRELEC | OTROS
0 | 0 | 0 | 0 | 0 | 2026-12-01 | 2026 | 96-0244 | Columna C2B (17.47x1.22x0.61) TRELEC | OTROS
0 | 0 | 0 | 0 | 0 | 2027-01-01 | 2027 | 96-0244 | Columna C2B (17.47x1.22x0.61) TRELEC | OTROS
0 | 0 | 0 | 0 | 0 | 2027-02-01 | 2027 | 96-0244 | Columna C2B (17.47x1.22x0.61) TRELEC | OTROS
0 | 0 | 0 | 0 | 0 | 2027-03-01 | 2027 | 96-0244 | Columna C2B (17.47x1.22x0.61) TRELEC | OTROS
0 | 0 | 0 | 0 | 0 | 2027-04-01 | 2027 | 96-0244 | Columna C2B (17.47x1.22x0.61) TRELEC | OTROS
0 | 0 | 0 | 0 | 0 | 2027-05-01 | 2027 | 96-0244 | Columna C2B (17.47x1.22x0.61) TRELEC | OTROS
0 | 0 | 0 | 0 | 0 | 2027-06-01 | 2027 | 96-0244 | Columna C2B (17.47x1.22x0.61) TRELEC | OTROS
0 | 0 | 0 | 0 | 0 | 2027-07-01 | 2027 | 96-0244 | Columna C2B (17.47x1.22x0.61) TRELEC | OTROS
0 | 0 | 0 | 0 | 0 | 2027-08-01 | 2027 | 96-0244 | Columna C2B (17.47x1.22x0.61) TRELEC | OTROS
0 | 0 | 0 | 0 | 0 | 2027-09-01 | 2027 | 96-0244 | Columna C2B (17.47x1.22x0.61) TRELEC | OTROS
0 | 0 | 0 | 0 | 0 | 2027-10-01 | 2027 | 96-0244 | Columna C2B (17.47x1.22x0.61) TRELEC | OTROS
0 | 0 | 0 | 0 | 0 | 2027-11-01 | 2027 | 96-0244 | Columna C2B (17.47x1.22x0.61) TRELEC | OTROS
0 | 0 | 0 | 0 | 0 | 2027-12-01 | 2027 | 96-0244 | Columna C2B (17.47x1.22x0.61) TRELEC | OTROS
0 | 0 | 0 | 0 | 0 | 2025-04-01 | 2025 | 96-0242 | Columna C2A (17.47x1.22x0.61) TRELEC | OTROS
0 | 0 | 0 | 0 | 0 | 2025-05-01 | 2025 | 96-0242 | Columna C2A (17.47x1.22x0.61) TRELEC | OTROS
0 | 0 | 0 | 0 | 0 | 2025-06-01 | 2025 | 96-0242 | Columna C2A (17.47x1.22x0.61) TRELEC | OTROS
0 | 0 | 0 | 0 | 0 | 2025-07-01 | 2025 | 96-0242 | Columna C2A (17.47x1.22x0.61) TRELEC | OTROS
0 | 0 | 0 | 0 | 0 | 2025-08-01 | 2025 | 96-0242 | Columna C2A (17.47x1.22x0.61) TRELEC | OTROS
0 | 0 | 0 | 0 | 0 | 2025-09-01 | 2025 | 96-0242 | Columna C2A (17.47x1.22x0.61) TRELEC | OTROS
0 | 0 | 0 | 0 | 0 | 2025-10-01 | 2025 | 96-0242 | Columna C2A (17.47x1.22x0.61) TRELEC | OTROS
0 | 0 | 0 | 0 | 0 | 2025-11-01 | 2025 | 96-0242 | Columna C2A (17.47x1.22x0.61) TRELEC | OTROS
0 | 0 | 0 | 0 | 0 | 2025-12-01 | 2025 | 96-0242 | Columna C2A (17.47x1.22x0.61) TRELEC | OTROS
0 | 0 | 0 | 0 | 0 | 2026-01-01 | 2026 | 96-0242 | Columna C2A (17.47x1.22x0.61) TRELEC | OTROS
0 | 0 | 0 | 0 | 0 | 2026-02-01 | 2026 | 96-0242 | Columna C2A (17.47x1.22x0.61) TRELEC | OTROS
0 | 0 | 0 | 0 | 0 | 2026-03-01 | 2026 | 96-0242 | Columna C2A (17.47x1.22x0.61) TRELEC | OTROS
0 | 0 | 0 | 0 | 0 | 2026-04-01 | 2026 | 96-0242 | Columna C2A (17.47x1.22x0.61) TRELEC | OTROS
0 | 0 | 0 | 0 | 0 | 2026-05-01 | 2026 | 96-0242 | Columna C2A (17.47x1.22x0.61) TRELEC | OTROS
0 | 0 | 0 | 0 | 0 | 2026-06-01 | 2026 | 96-0242 | Columna C2A (17.47x1.22x0.61) TRELEC | OTROS
0 | 0 | 0 | 0 | 0 | 2026-07-01 | 2026 | 96-0242 | Columna C2A (17.47x1.22x0.61) TRELEC | OTROS
0 | 0 | 0 | 0 | 0 | 2026-08-01 | 2026 | 96-0242 | Columna C2A (17.47x1.22x0.61) TRELEC | OTROS
0 | 0 | 0 | 0 | 0 | 2026-09-01 | 2026 | 96-0242 | Columna C2A (17.47x1.22x0.61) TRELEC | OTROS
0 | 0 | 0 | 0 | 0 | 2026-10-01 | 2026 | 96-0242 | Columna C2A (17.47x1.22x0.61) TRELEC | OTROS
0 | 0 | 0 | 0 | 0 | 2026-11-01 | 2026 | 96-0242 | Columna C2A (17.47x1.22x0.61) TRELEC | OTROS
0 | 0 | 0 | 0 | 0 | 2026-12-01 | 2026 | 96-0242 | Columna C2A (17.47x1.22x0.61) TRELEC | OTROS
0 | 0 | 0 | 0 | 0 | 2027-01-01 | 2027 | 96-0242 | Columna C2A (17.47x1.22x0.61) TRELEC | OTROS
0 | 0 | 0 | 0 | 0 | 2027-02-01 | 2027 | 96-0242 | Columna C2A (17.47x1.22x0.61) TRELEC | OTROS
0 | 0 | 0 | 0 | 0 | 2027-03-01 | 2027 | 96-0242 | Columna C2A (17.47x1.22x0.61) TRELEC | OTROS
0 | 0 | 0 | 0 | 0 | 2027-04-01 | 2027 | 96-0242 | Columna C2A (17.47x1.22x0.61) TRELEC | OTROS
0 | 0 | 0 | 0 | 0 | 2027-05-01 | 2027 | 96-0242 | Columna C2A (17.47x1.22x0.61) TRELEC | OTROS
0 | 0 | 0 | 0 | 0 | 2027-06-01 | 2027 | 96-0242 | Columna C2A (17.47x1.22x0.61) TRELEC | OTROS
0 | 0 | 0 | 0 | 0 | 2027-07-01 | 2027 | 96-0242 | Columna C2A (17.47x1.22x0.61) TRELEC | OTROS
0 | 0 | 0 | 0 | 0 | 2027-08-01 | 2027 | 96-0242 | Columna C2A (17.47x1.22x0.61) TRELEC | OTROS
0 | 0 | 0 | 0 | 0 | 2027-09-01 | 2027 | 96-0242 | Columna C2A (17.47x1.22x0.61) TRELEC | OTROS
0 | 0 | 0 | 0 | 0 | 2027-10-01 | 2027 | 96-0242 | Columna C2A (17.47x1.22x0.61) TRELEC | OTROS
0 | 0 | 0 | 0 | 0 | 2027-11-01 | 2027 | 96-0242 | Columna C2A (17.47x1.22x0.61) TRELEC | OTROS
0 | 0 | 0 | 0 | 0 | 2027-12-01 | 2027 | 96-0242 | Columna C2A (17.47x1.22x0.61) TRELEC | OTROS
0 | 0 | 0 | 0 | 0 | 2025-04-01 | 2025 | 96-0240 | Columna C1C (11.50x1.00x1.00) TRELEC | OTROS
0 | 0 | 0 | 0 | 0 | 2025-05-01 | 2025 | 96-0240 | Columna C1C (11.50x1.00x1.00) TRELEC | OTROS
0 | 0 | 0 | 0 | 0 | 2025-06-01 | 2025 | 96-0240 | Columna C1C (11.50x1.00x1.00) TRELEC | OTROS
0 | 0 | 0 | 0 | 0 | 2025-07-01 | 2025 | 96-0240 | Columna C1C (11.50x1.00x1.00) TRELEC | OTROS
0 | 0 | 0 | 0 | 0 | 2025-08-01 | 2025 | 96-0240 | Columna C1C (11.50x1.00x1.00) TRELEC | OTROS
0 | 0 | 0 | 0 | 0 | 2025-09-01 | 2025 | 96-0240 | Columna C1C (11.50x1.00x1.00) TRELEC | OTROS
0 | 0 | 0 | 0 | 0 | 2025-10-01 | 2025 | 96-0240 | Columna C1C (11.50x1.00x1.00) TRELEC | OTROS
0 | 0 | 0 | 0 | 0 | 2025-11-01 | 2025 | 96-0240 | Columna C1C (11.50x1.00x1.00) TRELEC | OTROS
0 | 0 | 0 | 0 | 0 | 2025-12-01 | 2025 | 96-0240 | Columna C1C (11.50x1.00x1.00) TRELEC | OTROS
0 | 0 | 0 | 0 | 0 | 2026-01-01 | 2026 | 96-0240 | Columna C1C (11.50x1.00x1.00) TRELEC | OTROS
0 | 0 | 0 | 0 | 0 | 2026-02-01 | 2026 | 96-0240 | Columna C1C (11.50x1.00x1.00) TRELEC | OTROS
0 | 0 | 0 | 0 | 0 | 2026-03-01 | 2026 | 96-0240 | Columna C1C (11.50x1.00x1.00) TRELEC | OTROS
0 | 0 | 0 | 0 | 0 | 2026-04-01 | 2026 | 96-0240 | Columna C1C (11.50x1.00x1.00) TRELEC | OTROS
0 | 0 | 0 | 0 | 0 | 2026-05-01 | 2026 | 96-0240 | Columna C1C (11.50x1.00x1.00) TRELEC | OTROS
0 | 0 | 0 | 0 | 0 | 2026-06-01 | 2026 | 96-0240 | Columna C1C (11.50x1.00x1.00) TRELEC | OTROS
0 | 0 | 0 | 0 | 0 | 2026-07-01 | 2026 | 96-0240 | Columna C1C (11.50x1.00x1.00) TRELEC | OTROS
0 | 0 | 0 | 0 | 0 | 2026-08-01 | 2026 | 96-0240 | Columna C1C (11.50x1.00x1.00) TRELEC | OTROS
0 | 0 | 0 | 0 | 0 | 2026-09-01 | 2026 | 96-0240 | Columna C1C (11.50x1.00x1.00) TRELEC | OTROS
0 | 0 | 0 | 0 | 0 | 2026-10-01 | 2026 | 96-0240 | Columna C1C (11.50x1.00x1.00) TRELEC | OTROS
0 | 0 | 0 | 0 | 0 | 2026-11-01 | 2026 | 96-0240 | Columna C1C (11.50x1.00x1.00) TRELEC | OTROS
0 | 0 | 0 | 0 | 0 | 2026-12-01 | 2026 | 96-0240 | Columna C1C (11.50x1.00x1.00) TRELEC | OTROS
0 | 0 | 0 | 0 | 0 | 2027-01-01 | 2027 | 96-0240 | Columna C1C (11.50x1.00x1.00) TRELEC | OTROS
0 | 0 | 0 | 0 | 0 | 2027-02-01 | 2027 | 96-0240 | Columna C1C (11.50x1.00x1.00) TRELEC | OTROS
0 | 0 | 0 | 0 | 0 | 2027-03-01 | 2027 | 96-0240 | Columna C1C (11.50x1.00x1.00) TRELEC | OTROS
0 | 0 | 0 | 0 | 0 | 2027-04-01 | 2027 | 96-0240 | Columna C1C (11.50x1.00x1.00) TRELEC | OTROS
0 | 0 | 0 | 0 | 0 | 2027-05-01 | 2027 | 96-0240 | Columna C1C (11.50x1.00x1.00) TRELEC | OTROS
0 | 0 | 0 | 0 | 0 | 2027-06-01 | 2027 | 96-0240 | Columna C1C (11.50x1.00x1.00) TRELEC | OTROS
0 | 0 | 0 | 0 | 0 | 2027-07-01 | 2027 | 96-0240 | Columna C1C (11.50x1.00x1.00) TRELEC | OTROS
0 | 0 | 0 | 0 | 0 | 2027-08-01 | 2027 | 96-0240 | Columna C1C (11.50x1.00x1.00) TRELEC | OTROS
0 | 0 | 0 | 0 | 0 | 2027-09-01 | 2027 | 96-0240 | Columna C1C (11.50x1.00x1.00) TRELEC | OTROS
0 | 0 | 0 | 0 | 0 | 2027-10-01 | 2027 | 96-0240 | Columna C1C (11.50x1.00x1.00) TRELEC | OTROS
0 | 0 | 0 | 0 | 0 | 2027-11-01 | 2027 | 96-0240 | Columna C1C (11.50x1.00x1.00) TRELEC | OTROS
0 | 0 | 0 | 0 | 0 | 2027-12-01 | 2027 | 96-0240 | Columna C1C (11.50x1.00x1.00) TRELEC | OTROS
0 | 0 | 0 | 0 | 0 | 2025-04-01 | 2025 | 96-0238 | Columna C1B (11.50x1.00x1.00) TRELEC | OTROS
0 | 0 | 0 | 0 | 0 | 2025-05-01 | 2025 | 96-0238 | Columna C1B (11.50x1.00x1.00) TRELEC | OTROS
0 | 0 | 0 | 0 | 0 | 2025-06-01 | 2025 | 96-0238 | Columna C1B (11.50x1.00x1.00) TRELEC | OTROS
0 | 0 | 0 | 0 | 0 | 2025-07-01 | 2025 | 96-0238 | Columna C1B (11.50x1.00x1.00) TRELEC | OTROS
0 | 0 | 0 | 0 | 0 | 2025-08-01 | 2025 | 96-0238 | Columna C1B (11.50x1.00x1.00) TRELEC | OTROS
0 | 0 | 0 | 0 | 0 | 2025-09-01 | 2025 | 96-0238 | Columna C1B (11.50x1.00x1.00) TRELEC | OTROS
0 | 0 | 0 | 0 | 0 | 2025-10-01 | 2025 | 96-0238 | Columna C1B (11.50x1.00x1.00) TRELEC | OTROS
0 | 0 | 0 | 0 | 0 | 2025-11-01 | 2025 | 96-0238 | Columna C1B (11.50x1.00x1.00) TRELEC | OTROS
0 | 0 | 0 | 0 | 0 | 2025-12-01 | 2025 | 96-0238 | Columna C1B (11.50x1.00x1.00) TRELEC | OTROS
0 | 0 | 0 | 0 | 0 | 2026-01-01 | 2026 | 96-0238 | Columna C1B (11.50x1.00x1.00) TRELEC | OTROS
0 | 0 | 0 | 0 | 0 | 2026-02-01 | 2026 | 96-0238 | Columna C1B (11.50x1.00x1.00) TRELEC | OTROS
0 | 0 | 0 | 0 | 0 | 2026-03-01 | 2026 | 96-0238 | Columna C1B (11.50x1.00x1.00) TRELEC | OTROS
0 | 0 | 0 | 0 | 0 | 2026-04-01 | 2026 | 96-0238 | Columna C1B (11.50x1.00x1.00) TRELEC | OTROS
0 | 0 | 0 | 0 | 0 | 2026-05-01 | 2026 | 96-0238 | Columna C1B (11.50x1.00x1.00) TRELEC | OTROS
0 | 0 | 0 | 0 | 0 | 2026-06-01 | 2026 | 96-0238 | Columna C1B (11.50x1.00x1.00) TRELEC | OTROS
0 | 0 | 0 | 0 | 0 | 2026-07-01 | 2026 | 96-0238 | Columna C1B (11.50x1.00x1.00) TRELEC | OTROS
0 | 0 | 0 | 0 | 0 | 2026-08-01 | 2026 | 96-0238 | Columna C1B (11.50x1.00x1.00) TRELEC | OTROS
0 | 0 | 0 | 0 | 0 | 2026-09-01 | 2026 | 96-0238 | Columna C1B (11.50x1.00x1.00) TRELEC | OTROS
0 | 0 | 0 | 0 | 0 | 2026-10-01 | 2026 | 96-0238 | Columna C1B (11.50x1.00x1.00) TRELEC | OTROS
0 | 0 | 0 | 0 | 0 | 2026-11-01 | 2026 | 96-0238 | Columna C1B (11.50x1.00x1.00) TRELEC | OTROS
0 | 0 | 0 | 0 | 0 | 2026-12-01 | 2026 | 96-0238 | Columna C1B (11.50x1.00x1.00) TRELEC | OTROS
0 | 0 | 0 | 0 | 0 | 2027-01-01 | 2027 | 96-0238 | Columna C1B (11.50x1.00x1.00) TRELEC | OTROS
0 | 0 | 0 | 0 | 0 | 2027-02-01 | 2027 | 96-0238 | Columna C1B (11.50x1.00x1.00) TRELEC | OTROS
0 | 0 | 0 | 0 | 0 | 2027-03-01 | 2027 | 96-0238 | Columna C1B (11.50x1.00x1.00) TRELEC | OTROS
0 | 0 | 0 | 0 | 0 | 2027-04-01 | 2027 | 96-0238 | Columna C1B (11.50x1.00x1.00) TRELEC | OTROS
0 | 0 | 0 | 0 | 0 | 2027-05-01 | 2027 | 96-0238 | Columna C1B (11.50x1.00x1.00) TRELEC | OTROS
0 | 0 | 0 | 0 | 0 | 2027-06-01 | 2027 | 96-0238 | Columna C1B (11.50x1.00x1.00) TRELEC | OTROS
0 | 0 | 0 | 0 | 0 | 2027-07-01 | 2027 | 96-0238 | Columna C1B (11.50x1.00x1.00) TRELEC | OTROS
0 | 0 | 0 | 0 | 0 | 2027-08-01 | 2027 | 96-0238 | Columna C1B (11.50x1.00x1.00) TRELEC | OTROS
0 | 0 | 0 | 0 | 0 | 2027-09-01 | 2027 | 96-0238 | Columna C1B (11.50x1.00x1.00) TRELEC | OTROS
0 | 0 | 0 | 0 | 0 | 2027-10-01 | 2027 | 96-0238 | Columna C1B (11.50x1.00x1.00) TRELEC | OTROS
0 | 0 | 0 | 0 | 0 | 2027-11-01 | 2027 | 96-0238 | Columna C1B (11.50x1.00x1.00) TRELEC | OTROS
0 | 0 | 0 | 0 | 0 | 2027-12-01 | 2027 | 96-0238 | Columna C1B (11.50x1.00x1.00) TRELEC | OTROS
0 | 0 | 0 | 0 | 0 | 2025-04-01 | 2025 | 96-0236 | Columna C1A (11.50x1.00x1.00) TRELEC | OTROS
0 | 0 | 0 | 0 | 0 | 2025-05-01 | 2025 | 96-0236 | Columna C1A (11.50x1.00x1.00) TRELEC | OTROS
0 | 0 | 0 | 0 | 0 | 2025-06-01 | 2025 | 96-0236 | Columna C1A (11.50x1.00x1.00) TRELEC | OTROS
0 | 0 | 0 | 0 | 0 | 2025-07-01 | 2025 | 96-0236 | Columna C1A (11.50x1.00x1.00) TRELEC | OTROS
0 | 0 | 0 | 0 | 0 | 2025-08-01 | 2025 | 96-0236 | Columna C1A (11.50x1.00x1.00) TRELEC | OTROS
0 | 0 | 0 | 0 | 0 | 2025-09-01 | 2025 | 96-0236 | Columna C1A (11.50x1.00x1.00) TRELEC | OTROS
0 | 0 | 0 | 0 | 0 | 2025-10-01 | 2025 | 96-0236 | Columna C1A (11.50x1.00x1.00) TRELEC | OTROS
0 | 0 | 0 | 0 | 0 | 2025-11-01 | 2025 | 96-0236 | Columna C1A (11.50x1.00x1.00) TRELEC | OTROS
0 | 0 | 0 | 0 | 0 | 2025-12-01 | 2025 | 96-0236 | Columna C1A (11.50x1.00x1.00) TRELEC | OTROS
0 | 0 | 0 | 0 | 0 | 2026-01-01 | 2026 | 96-0236 | Columna C1A (11.50x1.00x1.00) TRELEC | OTROS
0 | 0 | 0 | 0 | 0 | 2026-02-01 | 2026 | 96-0236 | Columna C1A (11.50x1.00x1.00) TRELEC | OTROS
0 | 0 | 0 | 0 | 0 | 2026-03-01 | 2026 | 96-0236 | Columna C1A (11.50x1.00x1.00) TRELEC | OTROS
0 | 0 | 0 | 0 | 0 | 2026-04-01 | 2026 | 96-0236 | Columna C1A (11.50x1.00x1.00) TRELEC | OTROS
0 | 0 | 0 | 0 | 0 | 2026-05-01 | 2026 | 96-0236 | Columna C1A (11.50x1.00x1.00) TRELEC | OTROS
0 | 0 | 0 | 0 | 0 | 2026-06-01 | 2026 | 96-0236 | Columna C1A (11.50x1.00x1.00) TRELEC | OTROS
0 | 0 | 0 | 0 | 0 | 2026-07-01 | 2026 | 96-0236 | Columna C1A (11.50x1.00x1.00) TRELEC | OTROS
0 | 0 | 0 | 0 | 0 | 2026-08-01 | 2026 | 96-0236 | Columna C1A (11.50x1.00x1.00) TRELEC | OTROS
0 | 0 | 0 | 0 | 0 | 2026-09-01 | 2026 | 96-0236 | Columna C1A (11.50x1.00x1.00) TRELEC | OTROS
0 | 0 | 0 | 0 | 0 | 2026-10-01 | 2026 | 96-0236 | Columna C1A (11.50x1.00x1.00) TRELEC | OTROS
0 | 0 | 0 | 0 | 0 | 2026-11-01 | 2026 | 96-0236 | Columna C1A (11.50x1.00x1.00) TRELEC | OTROS
0 | 0 | 0 | 0 | 0 | 2026-12-01 | 2026 | 96-0236 | Columna C1A (11.50x1.00x1.00) TRELEC | OTROS
0 | 0 | 0 | 0 | 0 | 2027-01-01 | 2027 | 96-0236 | Columna C1A (11.50x1.00x1.00) TRELEC | OTROS
0 | 0 | 0 | 0 | 0 | 2027-02-01 | 2027 | 96-0236 | Columna C1A (11.50x1.00x1.00) TRELEC | OTROS
0 | 0 | 0 | 0 | 0 | 2027-03-01 | 2027 | 96-0236 | Columna C1A (11.50x1.00x1.00) TRELEC | OTROS
0 | 0 | 0 | 0 | 0 | 2027-04-01 | 2027 | 96-0236 | Columna C1A (11.50x1.00x1.00) TRELEC | OTROS
0 | 0 | 0 | 0 | 0 | 2027-05-01 | 2027 | 96-0236 | Columna C1A (11.50x1.00x1.00) TRELEC | OTROS
0 | 0 | 0 | 0 | 0 | 2027-06-01 | 2027 | 96-0236 | Columna C1A (11.50x1.00x1.00) TRELEC | OTROS
0 | 0 | 0 | 0 | 0 | 2027-07-01 | 2027 | 96-0236 | Columna C1A (11.50x1.00x1.00) TRELEC | OTROS
0 | 0 | 0 | 0 | 0 | 2027-08-01 | 2027 | 96-0236 | Columna C1A (11.50x1.00x1.00) TRELEC | OTROS
0 | 0 | 0 | 0 | 0 | 2027-09-01 | 2027 | 96-0236 | Columna C1A (11.50x1.00x1.00) TRELEC | OTROS
0 | 0 | 0 | 0 | 0 | 2027-10-01 | 2027 | 96-0236 | Columna C1A (11.50x1.00x1.00) TRELEC | OTROS
0 | 0 | 0 | 0 | 0 | 2027-11-01 | 2027 | 96-0236 | Columna C1A (11.50x1.00x1.00) TRELEC | OTROS
0 | 0 | 0 | 0 | 0 | 2027-12-01 | 2027 | 96-0236 | Columna C1A (11.50x1.00x1.00) TRELEC | OTROS
0 | 0 | 0 | 0 | 0 | 2025-04-01 | 2025 | 96-0234 | Poste Terciario TRELEC | POSTES
0 | 0 | 0 | 0 | 0 | 2025-05-01 | 2025 | 96-0234 | Poste Terciario TRELEC | POSTES
0 | 0 | 0 | 0 | 0 | 2025-06-01 | 2025 | 96-0234 | Poste Terciario TRELEC | POSTES
0 | 0 | 0 | 0 | 0 | 2025-07-01 | 2025 | 96-0234 | Poste Terciario TRELEC | POSTES
0 | 0 | 0 | 0 | 0 | 2025-08-01 | 2025 | 96-0234 | Poste Terciario TRELEC | POSTES
0 | 0 | 0 | 0 | 0 | 2025-09-01 | 2025 | 96-0234 | Poste Terciario TRELEC | POSTES
0 | 0 | 0 | 0 | 0 | 2025-10-01 | 2025 | 96-0234 | Poste Terciario TRELEC | POSTES
0 | 0 | 0 | 0 | 0 | 2025-11-01 | 2025 | 96-0234 | Poste Terciario TRELEC | POSTES
0 | 0 | 0 | 0 | 0 | 2025-12-01 | 2025 | 96-0234 | Poste Terciario TRELEC | POSTES
0 | 0 | 0 | 0 | 0 | 2026-01-01 | 2026 | 96-0234 | Poste Terciario TRELEC | POSTES
0 | 0 | 0 | 0 | 0 | 2026-02-01 | 2026 | 96-0234 | Poste Terciario TRELEC | POSTES
0 | 0 | 0 | 0 | 0 | 2026-03-01 | 2026 | 96-0234 | Poste Terciario TRELEC | POSTES
0 | 0 | 0 | 0 | 0 | 2026-04-01 | 2026 | 96-0234 | Poste Terciario TRELEC | POSTES
0 | 0 | 0 | 0 | 0 | 2026-05-01 | 2026 | 96-0234 | Poste Terciario TRELEC | POSTES
0 | 0 | 0 | 0 | 0 | 2026-06-01 | 2026 | 96-0234 | Poste Terciario TRELEC | POSTES
0 | 0 | 0 | 0 | 0 | 2026-07-01 | 2026 | 96-0234 | Poste Terciario TRELEC | POSTES
0 | 0 | 0 | 0 | 0 | 2026-08-01 | 2026 | 96-0234 | Poste Terciario TRELEC | POSTES
0 | 0 | 0 | 0 | 0 | 2026-09-01 | 2026 | 96-0234 | Poste Terciario TRELEC | POSTES
0 | 0 | 0 | 0 | 0 | 2026-10-01 | 2026 | 96-0234 | Poste Terciario TRELEC | POSTES
0 | 0 | 0 | 0 | 0 | 2026-11-01 | 2026 | 96-0234 | Poste Terciario TRELEC | POSTES
0 | 0 | 0 | 0 | 0 | 2026-12-01 | 2026 | 96-0234 | Poste Terciario TRELEC | POSTES
0 | 0 | 0 | 0 | 0 | 2027-01-01 | 2027 | 96-0234 | Poste Terciario TRELEC | POSTES
0 | 0 | 0 | 0 | 0 | 2027-02-01 | 2027 | 96-0234 | Poste Terciario TRELEC | POSTES
0 | 0 | 0 | 0 | 0 | 2027-03-01 | 2027 | 96-0234 | Poste Terciario TRELEC | POSTES
0 | 0 | 0 | 0 | 0 | 2027-04-01 | 2027 | 96-0234 | Poste Terciario TRELEC | POSTES
0 | 0 | 0 | 0 | 0 | 2027-05-01 | 2027 | 96-0234 | Poste Terciario TRELEC | POSTES
0 | 0 | 0 | 0 | 0 | 2027-06-01 | 2027 | 96-0234 | Poste Terciario TRELEC | POSTES
0 | 0 | 0 | 0 | 0 | 2027-07-01 | 2027 | 96-0234 | Poste Terciario TRELEC | POSTES
0 | 0 | 0 | 0 | 0 | 2027-08-01 | 2027 | 96-0234 | Poste Terciario TRELEC | POSTES
0 | 0 | 0 | 0 | 0 | 2027-09-01 | 2027 | 96-0234 | Poste Terciario TRELEC | POSTES
0 | 0 | 0 | 0 | 0 | 2027-10-01 | 2027 | 96-0234 | Poste Terciario TRELEC | POSTES
0 | 0 | 0 | 0 | 0 | 2027-11-01 | 2027 | 96-0234 | Poste Terciario TRELEC | POSTES
0 | 0 | 0 | 0 | 0 | 2027-12-01 | 2027 | 96-0234 | Poste Terciario TRELEC | POSTES
0 | 0 | 0 | 0 | 0 | 2025-04-01 | 2025 | 96-0232 | Soporte Seccionador de Barra 69kv TRELEC | OTROS
0 | 0 | 0 | 0 | 0 | 2025-05-01 | 2025 | 96-0232 | Soporte Seccionador de Barra 69kv TRELEC | OTROS
0 | 0 | 0 | 0 | 0 | 2025-06-01 | 2025 | 96-0232 | Soporte Seccionador de Barra 69kv TRELEC | OTROS
0 | 0 | 0 | 0 | 0 | 2025-07-01 | 2025 | 96-0232 | Soporte Seccionador de Barra 69kv TRELEC | OTROS
0 | 0 | 0 | 0 | 0 | 2025-08-01 | 2025 | 96-0232 | Soporte Seccionador de Barra 69kv TRELEC | OTROS
0 | 0 | 0 | 0 | 0 | 2025-09-01 | 2025 | 96-0232 | Soporte Seccionador de Barra 69kv TRELEC | OTROS
0 | 0 | 0 | 0 | 0 | 2025-10-01 | 2025 | 96-0232 | Soporte Seccionador de Barra 69kv TRELEC | OTROS
0 | 0 | 0 | 0 | 0 | 2025-11-01 | 2025 | 96-0232 | Soporte Seccionador de Barra 69kv TRELEC | OTROS
0 | 0 | 0 | 0 | 0 | 2025-12-01 | 2025 | 96-0232 | Soporte Seccionador de Barra 69kv TRELEC | OTROS
0 | 0 | 0 | 0 | 0 | 2026-01-01 | 2026 | 96-0232 | Soporte Seccionador de Barra 69kv TRELEC | OTROS
0 | 0 | 0 | 0 | 0 | 2026-02-01 | 2026 | 96-0232 | Soporte Seccionador de Barra 69kv TRELEC | OTROS
0 | 0 | 0 | 0 | 0 | 2026-03-01 | 2026 | 96-0232 | Soporte Seccionador de Barra 69kv TRELEC | OTROS
0 | 0 | 0 | 0 | 0 | 2026-04-01 | 2026 | 96-0232 | Soporte Seccionador de Barra 69kv TRELEC | OTROS
0 | 0 | 0 | 0 | 0 | 2026-05-01 | 2026 | 96-0232 | Soporte Seccionador de Barra 69kv TRELEC | OTROS
0 | 0 | 0 | 0 | 0 | 2026-06-01 | 2026 | 96-0232 | Soporte Seccionador de Barra 69kv TRELEC | OTROS
0 | 0 | 0 | 0 | 0 | 2026-07-01 | 2026 | 96-0232 | Soporte Seccionador de Barra 69kv TRELEC | OTROS
0 | 0 | 0 | 0 | 0 | 2026-08-01 | 2026 | 96-0232 | Soporte Seccionador de Barra 69kv TRELEC | OTROS
0 | 0 | 0 | 0 | 0 | 2026-09-01 | 2026 | 96-0232 | Soporte Seccionador de Barra 69kv TRELEC | OTROS
0 | 0 | 0 | 0 | 0 | 2026-10-01 | 2026 | 96-0232 | Soporte Seccionador de Barra 69kv TRELEC | OTROS
0 | 0 | 0 | 0 | 0 | 2026-11-01 | 2026 | 96-0232 | Soporte Seccionador de Barra 69kv TRELEC | OTROS
0 | 0 | 0 | 0 | 0 | 2026-12-01 | 2026 | 96-0232 | Soporte Seccionador de Barra 69kv TRELEC | OTROS
0 | 0 | 0 | 0 | 0 | 2027-01-01 | 2027 | 96-0232 | Soporte Seccionador de Barra 69kv TRELEC | OTROS
0 | 0 | 0 | 0 | 0 | 2027-02-01 | 2027 | 96-0232 | Soporte Seccionador de Barra 69kv TRELEC | OTROS
0 | 0 | 0 | 0 | 0 | 2027-03-01 | 2027 | 96-0232 | Soporte Seccionador de Barra 69kv TRELEC | OTROS
0 | 0 | 0 | 0 | 0 | 2027-04-01 | 2027 | 96-0232 | Soporte Seccionador de Barra 69kv TRELEC | OTROS
0 | 0 | 0 | 0 | 0 | 2027-05-01 | 2027 | 96-0232 | Soporte Seccionador de Barra 69kv TRELEC | OTROS
0 | 0 | 0 | 0 | 0 | 2027-06-01 | 2027 | 96-0232 | Soporte Seccionador de Barra 69kv TRELEC | OTROS
0 | 0 | 0 | 0 | 0 | 2027-07-01 | 2027 | 96-0232 | Soporte Seccionador de Barra 69kv TRELEC | OTROS
0 | 0 | 0 | 0 | 0 | 2027-08-01 | 2027 | 96-0232 | Soporte Seccionador de Barra 69kv TRELEC | OTROS
0 | 0 | 0 | 0 | 0 | 2027-09-01 | 2027 | 96-0232 | Soporte Seccionador de Barra 69kv TRELEC | OTROS
0 | 0 | 0 | 0 | 0 | 2027-10-01 | 2027 | 96-0232 | Soporte Seccionador de Barra 69kv TRELEC | OTROS
0 | 0 | 0 | 0 | 0 | 2027-11-01 | 2027 | 96-0232 | Soporte Seccionador de Barra 69kv TRELEC | OTROS
0 | 0 | 0 | 0 | 0 | 2027-12-01 | 2027 | 96-0232 | Soporte Seccionador de Barra 69kv TRELEC | OTROS
0 | 0 | 0 | 0 | 0 | 2025-04-01 | 2025 | 96-0230 | Soporte Transfo. Potencial C15 TRELEC | OTROS
0 | 0 | 0 | 0 | 0 | 2025-05-01 | 2025 | 96-0230 | Soporte Transfo. Potencial C15 TRELEC | OTROS
0 | 0 | 0 | 0 | 0 | 2025-06-01 | 2025 | 96-0230 | Soporte Transfo. Potencial C15 TRELEC | OTROS
0 | 0 | 0 | 0 | 0 | 2025-07-01 | 2025 | 96-0230 | Soporte Transfo. Potencial C15 TRELEC | OTROS
0 | 0 | 0 | 0 | 0 | 2025-08-01 | 2025 | 96-0230 | Soporte Transfo. Potencial C15 TRELEC | OTROS
0 | 0 | 0 | 0 | 0 | 2025-09-01 | 2025 | 96-0230 | Soporte Transfo. Potencial C15 TRELEC | OTROS
0 | 0 | 0 | 0 | 0 | 2025-10-01 | 2025 | 96-0230 | Soporte Transfo. Potencial C15 TRELEC | OTROS
0 | 0 | 0 | 0 | 0 | 2025-11-01 | 2025 | 96-0230 | Soporte Transfo. Potencial C15 TRELEC | OTROS
0 | 0 | 0 | 0 | 0 | 2025-12-01 | 2025 | 96-0230 | Soporte Transfo. Potencial C15 TRELEC | OTROS
0 | 0 | 0 | 0 | 0 | 2026-01-01 | 2026 | 96-0230 | Soporte Transfo. Potencial C15 TRELEC | OTROS
0 | 0 | 0 | 0 | 0 | 2026-02-01 | 2026 | 96-0230 | Soporte Transfo. Potencial C15 TRELEC | OTROS
0 | 0 | 0 | 0 | 0 | 2026-03-01 | 2026 | 96-0230 | Soporte Transfo. Potencial C15 TRELEC | OTROS
0 | 0 | 0 | 0 | 0 | 2026-04-01 | 2026 | 96-0230 | Soporte Transfo. Potencial C15 TRELEC | OTROS
0 | 0 | 0 | 0 | 0 | 2026-05-01 | 2026 | 96-0230 | Soporte Transfo. Potencial C15 TRELEC | OTROS
0 | 0 | 0 | 0 | 0 | 2026-06-01 | 2026 | 96-0230 | Soporte Transfo. Potencial C15 TRELEC | OTROS
0 | 0 | 0 | 0 | 0 | 2026-07-01 | 2026 | 96-0230 | Soporte Transfo. Potencial C15 TRELEC | OTROS
0 | 0 | 0 | 0 | 0 | 2026-08-01 | 2026 | 96-0230 | Soporte Transfo. Potencial C15 TRELEC | OTROS
0 | 0 | 0 | 0 | 0 | 2026-09-01 | 2026 | 96-0230 | Soporte Transfo. Potencial C15 TRELEC | OTROS
0 | 0 | 0 | 0 | 0 | 2026-10-01 | 2026 | 96-0230 | Soporte Transfo. Potencial C15 TRELEC | OTROS
0 | 0 | 0 | 0 | 0 | 2026-11-01 | 2026 | 96-0230 | Soporte Transfo. Potencial C15 TRELEC | OTROS
0 | 0 | 0 | 0 | 0 | 2026-12-01 | 2026 | 96-0230 | Soporte Transfo. Potencial C15 TRELEC | OTROS
0 | 0 | 0 | 0 | 0 | 2027-01-01 | 2027 | 96-0230 | Soporte Transfo. Potencial C15 TRELEC | OTROS
0 | 0 | 0 | 0 | 0 | 2027-02-01 | 2027 | 96-0230 | Soporte Transfo. Potencial C15 TRELEC | OTROS
0 | 0 | 0 | 0 | 0 | 2027-03-01 | 2027 | 96-0230 | Soporte Transfo. Potencial C15 TRELEC | OTROS
0 | 0 | 0 | 0 | 0 | 2027-04-01 | 2027 | 96-0230 | Soporte Transfo. Potencial C15 TRELEC | OTROS
0 | 0 | 0 | 0 | 0 | 2027-05-01 | 2027 | 96-0230 | Soporte Transfo. Potencial C15 TRELEC | OTROS
0 | 0 | 0 | 0 | 0 | 2027-06-01 | 2027 | 96-0230 | Soporte Transfo. Potencial C15 TRELEC | OTROS
0 | 0 | 0 | 0 | 0 | 2027-07-01 | 2027 | 96-0230 | Soporte Transfo. Potencial C15 TRELEC | OTROS
0 | 0 | 0 | 0 | 0 | 2027-08-01 | 2027 | 96-0230 | Soporte Transfo. Potencial C15 TRELEC | OTROS
0 | 0 | 0 | 0 | 0 | 2027-09-01 | 2027 | 96-0230 | Soporte Transfo. Potencial C15 TRELEC | OTROS
0 | 0 | 0 | 0 | 0 | 2027-10-01 | 2027 | 96-0230 | Soporte Transfo. Potencial C15 TRELEC | OTROS
0 | 0 | 0 | 0 | 0 | 2027-11-01 | 2027 | 96-0230 | Soporte Transfo. Potencial C15 TRELEC | OTROS
0 | 0 | 0 | 0 | 0 | 2027-12-01 | 2027 | 96-0230 | Soporte Transfo. Potencial C15 TRELEC | OTROS
0 | 0 | 0 | 0 | 0 | 2025-04-01 | 2025 | 96-0228 | Viga Pórtico 69kV tipo V11 TRELEC | OTROS
0 | 0 | 0 | 0 | 0 | 2025-05-01 | 2025 | 96-0228 | Viga Pórtico 69kV tipo V11 TRELEC | OTROS
0 | 0 | 0 | 0 | 0 | 2025-06-01 | 2025 | 96-0228 | Viga Pórtico 69kV tipo V11 TRELEC | OTROS
0 | 0 | 0 | 0 | 0 | 2025-07-01 | 2025 | 96-0228 | Viga Pórtico 69kV tipo V11 TRELEC | OTROS
0 | 0 | 0 | 0 | 0 | 2025-08-01 | 2025 | 96-0228 | Viga Pórtico 69kV tipo V11 TRELEC | OTROS
0 | 0 | 0 | 0 | 0 | 2025-09-01 | 2025 | 96-0228 | Viga Pórtico 69kV tipo V11 TRELEC | OTROS
0 | 0 | 0 | 0 | 0 | 2025-10-01 | 2025 | 96-0228 | Viga Pórtico 69kV tipo V11 TRELEC | OTROS
0 | 0 | 0 | 0 | 0 | 2025-11-01 | 2025 | 96-0228 | Viga Pórtico 69kV tipo V11 TRELEC | OTROS
0 | 0 | 0 | 0 | 0 | 2025-12-01 | 2025 | 96-0228 | Viga Pórtico 69kV tipo V11 TRELEC | OTROS
0 | 0 | 0 | 0 | 0 | 2026-01-01 | 2026 | 96-0228 | Viga Pórtico 69kV tipo V11 TRELEC | OTROS
0 | 0 | 0 | 0 | 0 | 2026-02-01 | 2026 | 96-0228 | Viga Pórtico 69kV tipo V11 TRELEC | OTROS
0 | 0 | 0 | 0 | 0 | 2026-03-01 | 2026 | 96-0228 | Viga Pórtico 69kV tipo V11 TRELEC | OTROS
0 | 0 | 0 | 0 | 0 | 2026-04-01 | 2026 | 96-0228 | Viga Pórtico 69kV tipo V11 TRELEC | OTROS
0 | 0 | 0 | 0 | 0 | 2026-05-01 | 2026 | 96-0228 | Viga Pórtico 69kV tipo V11 TRELEC | OTROS
0 | 0 | 0 | 0 | 0 | 2026-06-01 | 2026 | 96-0228 | Viga Pórtico 69kV tipo V11 TRELEC | OTROS
0 | 0 | 0 | 0 | 0 | 2026-07-01 | 2026 | 96-0228 | Viga Pórtico 69kV tipo V11 TRELEC | OTROS
0 | 0 | 0 | 0 | 0 | 2026-08-01 | 2026 | 96-0228 | Viga Pórtico 69kV tipo V11 TRELEC | OTROS
0 | 0 | 0 | 0 | 0 | 2026-09-01 | 2026 | 96-0228 | Viga Pórtico 69kV tipo V11 TRELEC | OTROS
0 | 0 | 0 | 0 | 0 | 2026-10-01 | 2026 | 96-0228 | Viga Pórtico 69kV tipo V11 TRELEC | OTROS
0 | 0 | 0 | 0 | 0 | 2026-11-01 | 2026 | 96-0228 | Viga Pórtico 69kV tipo V11 TRELEC | OTROS
0 | 0 | 0 | 0 | 0 | 2026-12-01 | 2026 | 96-0228 | Viga Pórtico 69kV tipo V11 TRELEC | OTROS
0 | 0 | 0 | 0 | 0 | 2027-01-01 | 2027 | 96-0228 | Viga Pórtico 69kV tipo V11 TRELEC | OTROS
0 | 0 | 0 | 0 | 0 | 2027-02-01 | 2027 | 96-0228 | Viga Pórtico 69kV tipo V11 TRELEC | OTROS
0 | 0 | 0 | 0 | 0 | 2027-03-01 | 2027 | 96-0228 | Viga Pórtico 69kV tipo V11 TRELEC | OTROS
0 | 0 | 0 | 0 | 0 | 2027-04-01 | 2027 | 96-0228 | Viga Pórtico 69kV tipo V11 TRELEC | OTROS
0 | 0 | 0 | 0 | 0 | 2027-05-01 | 2027 | 96-0228 | Viga Pórtico 69kV tipo V11 TRELEC | OTROS
0 | 0 | 0 | 0 | 0 | 2027-06-01 | 2027 | 96-0228 | Viga Pórtico 69kV tipo V11 TRELEC | OTROS
0 | 0 | 0 | 0 | 0 | 2027-07-01 | 2027 | 96-0228 | Viga Pórtico 69kV tipo V11 TRELEC | OTROS
0 | 0 | 0 | 0 | 0 | 2027-08-01 | 2027 | 96-0228 | Viga Pórtico 69kV tipo V11 TRELEC | OTROS
0 | 0 | 0 | 0 | 0 | 2027-09-01 | 2027 | 96-0228 | Viga Pórtico 69kV tipo V11 TRELEC | OTROS
0 | 0 | 0 | 0 | 0 | 2027-10-01 | 2027 | 96-0228 | Viga Pórtico 69kV tipo V11 TRELEC | OTROS
0 | 0 | 0 | 0 | 0 | 2027-11-01 | 2027 | 96-0228 | Viga Pórtico 69kV tipo V11 TRELEC | OTROS
0 | 0 | 0 | 0 | 0 | 2027-12-01 | 2027 | 96-0228 | Viga Pórtico 69kV tipo V11 TRELEC | OTROS
0 | 0 | 0 | 0 | 0 | 2025-04-01 | 2025 | 96-0226 | Viga Pórtico 69kV tipo V10 TRELEC | OTROS
0 | 0 | 0 | 0 | 0 | 2025-05-01 | 2025 | 96-0226 | Viga Pórtico 69kV tipo V10 TRELEC | OTROS
0 | 0 | 0 | 0 | 0 | 2025-06-01 | 2025 | 96-0226 | Viga Pórtico 69kV tipo V10 TRELEC | OTROS
0 | 0 | 0 | 0 | 0 | 2025-07-01 | 2025 | 96-0226 | Viga Pórtico 69kV tipo V10 TRELEC | OTROS
0 | 0 | 0 | 0 | 0 | 2025-08-01 | 2025 | 96-0226 | Viga Pórtico 69kV tipo V10 TRELEC | OTROS
0 | 0 | 0 | 0 | 0 | 2025-09-01 | 2025 | 96-0226 | Viga Pórtico 69kV tipo V10 TRELEC | OTROS
0 | 0 | 0 | 0 | 0 | 2025-10-01 | 2025 | 96-0226 | Viga Pórtico 69kV tipo V10 TRELEC | OTROS
0 | 0 | 0 | 0 | 0 | 2025-11-01 | 2025 | 96-0226 | Viga Pórtico 69kV tipo V10 TRELEC | OTROS
0 | 0 | 0 | 0 | 0 | 2025-12-01 | 2025 | 96-0226 | Viga Pórtico 69kV tipo V10 TRELEC | OTROS
0 | 0 | 0 | 0 | 0 | 2026-01-01 | 2026 | 96-0226 | Viga Pórtico 69kV tipo V10 TRELEC | OTROS
0 | 0 | 0 | 0 | 0 | 2026-02-01 | 2026 | 96-0226 | Viga Pórtico 69kV tipo V10 TRELEC | OTROS
0 | 0 | 0 | 0 | 0 | 2026-03-01 | 2026 | 96-0226 | Viga Pórtico 69kV tipo V10 TRELEC | OTROS
0 | 0 | 0 | 0 | 0 | 2026-04-01 | 2026 | 96-0226 | Viga Pórtico 69kV tipo V10 TRELEC | OTROS
0 | 0 | 0 | 0 | 0 | 2026-05-01 | 2026 | 96-0226 | Viga Pórtico 69kV tipo V10 TRELEC | OTROS
0 | 0 | 0 | 0 | 0 | 2026-06-01 | 2026 | 96-0226 | Viga Pórtico 69kV tipo V10 TRELEC | OTROS
0 | 0 | 0 | 0 | 0 | 2026-07-01 | 2026 | 96-0226 | Viga Pórtico 69kV tipo V10 TRELEC | OTROS
0 | 0 | 0 | 0 | 0 | 2026-08-01 | 2026 | 96-0226 | Viga Pórtico 69kV tipo V10 TRELEC | OTROS
0 | 0 | 0 | 0 | 0 | 2026-09-01 | 2026 | 96-0226 | Viga Pórtico 69kV tipo V10 TRELEC | OTROS
0 | 0 | 0 | 0 | 0 | 2026-10-01 | 2026 | 96-0226 | Viga Pórtico 69kV tipo V10 TRELEC | OTROS
0 | 0 | 0 | 0 | 0 | 2026-11-01 | 2026 | 96-0226 | Viga Pórtico 69kV tipo V10 TRELEC | OTROS
0 | 0 | 0 | 0 | 0 | 2026-12-01 | 2026 | 96-0226 | Viga Pórtico 69kV tipo V10 TRELEC | OTROS
0 | 0 | 0 | 0 | 0 | 2027-01-01 | 2027 | 96-0226 | Viga Pórtico 69kV tipo V10 TRELEC | OTROS
0 | 0 | 0 | 0 | 0 | 2027-02-01 | 2027 | 96-0226 | Viga Pórtico 69kV tipo V10 TRELEC | OTROS
0 | 0 | 0 | 0 | 0 | 2027-03-01 | 2027 | 96-0226 | Viga Pórtico 69kV tipo V10 TRELEC | OTROS
0 | 0 | 0 | 0 | 0 | 2027-04-01 | 2027 | 96-0226 | Viga Pórtico 69kV tipo V10 TRELEC | OTROS
0 | 0 | 0 | 0 | 0 | 2027-05-01 | 2027 | 96-0226 | Viga Pórtico 69kV tipo V10 TRELEC | OTROS
0 | 0 | 0 | 0 | 0 | 2027-06-01 | 2027 | 96-0226 | Viga Pórtico 69kV tipo V10 TRELEC | OTROS
0 | 0 | 0 | 0 | 0 | 2027-07-01 | 2027 | 96-0226 | Viga Pórtico 69kV tipo V10 TRELEC | OTROS
0 | 0 | 0 | 0 | 0 | 2027-08-01 | 2027 | 96-0226 | Viga Pórtico 69kV tipo V10 TRELEC | OTROS
0 | 0 | 0 | 0 | 0 | 2027-09-01 | 2027 | 96-0226 | Viga Pórtico 69kV tipo V10 TRELEC | OTROS
0 | 0 | 0 | 0 | 0 | 2027-10-01 | 2027 | 96-0226 | Viga Pórtico 69kV tipo V10 TRELEC | OTROS
0 | 0 | 0 | 0 | 0 | 2027-11-01 | 2027 | 96-0226 | Viga Pórtico 69kV tipo V10 TRELEC | OTROS
0 | 0 | 0 | 0 | 0 | 2027-12-01 | 2027 | 96-0226 | Viga Pórtico 69kV tipo V10 TRELEC | OTROS
0 | 0 | 0 | 0 | 0 | 2025-04-01 | 2025 | 96-0224 | Viga Pórtico 69kV tipo V9 TRELEC | OTROS
0 | 0 | 0 | 0 | 0 | 2025-05-01 | 2025 | 96-0224 | Viga Pórtico 69kV tipo V9 TRELEC | OTROS
0 | 0 | 0 | 0 | 0 | 2025-06-01 | 2025 | 96-0224 | Viga Pórtico 69kV tipo V9 TRELEC | OTROS
0 | 0 | 0 | 0 | 0 | 2025-07-01 | 2025 | 96-0224 | Viga Pórtico 69kV tipo V9 TRELEC | OTROS
0 | 0 | 0 | 0 | 0 | 2025-08-01 | 2025 | 96-0224 | Viga Pórtico 69kV tipo V9 TRELEC | OTROS
0 | 0 | 0 | 0 | 0 | 2025-09-01 | 2025 | 96-0224 | Viga Pórtico 69kV tipo V9 TRELEC | OTROS
0 | 0 | 0 | 0 | 0 | 2025-10-01 | 2025 | 96-0224 | Viga Pórtico 69kV tipo V9 TRELEC | OTROS
0 | 0 | 0 | 0 | 0 | 2025-11-01 | 2025 | 96-0224 | Viga Pórtico 69kV tipo V9 TRELEC | OTROS
0 | 0 | 0 | 0 | 0 | 2025-12-01 | 2025 | 96-0224 | Viga Pórtico 69kV tipo V9 TRELEC | OTROS
0 | 0 | 0 | 0 | 0 | 2026-01-01 | 2026 | 96-0224 | Viga Pórtico 69kV tipo V9 TRELEC | OTROS
0 | 0 | 0 | 0 | 0 | 2026-02-01 | 2026 | 96-0224 | Viga Pórtico 69kV tipo V9 TRELEC | OTROS
0 | 0 | 0 | 0 | 0 | 2026-03-01 | 2026 | 96-0224 | Viga Pórtico 69kV tipo V9 TRELEC | OTROS
0 | 0 | 0 | 0 | 0 | 2026-04-01 | 2026 | 96-0224 | Viga Pórtico 69kV tipo V9 TRELEC | OTROS
0 | 0 | 0 | 0 | 0 | 2026-05-01 | 2026 | 96-0224 | Viga Pórtico 69kV tipo V9 TRELEC | OTROS
0 | 0 | 0 | 0 | 0 | 2026-06-01 | 2026 | 96-0224 | Viga Pórtico 69kV tipo V9 TRELEC | OTROS
0 | 0 | 0 | 0 | 0 | 2026-07-01 | 2026 | 96-0224 | Viga Pórtico 69kV tipo V9 TRELEC | OTROS
0 | 0 | 0 | 0 | 0 | 2026-08-01 | 2026 | 96-0224 | Viga Pórtico 69kV tipo V9 TRELEC | OTROS
0 | 0 | 0 | 0 | 0 | 2026-09-01 | 2026 | 96-0224 | Viga Pórtico 69kV tipo V9 TRELEC | OTROS
0 | 0 | 0 | 0 | 0 | 2026-10-01 | 2026 | 96-0224 | Viga Pórtico 69kV tipo V9 TRELEC | OTROS
0 | 0 | 0 | 0 | 0 | 2026-11-01 | 2026 | 96-0224 | Viga Pórtico 69kV tipo V9 TRELEC | OTROS
0 | 0 | 0 | 0 | 0 | 2026-12-01 | 2026 | 96-0224 | Viga Pórtico 69kV tipo V9 TRELEC | OTROS
0 | 0 | 0 | 0 | 0 | 2027-01-01 | 2027 | 96-0224 | Viga Pórtico 69kV tipo V9 TRELEC | OTROS
0 | 0 | 0 | 0 | 0 | 2027-02-01 | 2027 | 96-0224 | Viga Pórtico 69kV tipo V9 TRELEC | OTROS
0 | 0 | 0 | 0 | 0 | 2027-03-01 | 2027 | 96-0224 | Viga Pórtico 69kV tipo V9 TRELEC | OTROS
0 | 0 | 0 | 0 | 0 | 2027-04-01 | 2027 | 96-0224 | Viga Pórtico 69kV tipo V9 TRELEC | OTROS
0 | 0 | 0 | 0 | 0 | 2027-05-01 | 2027 | 96-0224 | Viga Pórtico 69kV tipo V9 TRELEC | OTROS
0 | 0 | 0 | 0 | 0 | 2027-06-01 | 2027 | 96-0224 | Viga Pórtico 69kV tipo V9 TRELEC | OTROS
0 | 0 | 0 | 0 | 0 | 2027-07-01 | 2027 | 96-0224 | Viga Pórtico 69kV tipo V9 TRELEC | OTROS
0 | 0 | 0 | 0 | 0 | 2027-08-01 | 2027 | 96-0224 | Viga Pórtico 69kV tipo V9 TRELEC | OTROS
0 | 0 | 0 | 0 | 0 | 2027-09-01 | 2027 | 96-0224 | Viga Pórtico 69kV tipo V9 TRELEC | OTROS
0 | 0 | 0 | 0 | 0 | 2027-10-01 | 2027 | 96-0224 | Viga Pórtico 69kV tipo V9 TRELEC | OTROS
0 | 0 | 0 | 0 | 0 | 2027-11-01 | 2027 | 96-0224 | Viga Pórtico 69kV tipo V9 TRELEC | OTROS
0 | 0 | 0 | 0 | 0 | 2027-12-01 | 2027 | 96-0224 | Viga Pórtico 69kV tipo V9 TRELEC | OTROS
0 | 0 | 0 | 0 | 0 | 2025-04-01 | 2025 | 96-0222 | Viga Pórtico 69kV tipo V8 TRELEC | OTROS
0 | 0 | 0 | 0 | 0 | 2025-05-01 | 2025 | 96-0222 | Viga Pórtico 69kV tipo V8 TRELEC | OTROS
0 | 0 | 0 | 0 | 0 | 2025-06-01 | 2025 | 96-0222 | Viga Pórtico 69kV tipo V8 TRELEC | OTROS
0 | 0 | 0 | 0 | 0 | 2025-07-01 | 2025 | 96-0222 | Viga Pórtico 69kV tipo V8 TRELEC | OTROS
0 | 0 | 0 | 0 | 0 | 2025-08-01 | 2025 | 96-0222 | Viga Pórtico 69kV tipo V8 TRELEC | OTROS
0 | 0 | 0 | 0 | 0 | 2025-09-01 | 2025 | 96-0222 | Viga Pórtico 69kV tipo V8 TRELEC | OTROS
0 | 0 | 0 | 0 | 0 | 2025-10-01 | 2025 | 96-0222 | Viga Pórtico 69kV tipo V8 TRELEC | OTROS
0 | 0 | 0 | 0 | 0 | 2025-11-01 | 2025 | 96-0222 | Viga Pórtico 69kV tipo V8 TRELEC | OTROS
0 | 0 | 0 | 0 | 0 | 2025-12-01 | 2025 | 96-0222 | Viga Pórtico 69kV tipo V8 TRELEC | OTROS
0 | 0 | 0 | 0 | 0 | 2026-01-01 | 2026 | 96-0222 | Viga Pórtico 69kV tipo V8 TRELEC | OTROS
0 | 0 | 0 | 0 | 0 | 2026-02-01 | 2026 | 96-0222 | Viga Pórtico 69kV tipo V8 TRELEC | OTROS
0 | 0 | 0 | 0 | 0 | 2026-03-01 | 2026 | 96-0222 | Viga Pórtico 69kV tipo V8 TRELEC | OTROS
0 | 0 | 0 | 0 | 0 | 2026-04-01 | 2026 | 96-0222 | Viga Pórtico 69kV tipo V8 TRELEC | OTROS
0 | 0 | 0 | 0 | 0 | 2026-05-01 | 2026 | 96-0222 | Viga Pórtico 69kV tipo V8 TRELEC | OTROS
0 | 0 | 0 | 0 | 0 | 2026-06-01 | 2026 | 96-0222 | Viga Pórtico 69kV tipo V8 TRELEC | OTROS
0 | 0 | 0 | 0 | 0 | 2026-07-01 | 2026 | 96-0222 | Viga Pórtico 69kV tipo V8 TRELEC | OTROS
0 | 0 | 0 | 0 | 0 | 2026-08-01 | 2026 | 96-0222 | Viga Pórtico 69kV tipo V8 TRELEC | OTROS
0 | 0 | 0 | 0 | 0 | 2026-09-01 | 2026 | 96-0222 | Viga Pórtico 69kV tipo V8 TRELEC | OTROS
0 | 0 | 0 | 0 | 0 | 2026-10-01 | 2026 | 96-0222 | Viga Pórtico 69kV tipo V8 TRELEC | OTROS
0 | 0 | 0 | 0 | 0 | 2026-11-01 | 2026 | 96-0222 | Viga Pórtico 69kV tipo V8 TRELEC | OTROS
0 | 0 | 0 | 0 | 0 | 2026-12-01 | 2026 | 96-0222 | Viga Pórtico 69kV tipo V8 TRELEC | OTROS
0 | 0 | 0 | 0 | 0 | 2027-01-01 | 2027 | 96-0222 | Viga Pórtico 69kV tipo V8 TRELEC | OTROS
0 | 0 | 0 | 0 | 0 | 2027-02-01 | 2027 | 96-0222 | Viga Pórtico 69kV tipo V8 TRELEC | OTROS
0 | 0 | 0 | 0 | 0 | 2027-03-01 | 2027 | 96-0222 | Viga Pórtico 69kV tipo V8 TRELEC | OTROS
0 | 0 | 0 | 0 | 0 | 2027-04-01 | 2027 | 96-0222 | Viga Pórtico 69kV tipo V8 TRELEC | OTROS
0 | 0 | 0 | 0 | 0 | 2027-05-01 | 2027 | 96-0222 | Viga Pórtico 69kV tipo V8 TRELEC | OTROS
0 | 0 | 0 | 0 | 0 | 2027-06-01 | 2027 | 96-0222 | Viga Pórtico 69kV tipo V8 TRELEC | OTROS
0 | 0 | 0 | 0 | 0 | 2027-07-01 | 2027 | 96-0222 | Viga Pórtico 69kV tipo V8 TRELEC | OTROS
0 | 0 | 0 | 0 | 0 | 2027-08-01 | 2027 | 96-0222 | Viga Pórtico 69kV tipo V8 TRELEC | OTROS
0 | 0 | 0 | 0 | 0 | 2027-09-01 | 2027 | 96-0222 | Viga Pórtico 69kV tipo V8 TRELEC | OTROS
0 | 0 | 0 | 0 | 0 | 2027-10-01 | 2027 | 96-0222 | Viga Pórtico 69kV tipo V8 TRELEC | OTROS
0 | 0 | 0 | 0 | 0 | 2027-11-01 | 2027 | 96-0222 | Viga Pórtico 69kV tipo V8 TRELEC | OTROS
0 | 0 | 0 | 0 | 0 | 2027-12-01 | 2027 | 96-0222 | Viga Pórtico 69kV tipo V8 TRELEC | OTROS
0 | 0 | 0 | 0 | 0 | 2025-04-01 | 2025 | 96-0220 | Viga Pórtico 69kV tipo V7 TRELEC | OTROS
0 | 0 | 0 | 0 | 0 | 2025-05-01 | 2025 | 96-0220 | Viga Pórtico 69kV tipo V7 TRELEC | OTROS
0 | 0 | 0 | 0 | 0 | 2025-06-01 | 2025 | 96-0220 | Viga Pórtico 69kV tipo V7 TRELEC | OTROS
0 | 0 | 0 | 0 | 0 | 2025-07-01 | 2025 | 96-0220 | Viga Pórtico 69kV tipo V7 TRELEC | OTROS
0 | 0 | 0 | 0 | 0 | 2025-08-01 | 2025 | 96-0220 | Viga Pórtico 69kV tipo V7 TRELEC | OTROS
0 | 0 | 0 | 0 | 0 | 2025-09-01 | 2025 | 96-0220 | Viga Pórtico 69kV tipo V7 TRELEC | OTROS
0 | 0 | 0 | 0 | 0 | 2025-10-01 | 2025 | 96-0220 | Viga Pórtico 69kV tipo V7 TRELEC | OTROS
0 | 0 | 0 | 0 | 0 | 2025-11-01 | 2025 | 96-0220 | Viga Pórtico 69kV tipo V7 TRELEC | OTROS
0 | 0 | 0 | 0 | 0 | 2025-12-01 | 2025 | 96-0220 | Viga Pórtico 69kV tipo V7 TRELEC | OTROS
0 | 0 | 0 | 0 | 0 | 2026-01-01 | 2026 | 96-0220 | Viga Pórtico 69kV tipo V7 TRELEC | OTROS
0 | 0 | 0 | 0 | 0 | 2026-02-01 | 2026 | 96-0220 | Viga Pórtico 69kV tipo V7 TRELEC | OTROS
0 | 0 | 0 | 0 | 0 | 2026-03-01 | 2026 | 96-0220 | Viga Pórtico 69kV tipo V7 TRELEC | OTROS
0 | 0 | 0 | 0 | 0 | 2026-04-01 | 2026 | 96-0220 | Viga Pórtico 69kV tipo V7 TRELEC | OTROS
0 | 0 | 0 | 0 | 0 | 2026-05-01 | 2026 | 96-0220 | Viga Pórtico 69kV tipo V7 TRELEC | OTROS
0 | 0 | 0 | 0 | 0 | 2026-06-01 | 2026 | 96-0220 | Viga Pórtico 69kV tipo V7 TRELEC | OTROS
0 | 0 | 0 | 0 | 0 | 2026-07-01 | 2026 | 96-0220 | Viga Pórtico 69kV tipo V7 TRELEC | OTROS
0 | 0 | 0 | 0 | 0 | 2026-08-01 | 2026 | 96-0220 | Viga Pórtico 69kV tipo V7 TRELEC | OTROS
0 | 0 | 0 | 0 | 0 | 2026-09-01 | 2026 | 96-0220 | Viga Pórtico 69kV tipo V7 TRELEC | OTROS
0 | 0 | 0 | 0 | 0 | 2026-10-01 | 2026 | 96-0220 | Viga Pórtico 69kV tipo V7 TRELEC | OTROS
0 | 0 | 0 | 0 | 0 | 2026-11-01 | 2026 | 96-0220 | Viga Pórtico 69kV tipo V7 TRELEC | OTROS
0 | 0 | 0 | 0 | 0 | 2026-12-01 | 2026 | 96-0220 | Viga Pórtico 69kV tipo V7 TRELEC | OTROS
0 | 0 | 0 | 0 | 0 | 2027-01-01 | 2027 | 96-0220 | Viga Pórtico 69kV tipo V7 TRELEC | OTROS
0 | 0 | 0 | 0 | 0 | 2027-02-01 | 2027 | 96-0220 | Viga Pórtico 69kV tipo V7 TRELEC | OTROS
0 | 0 | 0 | 0 | 0 | 2027-03-01 | 2027 | 96-0220 | Viga Pórtico 69kV tipo V7 TRELEC | OTROS
0 | 0 | 0 | 0 | 0 | 2027-04-01 | 2027 | 96-0220 | Viga Pórtico 69kV tipo V7 TRELEC | OTROS
0 | 0 | 0 | 0 | 0 | 2027-05-01 | 2027 | 96-0220 | Viga Pórtico 69kV tipo V7 TRELEC | OTROS
0 | 0 | 0 | 0 | 0 | 2027-06-01 | 2027 | 96-0220 | Viga Pórtico 69kV tipo V7 TRELEC | OTROS
0 | 0 | 0 | 0 | 0 | 2027-07-01 | 2027 | 96-0220 | Viga Pórtico 69kV tipo V7 TRELEC | OTROS
0 | 0 | 0 | 0 | 0 | 2027-08-01 | 2027 | 96-0220 | Viga Pórtico 69kV tipo V7 TRELEC | OTROS
0 | 0 | 0 | 0 | 0 | 2027-09-01 | 2027 | 96-0220 | Viga Pórtico 69kV tipo V7 TRELEC | OTROS
0 | 0 | 0 | 0 | 0 | 2027-10-01 | 2027 | 96-0220 | Viga Pórtico 69kV tipo V7 TRELEC | OTROS
0 | 0 | 0 | 0 | 0 | 2027-11-01 | 2027 | 96-0220 | Viga Pórtico 69kV tipo V7 TRELEC | OTROS
0 | 0 | 0 | 0 | 0 | 2027-12-01 | 2027 | 96-0220 | Viga Pórtico 69kV tipo V7 TRELEC | OTROS
0 | 0 | 0 | 0 | 0 | 2025-04-01 | 2025 | 96-0218 | Viga Pórtico 69kV tipo V6 TRELEC | OTROS
0 | 0 | 0 | 0 | 0 | 2025-05-01 | 2025 | 96-0218 | Viga Pórtico 69kV tipo V6 TRELEC | OTROS
0 | 0 | 0 | 0 | 0 | 2025-06-01 | 2025 | 96-0218 | Viga Pórtico 69kV tipo V6 TRELEC | OTROS
0 | 0 | 0 | 0 | 0 | 2025-07-01 | 2025 | 96-0218 | Viga Pórtico 69kV tipo V6 TRELEC | OTROS
0 | 0 | 0 | 0 | 0 | 2025-08-01 | 2025 | 96-0218 | Viga Pórtico 69kV tipo V6 TRELEC | OTROS
0 | 0 | 0 | 0 | 0 | 2025-09-01 | 2025 | 96-0218 | Viga Pórtico 69kV tipo V6 TRELEC | OTROS
0 | 0 | 0 | 0 | 0 | 2025-10-01 | 2025 | 96-0218 | Viga Pórtico 69kV tipo V6 TRELEC | OTROS
0 | 0 | 0 | 0 | 0 | 2025-11-01 | 2025 | 96-0218 | Viga Pórtico 69kV tipo V6 TRELEC | OTROS
0 | 0 | 0 | 0 | 0 | 2025-12-01 | 2025 | 96-0218 | Viga Pórtico 69kV tipo V6 TRELEC | OTROS
0 | 0 | 0 | 0 | 0 | 2026-01-01 | 2026 | 96-0218 | Viga Pórtico 69kV tipo V6 TRELEC | OTROS
0 | 0 | 0 | 0 | 0 | 2026-02-01 | 2026 | 96-0218 | Viga Pórtico 69kV tipo V6 TRELEC | OTROS
0 | 0 | 0 | 0 | 0 | 2026-03-01 | 2026 | 96-0218 | Viga Pórtico 69kV tipo V6 TRELEC | OTROS
0 | 0 | 0 | 0 | 0 | 2026-04-01 | 2026 | 96-0218 | Viga Pórtico 69kV tipo V6 TRELEC | OTROS
0 | 0 | 0 | 0 | 0 | 2026-05-01 | 2026 | 96-0218 | Viga Pórtico 69kV tipo V6 TRELEC | OTROS
0 | 0 | 0 | 0 | 0 | 2026-06-01 | 2026 | 96-0218 | Viga Pórtico 69kV tipo V6 TRELEC | OTROS
0 | 0 | 0 | 0 | 0 | 2026-07-01 | 2026 | 96-0218 | Viga Pórtico 69kV tipo V6 TRELEC | OTROS
0 | 0 | 0 | 0 | 0 | 2026-08-01 | 2026 | 96-0218 | Viga Pórtico 69kV tipo V6 TRELEC | OTROS
0 | 0 | 0 | 0 | 0 | 2026-09-01 | 2026 | 96-0218 | Viga Pórtico 69kV tipo V6 TRELEC | OTROS
0 | 0 | 0 | 0 | 0 | 2026-10-01 | 2026 | 96-0218 | Viga Pórtico 69kV tipo V6 TRELEC | OTROS
0 | 0 | 0 | 0 | 0 | 2026-11-01 | 2026 | 96-0218 | Viga Pórtico 69kV tipo V6 TRELEC | OTROS
0 | 0 | 0 | 0 | 0 | 2026-12-01 | 2026 | 96-0218 | Viga Pórtico 69kV tipo V6 TRELEC | OTROS
0 | 0 | 0 | 0 | 0 | 2027-01-01 | 2027 | 96-0218 | Viga Pórtico 69kV tipo V6 TRELEC | OTROS
0 | 0 | 0 | 0 | 0 | 2027-02-01 | 2027 | 96-0218 | Viga Pórtico 69kV tipo V6 TRELEC | OTROS
0 | 0 | 0 | 0 | 0 | 2027-03-01 | 2027 | 96-0218 | Viga Pórtico 69kV tipo V6 TRELEC | OTROS
0 | 0 | 0 | 0 | 0 | 2027-04-01 | 2027 | 96-0218 | Viga Pórtico 69kV tipo V6 TRELEC | OTROS
0 | 0 | 0 | 0 | 0 | 2027-05-01 | 2027 | 96-0218 | Viga Pórtico 69kV tipo V6 TRELEC | OTROS
0 | 0 | 0 | 0 | 0 | 2027-06-01 | 2027 | 96-0218 | Viga Pórtico 69kV tipo V6 TRELEC | OTROS
0 | 0 | 0 | 0 | 0 | 2027-07-01 | 2027 | 96-0218 | Viga Pórtico 69kV tipo V6 TRELEC | OTROS
0 | 0 | 0 | 0 | 0 | 2027-08-01 | 2027 | 96-0218 | Viga Pórtico 69kV tipo V6 TRELEC | OTROS
0 | 0 | 0 | 0 | 0 | 2027-09-01 | 2027 | 96-0218 | Viga Pórtico 69kV tipo V6 TRELEC | OTROS
0 | 0 | 0 | 0 | 0 | 2027-10-01 | 2027 | 96-0218 | Viga Pórtico 69kV tipo V6 TRELEC | OTROS
0 | 0 | 0 | 0 | 0 | 2027-11-01 | 2027 | 96-0218 | Viga Pórtico 69kV tipo V6 TRELEC | OTROS
0 | 0 | 0 | 0 | 0 | 2027-12-01 | 2027 | 96-0218 | Viga Pórtico 69kV tipo V6 TRELEC | OTROS
0 | 0 | 0 | 0 | 0 | 2025-04-01 | 2025 | 96-0216 | Columna Pórtico 69kV C7 h17.00m TRELEC | OTROS
0 | 0 | 0 | 0 | 0 | 2025-05-01 | 2025 | 96-0216 | Columna Pórtico 69kV C7 h17.00m TRELEC | OTROS
0 | 0 | 0 | 0 | 0 | 2025-06-01 | 2025 | 96-0216 | Columna Pórtico 69kV C7 h17.00m TRELEC | OTROS
0 | 0 | 0 | 0 | 0 | 2025-07-01 | 2025 | 96-0216 | Columna Pórtico 69kV C7 h17.00m TRELEC | OTROS
0 | 0 | 0 | 0 | 0 | 2025-08-01 | 2025 | 96-0216 | Columna Pórtico 69kV C7 h17.00m TRELEC | OTROS
0 | 0 | 0 | 0 | 0 | 2025-09-01 | 2025 | 96-0216 | Columna Pórtico 69kV C7 h17.00m TRELEC | OTROS
0 | 0 | 0 | 0 | 0 | 2025-10-01 | 2025 | 96-0216 | Columna Pórtico 69kV C7 h17.00m TRELEC | OTROS
0 | 0 | 0 | 0 | 0 | 2025-11-01 | 2025 | 96-0216 | Columna Pórtico 69kV C7 h17.00m TRELEC | OTROS
0 | 0 | 0 | 0 | 0 | 2025-12-01 | 2025 | 96-0216 | Columna Pórtico 69kV C7 h17.00m TRELEC | OTROS
0 | 0 | 0 | 0 | 0 | 2026-01-01 | 2026 | 96-0216 | Columna Pórtico 69kV C7 h17.00m TRELEC | OTROS
0 | 0 | 0 | 0 | 0 | 2026-02-01 | 2026 | 96-0216 | Columna Pórtico 69kV C7 h17.00m TRELEC | OTROS
0 | 0 | 0 | 0 | 0 | 2026-03-01 | 2026 | 96-0216 | Columna Pórtico 69kV C7 h17.00m TRELEC | OTROS
0 | 0 | 0 | 0 | 0 | 2026-04-01 | 2026 | 96-0216 | Columna Pórtico 69kV C7 h17.00m TRELEC | OTROS
0 | 0 | 0 | 0 | 0 | 2026-05-01 | 2026 | 96-0216 | Columna Pórtico 69kV C7 h17.00m TRELEC | OTROS
0 | 0 | 0 | 0 | 0 | 2026-06-01 | 2026 | 96-0216 | Columna Pórtico 69kV C7 h17.00m TRELEC | OTROS
0 | 0 | 0 | 0 | 0 | 2026-07-01 | 2026 | 96-0216 | Columna Pórtico 69kV C7 h17.00m TRELEC | OTROS
0 | 0 | 0 | 0 | 0 | 2026-08-01 | 2026 | 96-0216 | Columna Pórtico 69kV C7 h17.00m TRELEC | OTROS
0 | 0 | 0 | 0 | 0 | 2026-09-01 | 2026 | 96-0216 | Columna Pórtico 69kV C7 h17.00m TRELEC | OTROS
0 | 0 | 0 | 0 | 0 | 2026-10-01 | 2026 | 96-0216 | Columna Pórtico 69kV C7 h17.00m TRELEC | OTROS
0 | 0 | 0 | 0 | 0 | 2026-11-01 | 2026 | 96-0216 | Columna Pórtico 69kV C7 h17.00m TRELEC | OTROS
0 | 0 | 0 | 0 | 0 | 2026-12-01 | 2026 | 96-0216 | Columna Pórtico 69kV C7 h17.00m TRELEC | OTROS
0 | 0 | 0 | 0 | 0 | 2027-01-01 | 2027 | 96-0216 | Columna Pórtico 69kV C7 h17.00m TRELEC | OTROS
0 | 0 | 0 | 0 | 0 | 2027-02-01 | 2027 | 96-0216 | Columna Pórtico 69kV C7 h17.00m TRELEC | OTROS
0 | 0 | 0 | 0 | 0 | 2027-03-01 | 2027 | 96-0216 | Columna Pórtico 69kV C7 h17.00m TRELEC | OTROS
0 | 0 | 0 | 0 | 0 | 2027-04-01 | 2027 | 96-0216 | Columna Pórtico 69kV C7 h17.00m TRELEC | OTROS
0 | 0 | 0 | 0 | 0 | 2027-05-01 | 2027 | 96-0216 | Columna Pórtico 69kV C7 h17.00m TRELEC | OTROS
0 | 0 | 0 | 0 | 0 | 2027-06-01 | 2027 | 96-0216 | Columna Pórtico 69kV C7 h17.00m TRELEC | OTROS
0 | 0 | 0 | 0 | 0 | 2027-07-01 | 2027 | 96-0216 | Columna Pórtico 69kV C7 h17.00m TRELEC | OTROS
0 | 0 | 0 | 0 | 0 | 2027-08-01 | 2027 | 96-0216 | Columna Pórtico 69kV C7 h17.00m TRELEC | OTROS
0 | 0 | 0 | 0 | 0 | 2027-09-01 | 2027 | 96-0216 | Columna Pórtico 69kV C7 h17.00m TRELEC | OTROS
0 | 0 | 0 | 0 | 0 | 2027-10-01 | 2027 | 96-0216 | Columna Pórtico 69kV C7 h17.00m TRELEC | OTROS
0 | 0 | 0 | 0 | 0 | 2027-11-01 | 2027 | 96-0216 | Columna Pórtico 69kV C7 h17.00m TRELEC | OTROS
0 | 0 | 0 | 0 | 0 | 2027-12-01 | 2027 | 96-0216 | Columna Pórtico 69kV C7 h17.00m TRELEC | OTROS
0 | 0 | 0 | 0 | 0 | 2025-04-01 | 2025 | 96-0214 | Columna Pórtico 69kV C6 h11.50m TRELEC | OTROS
0 | 0 | 0 | 0 | 0 | 2025-05-01 | 2025 | 96-0214 | Columna Pórtico 69kV C6 h11.50m TRELEC | OTROS
0 | 0 | 0 | 0 | 0 | 2025-06-01 | 2025 | 96-0214 | Columna Pórtico 69kV C6 h11.50m TRELEC | OTROS
0 | 0 | 0 | 0 | 0 | 2025-07-01 | 2025 | 96-0214 | Columna Pórtico 69kV C6 h11.50m TRELEC | OTROS
0 | 0 | 0 | 0 | 0 | 2025-08-01 | 2025 | 96-0214 | Columna Pórtico 69kV C6 h11.50m TRELEC | OTROS
0 | 0 | 0 | 0 | 0 | 2025-09-01 | 2025 | 96-0214 | Columna Pórtico 69kV C6 h11.50m TRELEC | OTROS
0 | 0 | 0 | 0 | 0 | 2025-10-01 | 2025 | 96-0214 | Columna Pórtico 69kV C6 h11.50m TRELEC | OTROS
0 | 0 | 0 | 0 | 0 | 2025-11-01 | 2025 | 96-0214 | Columna Pórtico 69kV C6 h11.50m TRELEC | OTROS
0 | 0 | 0 | 0 | 0 | 2025-12-01 | 2025 | 96-0214 | Columna Pórtico 69kV C6 h11.50m TRELEC | OTROS
0 | 0 | 0 | 0 | 0 | 2026-01-01 | 2026 | 96-0214 | Columna Pórtico 69kV C6 h11.50m TRELEC | OTROS
0 | 0 | 0 | 0 | 0 | 2026-02-01 | 2026 | 96-0214 | Columna Pórtico 69kV C6 h11.50m TRELEC | OTROS
0 | 0 | 0 | 0 | 0 | 2026-03-01 | 2026 | 96-0214 | Columna Pórtico 69kV C6 h11.50m TRELEC | OTROS
0 | 0 | 0 | 0 | 0 | 2026-04-01 | 2026 | 96-0214 | Columna Pórtico 69kV C6 h11.50m TRELEC | OTROS
0 | 0 | 0 | 0 | 0 | 2026-05-01 | 2026 | 96-0214 | Columna Pórtico 69kV C6 h11.50m TRELEC | OTROS
0 | 0 | 0 | 0 | 0 | 2026-06-01 | 2026 | 96-0214 | Columna Pórtico 69kV C6 h11.50m TRELEC | OTROS
0 | 0 | 0 | 0 | 0 | 2026-07-01 | 2026 | 96-0214 | Columna Pórtico 69kV C6 h11.50m TRELEC | OTROS
0 | 0 | 0 | 0 | 0 | 2026-08-01 | 2026 | 96-0214 | Columna Pórtico 69kV C6 h11.50m TRELEC | OTROS
0 | 0 | 0 | 0 | 0 | 2026-09-01 | 2026 | 96-0214 | Columna Pórtico 69kV C6 h11.50m TRELEC | OTROS
0 | 0 | 0 | 0 | 0 | 2026-10-01 | 2026 | 96-0214 | Columna Pórtico 69kV C6 h11.50m TRELEC | OTROS
0 | 0 | 0 | 0 | 0 | 2026-11-01 | 2026 | 96-0214 | Columna Pórtico 69kV C6 h11.50m TRELEC | OTROS
0 | 0 | 0 | 0 | 0 | 2026-12-01 | 2026 | 96-0214 | Columna Pórtico 69kV C6 h11.50m TRELEC | OTROS
0 | 0 | 0 | 0 | 0 | 2027-01-01 | 2027 | 96-0214 | Columna Pórtico 69kV C6 h11.50m TRELEC | OTROS
0 | 0 | 0 | 0 | 0 | 2027-02-01 | 2027 | 96-0214 | Columna Pórtico 69kV C6 h11.50m TRELEC | OTROS
0 | 0 | 0 | 0 | 0 | 2027-03-01 | 2027 | 96-0214 | Columna Pórtico 69kV C6 h11.50m TRELEC | OTROS
0 | 0 | 0 | 0 | 0 | 2027-04-01 | 2027 | 96-0214 | Columna Pórtico 69kV C6 h11.50m TRELEC | OTROS
0 | 0 | 0 | 0 | 0 | 2027-05-01 | 2027 | 96-0214 | Columna Pórtico 69kV C6 h11.50m TRELEC | OTROS
0 | 0 | 0 | 0 | 0 | 2027-06-01 | 2027 | 96-0214 | Columna Pórtico 69kV C6 h11.50m TRELEC | OTROS
0 | 0 | 0 | 0 | 0 | 2027-07-01 | 2027 | 96-0214 | Columna Pórtico 69kV C6 h11.50m TRELEC | OTROS
0 | 0 | 0 | 0 | 0 | 2027-08-01 | 2027 | 96-0214 | Columna Pórtico 69kV C6 h11.50m TRELEC | OTROS
0 | 0 | 0 | 0 | 0 | 2027-09-01 | 2027 | 96-0214 | Columna Pórtico 69kV C6 h11.50m TRELEC | OTROS
0 | 0 | 0 | 0 | 0 | 2027-10-01 | 2027 | 96-0214 | Columna Pórtico 69kV C6 h11.50m TRELEC | OTROS
0 | 0 | 0 | 0 | 0 | 2027-11-01 | 2027 | 96-0214 | Columna Pórtico 69kV C6 h11.50m TRELEC | OTROS
0 | 0 | 0 | 0 | 0 | 2027-12-01 | 2027 | 96-0214 | Columna Pórtico 69kV C6 h11.50m TRELEC | OTROS
0 | 0 | 0 | 0 | 0 | 2025-04-01 | 2025 | 96-0212 | Columna trafo 69 kV C5 h11.50m TRELEC | OTROS
0 | 0 | 0 | 0 | 0 | 2025-05-01 | 2025 | 96-0212 | Columna trafo 69 kV C5 h11.50m TRELEC | OTROS
0 | 0 | 0 | 0 | 0 | 2025-06-01 | 2025 | 96-0212 | Columna trafo 69 kV C5 h11.50m TRELEC | OTROS
0 | 0 | 0 | 0 | 0 | 2025-07-01 | 2025 | 96-0212 | Columna trafo 69 kV C5 h11.50m TRELEC | OTROS
0 | 0 | 0 | 0 | 0 | 2025-08-01 | 2025 | 96-0212 | Columna trafo 69 kV C5 h11.50m TRELEC | OTROS
0 | 0 | 0 | 0 | 0 | 2025-09-01 | 2025 | 96-0212 | Columna trafo 69 kV C5 h11.50m TRELEC | OTROS
0 | 0 | 0 | 0 | 0 | 2025-10-01 | 2025 | 96-0212 | Columna trafo 69 kV C5 h11.50m TRELEC | OTROS
0 | 0 | 0 | 0 | 0 | 2025-11-01 | 2025 | 96-0212 | Columna trafo 69 kV C5 h11.50m TRELEC | OTROS
0 | 0 | 0 | 0 | 0 | 2025-12-01 | 2025 | 96-0212 | Columna trafo 69 kV C5 h11.50m TRELEC | OTROS
0 | 0 | 0 | 0 | 0 | 2026-01-01 | 2026 | 96-0212 | Columna trafo 69 kV C5 h11.50m TRELEC | OTROS
0 | 0 | 0 | 0 | 0 | 2026-02-01 | 2026 | 96-0212 | Columna trafo 69 kV C5 h11.50m TRELEC | OTROS
0 | 0 | 0 | 0 | 0 | 2026-03-01 | 2026 | 96-0212 | Columna trafo 69 kV C5 h11.50m TRELEC | OTROS
0 | 0 | 0 | 0 | 0 | 2026-04-01 | 2026 | 96-0212 | Columna trafo 69 kV C5 h11.50m TRELEC | OTROS
0 | 0 | 0 | 0 | 0 | 2026-05-01 | 2026 | 96-0212 | Columna trafo 69 kV C5 h11.50m TRELEC | OTROS
0 | 0 | 0 | 0 | 0 | 2026-06-01 | 2026 | 96-0212 | Columna trafo 69 kV C5 h11.50m TRELEC | OTROS
0 | 0 | 0 | 0 | 0 | 2026-07-01 | 2026 | 96-0212 | Columna trafo 69 kV C5 h11.50m TRELEC | OTROS
0 | 0 | 0 | 0 | 0 | 2026-08-01 | 2026 | 96-0212 | Columna trafo 69 kV C5 h11.50m TRELEC | OTROS
0 | 0 | 0 | 0 | 0 | 2026-09-01 | 2026 | 96-0212 | Columna trafo 69 kV C5 h11.50m TRELEC | OTROS
0 | 0 | 0 | 0 | 0 | 2026-10-01 | 2026 | 96-0212 | Columna trafo 69 kV C5 h11.50m TRELEC | OTROS
0 | 0 | 0 | 0 | 0 | 2026-11-01 | 2026 | 96-0212 | Columna trafo 69 kV C5 h11.50m TRELEC | OTROS
0 | 0 | 0 | 0 | 0 | 2026-12-01 | 2026 | 96-0212 | Columna trafo 69 kV C5 h11.50m TRELEC | OTROS
0 | 0 | 0 | 0 | 0 | 2027-01-01 | 2027 | 96-0212 | Columna trafo 69 kV C5 h11.50m TRELEC | OTROS
0 | 0 | 0 | 0 | 0 | 2027-02-01 | 2027 | 96-0212 | Columna trafo 69 kV C5 h11.50m TRELEC | OTROS
0 | 0 | 0 | 0 | 0 | 2027-03-01 | 2027 | 96-0212 | Columna trafo 69 kV C5 h11.50m TRELEC | OTROS
0 | 0 | 0 | 0 | 0 | 2027-04-01 | 2027 | 96-0212 | Columna trafo 69 kV C5 h11.50m TRELEC | OTROS
0 | 0 | 0 | 0 | 0 | 2027-05-01 | 2027 | 96-0212 | Columna trafo 69 kV C5 h11.50m TRELEC | OTROS
0 | 0 | 0 | 0 | 0 | 2027-06-01 | 2027 | 96-0212 | Columna trafo 69 kV C5 h11.50m TRELEC | OTROS
0 | 0 | 0 | 0 | 0 | 2027-07-01 | 2027 | 96-0212 | Columna trafo 69 kV C5 h11.50m TRELEC | OTROS
0 | 0 | 0 | 0 | 0 | 2027-08-01 | 2027 | 96-0212 | Columna trafo 69 kV C5 h11.50m TRELEC | OTROS
0 | 0 | 0 | 0 | 0 | 2027-09-01 | 2027 | 96-0212 | Columna trafo 69 kV C5 h11.50m TRELEC | OTROS
0 | 0 | 0 | 0 | 0 | 2027-10-01 | 2027 | 96-0212 | Columna trafo 69 kV C5 h11.50m TRELEC | OTROS
0 | 0 | 0 | 0 | 0 | 2027-11-01 | 2027 | 96-0212 | Columna trafo 69 kV C5 h11.50m TRELEC | OTROS
0 | 0 | 0 | 0 | 0 | 2027-12-01 | 2027 | 96-0212 | Columna trafo 69 kV C5 h11.50m TRELEC | OTROS
0 | 0 | 0 | 0 | 0 | 2025-04-01 | 2025 | 96-0210 | Columna trafo 230 kV C4 h14.5m TRELEC | OTROS
0 | 0 | 0 | 0 | 0 | 2025-05-01 | 2025 | 96-0210 | Columna trafo 230 kV C4 h14.5m TRELEC | OTROS
0 | 0 | 0 | 0 | 0 | 2025-06-01 | 2025 | 96-0210 | Columna trafo 230 kV C4 h14.5m TRELEC | OTROS
0 | 0 | 0 | 0 | 0 | 2025-07-01 | 2025 | 96-0210 | Columna trafo 230 kV C4 h14.5m TRELEC | OTROS
0 | 0 | 0 | 0 | 0 | 2025-08-01 | 2025 | 96-0210 | Columna trafo 230 kV C4 h14.5m TRELEC | OTROS
0 | 0 | 0 | 0 | 0 | 2025-09-01 | 2025 | 96-0210 | Columna trafo 230 kV C4 h14.5m TRELEC | OTROS
0 | 0 | 0 | 0 | 0 | 2025-10-01 | 2025 | 96-0210 | Columna trafo 230 kV C4 h14.5m TRELEC | OTROS
0 | 0 | 0 | 0 | 0 | 2025-11-01 | 2025 | 96-0210 | Columna trafo 230 kV C4 h14.5m TRELEC | OTROS
0 | 0 | 0 | 0 | 0 | 2025-12-01 | 2025 | 96-0210 | Columna trafo 230 kV C4 h14.5m TRELEC | OTROS
0 | 0 | 0 | 0 | 0 | 2026-01-01 | 2026 | 96-0210 | Columna trafo 230 kV C4 h14.5m TRELEC | OTROS
0 | 0 | 0 | 0 | 0 | 2026-02-01 | 2026 | 96-0210 | Columna trafo 230 kV C4 h14.5m TRELEC | OTROS
0 | 0 | 0 | 0 | 0 | 2026-03-01 | 2026 | 96-0210 | Columna trafo 230 kV C4 h14.5m TRELEC | OTROS
0 | 0 | 0 | 0 | 0 | 2026-04-01 | 2026 | 96-0210 | Columna trafo 230 kV C4 h14.5m TRELEC | OTROS
0 | 0 | 0 | 0 | 0 | 2026-05-01 | 2026 | 96-0210 | Columna trafo 230 kV C4 h14.5m TRELEC | OTROS
0 | 0 | 0 | 0 | 0 | 2026-06-01 | 2026 | 96-0210 | Columna trafo 230 kV C4 h14.5m TRELEC | OTROS
0 | 0 | 0 | 0 | 0 | 2026-07-01 | 2026 | 96-0210 | Columna trafo 230 kV C4 h14.5m TRELEC | OTROS
0 | 0 | 0 | 0 | 0 | 2026-08-01 | 2026 | 96-0210 | Columna trafo 230 kV C4 h14.5m TRELEC | OTROS
0 | 0 | 0 | 0 | 0 | 2026-09-01 | 2026 | 96-0210 | Columna trafo 230 kV C4 h14.5m TRELEC | OTROS
0 | 0 | 0 | 0 | 0 | 2026-10-01 | 2026 | 96-0210 | Columna trafo 230 kV C4 h14.5m TRELEC | OTROS
0 | 0 | 0 | 0 | 0 | 2026-11-01 | 2026 | 96-0210 | Columna trafo 230 kV C4 h14.5m TRELEC | OTROS
0 | 0 | 0 | 0 | 0 | 2026-12-01 | 2026 | 96-0210 | Columna trafo 230 kV C4 h14.5m TRELEC | OTROS
0 | 0 | 0 | 0 | 0 | 2027-01-01 | 2027 | 96-0210 | Columna trafo 230 kV C4 h14.5m TRELEC | OTROS
0 | 0 | 0 | 0 | 0 | 2027-02-01 | 2027 | 96-0210 | Columna trafo 230 kV C4 h14.5m TRELEC | OTROS
0 | 0 | 0 | 0 | 0 | 2027-03-01 | 2027 | 96-0210 | Columna trafo 230 kV C4 h14.5m TRELEC | OTROS
0 | 0 | 0 | 0 | 0 | 2027-04-01 | 2027 | 96-0210 | Columna trafo 230 kV C4 h14.5m TRELEC | OTROS
0 | 0 | 0 | 0 | 0 | 2027-05-01 | 2027 | 96-0210 | Columna trafo 230 kV C4 h14.5m TRELEC | OTROS
0 | 0 | 0 | 0 | 0 | 2027-06-01 | 2027 | 96-0210 | Columna trafo 230 kV C4 h14.5m TRELEC | OTROS
0 | 0 | 0 | 0 | 0 | 2027-07-01 | 2027 | 96-0210 | Columna trafo 230 kV C4 h14.5m TRELEC | OTROS
0 | 0 | 0 | 0 | 0 | 2027-08-01 | 2027 | 96-0210 | Columna trafo 230 kV C4 h14.5m TRELEC | OTROS
0 | 0 | 0 | 0 | 0 | 2027-09-01 | 2027 | 96-0210 | Columna trafo 230 kV C4 h14.5m TRELEC | OTROS
0 | 0 | 0 | 0 | 0 | 2027-10-01 | 2027 | 96-0210 | Columna trafo 230 kV C4 h14.5m TRELEC | OTROS
0 | 0 | 0 | 0 | 0 | 2027-11-01 | 2027 | 96-0210 | Columna trafo 230 kV C4 h14.5m TRELEC | OTROS
0 | 0 | 0 | 0 | 0 | 2027-12-01 | 2027 | 96-0210 | Columna trafo 230 kV C4 h14.5m TRELEC | OTROS
0 | 0 | 0 | 0 | 0 | 2025-04-01 | 2025 | 96-0208 | Columna Pórtico 230kVC3 h11.80m TRELEC | OTROS
0 | 0 | 0 | 0 | 0 | 2025-05-01 | 2025 | 96-0208 | Columna Pórtico 230kVC3 h11.80m TRELEC | OTROS
0 | 0 | 0 | 0 | 0 | 2025-06-01 | 2025 | 96-0208 | Columna Pórtico 230kVC3 h11.80m TRELEC | OTROS
0 | 0 | 0 | 0 | 0 | 2025-07-01 | 2025 | 96-0208 | Columna Pórtico 230kVC3 h11.80m TRELEC | OTROS
0 | 0 | 0 | 0 | 0 | 2025-08-01 | 2025 | 96-0208 | Columna Pórtico 230kVC3 h11.80m TRELEC | OTROS
0 | 0 | 0 | 0 | 0 | 2025-09-01 | 2025 | 96-0208 | Columna Pórtico 230kVC3 h11.80m TRELEC | OTROS
0 | 0 | 0 | 0 | 0 | 2025-10-01 | 2025 | 96-0208 | Columna Pórtico 230kVC3 h11.80m TRELEC | OTROS
0 | 0 | 0 | 0 | 0 | 2025-11-01 | 2025 | 96-0208 | Columna Pórtico 230kVC3 h11.80m TRELEC | OTROS
0 | 0 | 0 | 0 | 0 | 2025-12-01 | 2025 | 96-0208 | Columna Pórtico 230kVC3 h11.80m TRELEC | OTROS
0 | 0 | 0 | 0 | 0 | 2026-01-01 | 2026 | 96-0208 | Columna Pórtico 230kVC3 h11.80m TRELEC | OTROS
0 | 0 | 0 | 0 | 0 | 2026-02-01 | 2026 | 96-0208 | Columna Pórtico 230kVC3 h11.80m TRELEC | OTROS
0 | 0 | 0 | 0 | 0 | 2026-03-01 | 2026 | 96-0208 | Columna Pórtico 230kVC3 h11.80m TRELEC | OTROS
0 | 0 | 0 | 0 | 0 | 2026-04-01 | 2026 | 96-0208 | Columna Pórtico 230kVC3 h11.80m TRELEC | OTROS
0 | 0 | 0 | 0 | 0 | 2026-05-01 | 2026 | 96-0208 | Columna Pórtico 230kVC3 h11.80m TRELEC | OTROS
0 | 0 | 0 | 0 | 0 | 2026-06-01 | 2026 | 96-0208 | Columna Pórtico 230kVC3 h11.80m TRELEC | OTROS
0 | 0 | 0 | 0 | 0 | 2026-07-01 | 2026 | 96-0208 | Columna Pórtico 230kVC3 h11.80m TRELEC | OTROS
0 | 0 | 0 | 0 | 0 | 2026-08-01 | 2026 | 96-0208 | Columna Pórtico 230kVC3 h11.80m TRELEC | OTROS
0 | 0 | 0 | 0 | 0 | 2026-09-01 | 2026 | 96-0208 | Columna Pórtico 230kVC3 h11.80m TRELEC | OTROS
0 | 0 | 0 | 0 | 0 | 2026-10-01 | 2026 | 96-0208 | Columna Pórtico 230kVC3 h11.80m TRELEC | OTROS
0 | 0 | 0 | 0 | 0 | 2026-11-01 | 2026 | 96-0208 | Columna Pórtico 230kVC3 h11.80m TRELEC | OTROS
0 | 0 | 0 | 0 | 0 | 2026-12-01 | 2026 | 96-0208 | Columna Pórtico 230kVC3 h11.80m TRELEC | OTROS
0 | 0 | 0 | 0 | 0 | 2027-01-01 | 2027 | 96-0208 | Columna Pórtico 230kVC3 h11.80m TRELEC | OTROS
0 | 0 | 0 | 0 | 0 | 2027-02-01 | 2027 | 96-0208 | Columna Pórtico 230kVC3 h11.80m TRELEC | OTROS
0 | 0 | 0 | 0 | 0 | 2027-03-01 | 2027 | 96-0208 | Columna Pórtico 230kVC3 h11.80m TRELEC | OTROS
0 | 0 | 0 | 0 | 0 | 2027-04-01 | 2027 | 96-0208 | Columna Pórtico 230kVC3 h11.80m TRELEC | OTROS
0 | 0 | 0 | 0 | 0 | 2027-05-01 | 2027 | 96-0208 | Columna Pórtico 230kVC3 h11.80m TRELEC | OTROS
0 | 0 | 0 | 0 | 0 | 2027-06-01 | 2027 | 96-0208 | Columna Pórtico 230kVC3 h11.80m TRELEC | OTROS
0 | 0 | 0 | 0 | 0 | 2027-07-01 | 2027 | 96-0208 | Columna Pórtico 230kVC3 h11.80m TRELEC | OTROS
0 | 0 | 0 | 0 | 0 | 2027-08-01 | 2027 | 96-0208 | Columna Pórtico 230kVC3 h11.80m TRELEC | OTROS
0 | 0 | 0 | 0 | 0 | 2027-09-01 | 2027 | 96-0208 | Columna Pórtico 230kVC3 h11.80m TRELEC | OTROS
0 | 0 | 0 | 0 | 0 | 2027-10-01 | 2027 | 96-0208 | Columna Pórtico 230kVC3 h11.80m TRELEC | OTROS
0 | 0 | 0 | 0 | 0 | 2027-11-01 | 2027 | 96-0208 | Columna Pórtico 230kVC3 h11.80m TRELEC | OTROS
0 | 0 | 0 | 0 | 0 | 2027-12-01 | 2027 | 96-0208 | Columna Pórtico 230kVC3 h11.80m TRELEC | OTROS
0 | 0 | 0 | 0 | 0 | 2025-04-01 | 2025 | 96-0206 | Columna Pórtico 230kV C2h 18.80m TRELEC | OTROS
0 | 0 | 0 | 0 | 0 | 2025-05-01 | 2025 | 96-0206 | Columna Pórtico 230kV C2h 18.80m TRELEC | OTROS
0 | 0 | 0 | 0 | 0 | 2025-06-01 | 2025 | 96-0206 | Columna Pórtico 230kV C2h 18.80m TRELEC | OTROS
0 | 0 | 0 | 0 | 0 | 2025-07-01 | 2025 | 96-0206 | Columna Pórtico 230kV C2h 18.80m TRELEC | OTROS
0 | 0 | 0 | 0 | 0 | 2025-08-01 | 2025 | 96-0206 | Columna Pórtico 230kV C2h 18.80m TRELEC | OTROS
0 | 0 | 0 | 0 | 0 | 2025-09-01 | 2025 | 96-0206 | Columna Pórtico 230kV C2h 18.80m TRELEC | OTROS
0 | 0 | 0 | 0 | 0 | 2025-10-01 | 2025 | 96-0206 | Columna Pórtico 230kV C2h 18.80m TRELEC | OTROS
0 | 0 | 0 | 0 | 0 | 2025-11-01 | 2025 | 96-0206 | Columna Pórtico 230kV C2h 18.80m TRELEC | OTROS
0 | 0 | 0 | 0 | 0 | 2025-12-01 | 2025 | 96-0206 | Columna Pórtico 230kV C2h 18.80m TRELEC | OTROS
0 | 0 | 0 | 0 | 0 | 2026-01-01 | 2026 | 96-0206 | Columna Pórtico 230kV C2h 18.80m TRELEC | OTROS
0 | 0 | 0 | 0 | 0 | 2026-02-01 | 2026 | 96-0206 | Columna Pórtico 230kV C2h 18.80m TRELEC | OTROS
0 | 0 | 0 | 0 | 0 | 2026-03-01 | 2026 | 96-0206 | Columna Pórtico 230kV C2h 18.80m TRELEC | OTROS
0 | 0 | 0 | 0 | 0 | 2026-04-01 | 2026 | 96-0206 | Columna Pórtico 230kV C2h 18.80m TRELEC | OTROS
0 | 0 | 0 | 0 | 0 | 2026-05-01 | 2026 | 96-0206 | Columna Pórtico 230kV C2h 18.80m TRELEC | OTROS
0 | 0 | 0 | 0 | 0 | 2026-06-01 | 2026 | 96-0206 | Columna Pórtico 230kV C2h 18.80m TRELEC | OTROS
0 | 0 | 0 | 0 | 0 | 2026-07-01 | 2026 | 96-0206 | Columna Pórtico 230kV C2h 18.80m TRELEC | OTROS
0 | 0 | 0 | 0 | 0 | 2026-08-01 | 2026 | 96-0206 | Columna Pórtico 230kV C2h 18.80m TRELEC | OTROS
0 | 0 | 0 | 0 | 0 | 2026-09-01 | 2026 | 96-0206 | Columna Pórtico 230kV C2h 18.80m TRELEC | OTROS
0 | 0 | 0 | 0 | 0 | 2026-10-01 | 2026 | 96-0206 | Columna Pórtico 230kV C2h 18.80m TRELEC | OTROS
0 | 0 | 0 | 0 | 0 | 2026-11-01 | 2026 | 96-0206 | Columna Pórtico 230kV C2h 18.80m TRELEC | OTROS
0 | 0 | 0 | 0 | 0 | 2026-12-01 | 2026 | 96-0206 | Columna Pórtico 230kV C2h 18.80m TRELEC | OTROS
0 | 0 | 0 | 0 | 0 | 2027-01-01 | 2027 | 96-0206 | Columna Pórtico 230kV C2h 18.80m TRELEC | OTROS
0 | 0 | 0 | 0 | 0 | 2027-02-01 | 2027 | 96-0206 | Columna Pórtico 230kV C2h 18.80m TRELEC | OTROS
0 | 0 | 0 | 0 | 0 | 2027-03-01 | 2027 | 96-0206 | Columna Pórtico 230kV C2h 18.80m TRELEC | OTROS
0 | 0 | 0 | 0 | 0 | 2027-04-01 | 2027 | 96-0206 | Columna Pórtico 230kV C2h 18.80m TRELEC | OTROS
0 | 0 | 0 | 0 | 0 | 2027-05-01 | 2027 | 96-0206 | Columna Pórtico 230kV C2h 18.80m TRELEC | OTROS
0 | 0 | 0 | 0 | 0 | 2027-06-01 | 2027 | 96-0206 | Columna Pórtico 230kV C2h 18.80m TRELEC | OTROS
0 | 0 | 0 | 0 | 0 | 2027-07-01 | 2027 | 96-0206 | Columna Pórtico 230kV C2h 18.80m TRELEC | OTROS
0 | 0 | 0 | 0 | 0 | 2027-08-01 | 2027 | 96-0206 | Columna Pórtico 230kV C2h 18.80m TRELEC | OTROS
0 | 0 | 0 | 0 | 0 | 2027-09-01 | 2027 | 96-0206 | Columna Pórtico 230kV C2h 18.80m TRELEC | OTROS
0 | 0 | 0 | 0 | 0 | 2027-10-01 | 2027 | 96-0206 | Columna Pórtico 230kV C2h 18.80m TRELEC | OTROS
0 | 0 | 0 | 0 | 0 | 2027-11-01 | 2027 | 96-0206 | Columna Pórtico 230kV C2h 18.80m TRELEC | OTROS
0 | 0 | 0 | 0 | 0 | 2027-12-01 | 2027 | 96-0206 | Columna Pórtico 230kV C2h 18.80m TRELEC | OTROS
0 | 0 | 0 | 0 | 0 | 2025-04-01 | 2025 | 96-0204 | Viga Pórtico 230kV tipo V5 TRELEC | OTROS
0 | 0 | 0 | 0 | 0 | 2025-05-01 | 2025 | 96-0204 | Viga Pórtico 230kV tipo V5 TRELEC | OTROS
0 | 0 | 0 | 0 | 0 | 2025-06-01 | 2025 | 96-0204 | Viga Pórtico 230kV tipo V5 TRELEC | OTROS
0 | 0 | 0 | 0 | 0 | 2025-07-01 | 2025 | 96-0204 | Viga Pórtico 230kV tipo V5 TRELEC | OTROS
0 | 0 | 0 | 0 | 0 | 2025-08-01 | 2025 | 96-0204 | Viga Pórtico 230kV tipo V5 TRELEC | OTROS
0 | 0 | 0 | 0 | 0 | 2025-09-01 | 2025 | 96-0204 | Viga Pórtico 230kV tipo V5 TRELEC | OTROS
0 | 0 | 0 | 0 | 0 | 2025-10-01 | 2025 | 96-0204 | Viga Pórtico 230kV tipo V5 TRELEC | OTROS
0 | 0 | 0 | 0 | 0 | 2025-11-01 | 2025 | 96-0204 | Viga Pórtico 230kV tipo V5 TRELEC | OTROS
0 | 0 | 0 | 0 | 0 | 2025-12-01 | 2025 | 96-0204 | Viga Pórtico 230kV tipo V5 TRELEC | OTROS
0 | 0 | 0 | 0 | 0 | 2026-01-01 | 2026 | 96-0204 | Viga Pórtico 230kV tipo V5 TRELEC | OTROS
0 | 0 | 0 | 0 | 0 | 2026-02-01 | 2026 | 96-0204 | Viga Pórtico 230kV tipo V5 TRELEC | OTROS
0 | 0 | 0 | 0 | 0 | 2026-03-01 | 2026 | 96-0204 | Viga Pórtico 230kV tipo V5 TRELEC | OTROS
0 | 0 | 0 | 0 | 0 | 2026-04-01 | 2026 | 96-0204 | Viga Pórtico 230kV tipo V5 TRELEC | OTROS
0 | 0 | 0 | 0 | 0 | 2026-05-01 | 2026 | 96-0204 | Viga Pórtico 230kV tipo V5 TRELEC | OTROS
0 | 0 | 0 | 0 | 0 | 2026-06-01 | 2026 | 96-0204 | Viga Pórtico 230kV tipo V5 TRELEC | OTROS
0 | 0 | 0 | 0 | 0 | 2026-07-01 | 2026 | 96-0204 | Viga Pórtico 230kV tipo V5 TRELEC | OTROS
0 | 0 | 0 | 0 | 0 | 2026-08-01 | 2026 | 96-0204 | Viga Pórtico 230kV tipo V5 TRELEC | OTROS
0 | 0 | 0 | 0 | 0 | 2026-09-01 | 2026 | 96-0204 | Viga Pórtico 230kV tipo V5 TRELEC | OTROS
0 | 0 | 0 | 0 | 0 | 2026-10-01 | 2026 | 96-0204 | Viga Pórtico 230kV tipo V5 TRELEC | OTROS
0 | 0 | 0 | 0 | 0 | 2026-11-01 | 2026 | 96-0204 | Viga Pórtico 230kV tipo V5 TRELEC | OTROS
0 | 0 | 0 | 0 | 0 | 2026-12-01 | 2026 | 96-0204 | Viga Pórtico 230kV tipo V5 TRELEC | OTROS
0 | 0 | 0 | 0 | 0 | 2027-01-01 | 2027 | 96-0204 | Viga Pórtico 230kV tipo V5 TRELEC | OTROS
0 | 0 | 0 | 0 | 0 | 2027-02-01 | 2027 | 96-0204 | Viga Pórtico 230kV tipo V5 TRELEC | OTROS
0 | 0 | 0 | 0 | 0 | 2027-03-01 | 2027 | 96-0204 | Viga Pórtico 230kV tipo V5 TRELEC | OTROS
0 | 0 | 0 | 0 | 0 | 2027-04-01 | 2027 | 96-0204 | Viga Pórtico 230kV tipo V5 TRELEC | OTROS
0 | 0 | 0 | 0 | 0 | 2027-05-01 | 2027 | 96-0204 | Viga Pórtico 230kV tipo V5 TRELEC | OTROS
0 | 0 | 0 | 0 | 0 | 2027-06-01 | 2027 | 96-0204 | Viga Pórtico 230kV tipo V5 TRELEC | OTROS
0 | 0 | 0 | 0 | 0 | 2027-07-01 | 2027 | 96-0204 | Viga Pórtico 230kV tipo V5 TRELEC | OTROS
0 | 0 | 0 | 0 | 0 | 2027-08-01 | 2027 | 96-0204 | Viga Pórtico 230kV tipo V5 TRELEC | OTROS
0 | 0 | 0 | 0 | 0 | 2027-09-01 | 2027 | 96-0204 | Viga Pórtico 230kV tipo V5 TRELEC | OTROS
0 | 0 | 0 | 0 | 0 | 2027-10-01 | 2027 | 96-0204 | Viga Pórtico 230kV tipo V5 TRELEC | OTROS
0 | 0 | 0 | 0 | 0 | 2027-11-01 | 2027 | 96-0204 | Viga Pórtico 230kV tipo V5 TRELEC | OTROS
0 | 0 | 0 | 0 | 0 | 2027-12-01 | 2027 | 96-0204 | Viga Pórtico 230kV tipo V5 TRELEC | OTROS
0 | 0 | 0 | 0 | 0 | 2025-04-01 | 2025 | 96-0202 | Viga Pórtico 230kV tipo V4 TRELEC | OTROS
0 | 0 | 0 | 0 | 0 | 2025-05-01 | 2025 | 96-0202 | Viga Pórtico 230kV tipo V4 TRELEC | OTROS
0 | 0 | 0 | 0 | 0 | 2025-06-01 | 2025 | 96-0202 | Viga Pórtico 230kV tipo V4 TRELEC | OTROS
0 | 0 | 0 | 0 | 0 | 2025-07-01 | 2025 | 96-0202 | Viga Pórtico 230kV tipo V4 TRELEC | OTROS
0 | 0 | 0 | 0 | 0 | 2025-08-01 | 2025 | 96-0202 | Viga Pórtico 230kV tipo V4 TRELEC | OTROS
0 | 0 | 0 | 0 | 0 | 2025-09-01 | 2025 | 96-0202 | Viga Pórtico 230kV tipo V4 TRELEC | OTROS
0 | 0 | 0 | 0 | 0 | 2025-10-01 | 2025 | 96-0202 | Viga Pórtico 230kV tipo V4 TRELEC | OTROS
0 | 0 | 0 | 0 | 0 | 2025-11-01 | 2025 | 96-0202 | Viga Pórtico 230kV tipo V4 TRELEC | OTROS
0 | 0 | 0 | 0 | 0 | 2025-12-01 | 2025 | 96-0202 | Viga Pórtico 230kV tipo V4 TRELEC | OTROS
0 | 0 | 0 | 0 | 0 | 2026-01-01 | 2026 | 96-0202 | Viga Pórtico 230kV tipo V4 TRELEC | OTROS
0 | 0 | 0 | 0 | 0 | 2026-02-01 | 2026 | 96-0202 | Viga Pórtico 230kV tipo V4 TRELEC | OTROS
0 | 0 | 0 | 0 | 0 | 2026-03-01 | 2026 | 96-0202 | Viga Pórtico 230kV tipo V4 TRELEC | OTROS
0 | 0 | 0 | 0 | 0 | 2026-04-01 | 2026 | 96-0202 | Viga Pórtico 230kV tipo V4 TRELEC | OTROS
0 | 0 | 0 | 0 | 0 | 2026-05-01 | 2026 | 96-0202 | Viga Pórtico 230kV tipo V4 TRELEC | OTROS
0 | 0 | 0 | 0 | 0 | 2026-06-01 | 2026 | 96-0202 | Viga Pórtico 230kV tipo V4 TRELEC | OTROS
0 | 0 | 0 | 0 | 0 | 2026-07-01 | 2026 | 96-0202 | Viga Pórtico 230kV tipo V4 TRELEC | OTROS
0 | 0 | 0 | 0 | 0 | 2026-08-01 | 2026 | 96-0202 | Viga Pórtico 230kV tipo V4 TRELEC | OTROS
0 | 0 | 0 | 0 | 0 | 2026-09-01 | 2026 | 96-0202 | Viga Pórtico 230kV tipo V4 TRELEC | OTROS
0 | 0 | 0 | 0 | 0 | 2026-10-01 | 2026 | 96-0202 | Viga Pórtico 230kV tipo V4 TRELEC | OTROS
0 | 0 | 0 | 0 | 0 | 2026-11-01 | 2026 | 96-0202 | Viga Pórtico 230kV tipo V4 TRELEC | OTROS
0 | 0 | 0 | 0 | 0 | 2026-12-01 | 2026 | 96-0202 | Viga Pórtico 230kV tipo V4 TRELEC | OTROS
0 | 0 | 0 | 0 | 0 | 2027-01-01 | 2027 | 96-0202 | Viga Pórtico 230kV tipo V4 TRELEC | OTROS
0 | 0 | 0 | 0 | 0 | 2027-02-01 | 2027 | 96-0202 | Viga Pórtico 230kV tipo V4 TRELEC | OTROS
0 | 0 | 0 | 0 | 0 | 2027-03-01 | 2027 | 96-0202 | Viga Pórtico 230kV tipo V4 TRELEC | OTROS
0 | 0 | 0 | 0 | 0 | 2027-04-01 | 2027 | 96-0202 | Viga Pórtico 230kV tipo V4 TRELEC | OTROS
0 | 0 | 0 | 0 | 0 | 2027-05-01 | 2027 | 96-0202 | Viga Pórtico 230kV tipo V4 TRELEC | OTROS
0 | 0 | 0 | 0 | 0 | 2027-06-01 | 2027 | 96-0202 | Viga Pórtico 230kV tipo V4 TRELEC | OTROS
0 | 0 | 0 | 0 | 0 | 2027-07-01 | 2027 | 96-0202 | Viga Pórtico 230kV tipo V4 TRELEC | OTROS
0 | 0 | 0 | 0 | 0 | 2027-08-01 | 2027 | 96-0202 | Viga Pórtico 230kV tipo V4 TRELEC | OTROS
0 | 0 | 0 | 0 | 0 | 2027-09-01 | 2027 | 96-0202 | Viga Pórtico 230kV tipo V4 TRELEC | OTROS
0 | 0 | 0 | 0 | 0 | 2027-10-01 | 2027 | 96-0202 | Viga Pórtico 230kV tipo V4 TRELEC | OTROS
0 | 0 | 0 | 0 | 0 | 2027-11-01 | 2027 | 96-0202 | Viga Pórtico 230kV tipo V4 TRELEC | OTROS
0 | 0 | 0 | 0 | 0 | 2027-12-01 | 2027 | 96-0202 | Viga Pórtico 230kV tipo V4 TRELEC | OTROS
0 | 0 | 0 | 0 | 0 | 2025-04-01 | 2025 | 96-0200 | Viga Pórtico 230kV tipo V3 TRELEC | OTROS
0 | 0 | 0 | 0 | 0 | 2025-05-01 | 2025 | 96-0200 | Viga Pórtico 230kV tipo V3 TRELEC | OTROS
0 | 0 | 0 | 0 | 0 | 2025-06-01 | 2025 | 96-0200 | Viga Pórtico 230kV tipo V3 TRELEC | OTROS
0 | 0 | 0 | 0 | 0 | 2025-07-01 | 2025 | 96-0200 | Viga Pórtico 230kV tipo V3 TRELEC | OTROS
0 | 0 | 0 | 0 | 0 | 2025-08-01 | 2025 | 96-0200 | Viga Pórtico 230kV tipo V3 TRELEC | OTROS
0 | 0 | 0 | 0 | 0 | 2025-09-01 | 2025 | 96-0200 | Viga Pórtico 230kV tipo V3 TRELEC | OTROS
0 | 0 | 0 | 0 | 0 | 2025-10-01 | 2025 | 96-0200 | Viga Pórtico 230kV tipo V3 TRELEC | OTROS
0 | 0 | 0 | 0 | 0 | 2025-11-01 | 2025 | 96-0200 | Viga Pórtico 230kV tipo V3 TRELEC | OTROS
0 | 0 | 0 | 0 | 0 | 2025-12-01 | 2025 | 96-0200 | Viga Pórtico 230kV tipo V3 TRELEC | OTROS
0 | 0 | 0 | 0 | 0 | 2026-01-01 | 2026 | 96-0200 | Viga Pórtico 230kV tipo V3 TRELEC | OTROS
0 | 0 | 0 | 0 | 0 | 2026-02-01 | 2026 | 96-0200 | Viga Pórtico 230kV tipo V3 TRELEC | OTROS
0 | 0 | 0 | 0 | 0 | 2026-03-01 | 2026 | 96-0200 | Viga Pórtico 230kV tipo V3 TRELEC | OTROS
0 | 0 | 0 | 0 | 0 | 2026-04-01 | 2026 | 96-0200 | Viga Pórtico 230kV tipo V3 TRELEC | OTROS
0 | 0 | 0 | 0 | 0 | 2026-05-01 | 2026 | 96-0200 | Viga Pórtico 230kV tipo V3 TRELEC | OTROS
0 | 0 | 0 | 0 | 0 | 2026-06-01 | 2026 | 96-0200 | Viga Pórtico 230kV tipo V3 TRELEC | OTROS
0 | 0 | 0 | 0 | 0 | 2026-07-01 | 2026 | 96-0200 | Viga Pórtico 230kV tipo V3 TRELEC | OTROS
0 | 0 | 0 | 0 | 0 | 2026-08-01 | 2026 | 96-0200 | Viga Pórtico 230kV tipo V3 TRELEC | OTROS
0 | 0 | 0 | 0 | 0 | 2026-09-01 | 2026 | 96-0200 | Viga Pórtico 230kV tipo V3 TRELEC | OTROS
0 | 0 | 0 | 0 | 0 | 2026-10-01 | 2026 | 96-0200 | Viga Pórtico 230kV tipo V3 TRELEC | OTROS
0 | 0 | 0 | 0 | 0 | 2026-11-01 | 2026 | 96-0200 | Viga Pórtico 230kV tipo V3 TRELEC | OTROS
0 | 0 | 0 | 0 | 0 | 2026-12-01 | 2026 | 96-0200 | Viga Pórtico 230kV tipo V3 TRELEC | OTROS
0 | 0 | 0 | 0 | 0 | 2027-01-01 | 2027 | 96-0200 | Viga Pórtico 230kV tipo V3 TRELEC | OTROS
0 | 0 | 0 | 0 | 0 | 2027-02-01 | 2027 | 96-0200 | Viga Pórtico 230kV tipo V3 TRELEC | OTROS
0 | 0 | 0 | 0 | 0 | 2027-03-01 | 2027 | 96-0200 | Viga Pórtico 230kV tipo V3 TRELEC | OTROS
0 | 0 | 0 | 0 | 0 | 2027-04-01 | 2027 | 96-0200 | Viga Pórtico 230kV tipo V3 TRELEC | OTROS
0 | 0 | 0 | 0 | 0 | 2027-05-01 | 2027 | 96-0200 | Viga Pórtico 230kV tipo V3 TRELEC | OTROS
0 | 0 | 0 | 0 | 0 | 2027-06-01 | 2027 | 96-0200 | Viga Pórtico 230kV tipo V3 TRELEC | OTROS
0 | 0 | 0 | 0 | 0 | 2027-07-01 | 2027 | 96-0200 | Viga Pórtico 230kV tipo V3 TRELEC | OTROS
0 | 0 | 0 | 0 | 0 | 2027-08-01 | 2027 | 96-0200 | Viga Pórtico 230kV tipo V3 TRELEC | OTROS
0 | 0 | 0 | 0 | 0 | 2027-09-01 | 2027 | 96-0200 | Viga Pórtico 230kV tipo V3 TRELEC | OTROS
0 | 0 | 0 | 0 | 0 | 2027-10-01 | 2027 | 96-0200 | Viga Pórtico 230kV tipo V3 TRELEC | OTROS
0 | 0 | 0 | 0 | 0 | 2027-11-01 | 2027 | 96-0200 | Viga Pórtico 230kV tipo V3 TRELEC | OTROS
0 | 0 | 0 | 0 | 0 | 2027-12-01 | 2027 | 96-0200 | Viga Pórtico 230kV tipo V3 TRELEC | OTROS
0 | 0 | 0 | 0 | 0 | 2025-04-01 | 2025 | 96-0198 | Soport.Interruptor T/IP254-SE-SGB TRELEC | MAT. TRAFO
0 | 0 | 0 | 0 | 0 | 2025-05-01 | 2025 | 96-0198 | Soport.Interruptor T/IP254-SE-SGB TRELEC | MAT. TRAFO
0 | 0 | 0 | 0 | 0 | 2025-06-01 | 2025 | 96-0198 | Soport.Interruptor T/IP254-SE-SGB TRELEC | MAT. TRAFO
0 | 0 | 0 | 0 | 0 | 2025-07-01 | 2025 | 96-0198 | Soport.Interruptor T/IP254-SE-SGB TRELEC | MAT. TRAFO
0 | 0 | 0 | 0 | 0 | 2025-08-01 | 2025 | 96-0198 | Soport.Interruptor T/IP254-SE-SGB TRELEC | MAT. TRAFO
0 | 0 | 0 | 0 | 0 | 2025-09-01 | 2025 | 96-0198 | Soport.Interruptor T/IP254-SE-SGB TRELEC | MAT. TRAFO
0 | 0 | 0 | 0 | 0 | 2025-10-01 | 2025 | 96-0198 | Soport.Interruptor T/IP254-SE-SGB TRELEC | MAT. TRAFO
0 | 0 | 0 | 0 | 0 | 2025-11-01 | 2025 | 96-0198 | Soport.Interruptor T/IP254-SE-SGB TRELEC | MAT. TRAFO
0 | 0 | 0 | 0 | 0 | 2025-12-01 | 2025 | 96-0198 | Soport.Interruptor T/IP254-SE-SGB TRELEC | MAT. TRAFO
0 | 0 | 0 | 0 | 0 | 2026-01-01 | 2026 | 96-0198 | Soport.Interruptor T/IP254-SE-SGB TRELEC | MAT. TRAFO
0 | 0 | 0 | 0 | 0 | 2026-02-01 | 2026 | 96-0198 | Soport.Interruptor T/IP254-SE-SGB TRELEC | MAT. TRAFO
0 | 0 | 0 | 0 | 0 | 2026-03-01 | 2026 | 96-0198 | Soport.Interruptor T/IP254-SE-SGB TRELEC | MAT. TRAFO
0 | 0 | 0 | 0 | 0 | 2026-04-01 | 2026 | 96-0198 | Soport.Interruptor T/IP254-SE-SGB TRELEC | MAT. TRAFO
0 | 0 | 0 | 0 | 0 | 2026-05-01 | 2026 | 96-0198 | Soport.Interruptor T/IP254-SE-SGB TRELEC | MAT. TRAFO
0 | 0 | 0 | 0 | 0 | 2026-06-01 | 2026 | 96-0198 | Soport.Interruptor T/IP254-SE-SGB TRELEC | MAT. TRAFO
0 | 0 | 0 | 0 | 0 | 2026-07-01 | 2026 | 96-0198 | Soport.Interruptor T/IP254-SE-SGB TRELEC | MAT. TRAFO
0 | 0 | 0 | 0 | 0 | 2026-08-01 | 2026 | 96-0198 | Soport.Interruptor T/IP254-SE-SGB TRELEC | MAT. TRAFO
0 | 0 | 0 | 0 | 0 | 2026-09-01 | 2026 | 96-0198 | Soport.Interruptor T/IP254-SE-SGB TRELEC | MAT. TRAFO
0 | 0 | 0 | 0 | 0 | 2026-10-01 | 2026 | 96-0198 | Soport.Interruptor T/IP254-SE-SGB TRELEC | MAT. TRAFO
0 | 0 | 0 | 0 | 0 | 2026-11-01 | 2026 | 96-0198 | Soport.Interruptor T/IP254-SE-SGB TRELEC | MAT. TRAFO
0 | 0 | 0 | 0 | 0 | 2026-12-01 | 2026 | 96-0198 | Soport.Interruptor T/IP254-SE-SGB TRELEC | MAT. TRAFO
0 | 0 | 0 | 0 | 0 | 2027-01-01 | 2027 | 96-0198 | Soport.Interruptor T/IP254-SE-SGB TRELEC | MAT. TRAFO
0 | 0 | 0 | 0 | 0 | 2027-02-01 | 2027 | 96-0198 | Soport.Interruptor T/IP254-SE-SGB TRELEC | MAT. TRAFO
0 | 0 | 0 | 0 | 0 | 2027-03-01 | 2027 | 96-0198 | Soport.Interruptor T/IP254-SE-SGB TRELEC | MAT. TRAFO
0 | 0 | 0 | 0 | 0 | 2027-04-01 | 2027 | 96-0198 | Soport.Interruptor T/IP254-SE-SGB TRELEC | MAT. TRAFO
0 | 0 | 0 | 0 | 0 | 2027-05-01 | 2027 | 96-0198 | Soport.Interruptor T/IP254-SE-SGB TRELEC | MAT. TRAFO
0 | 0 | 0 | 0 | 0 | 2027-06-01 | 2027 | 96-0198 | Soport.Interruptor T/IP254-SE-SGB TRELEC | MAT. TRAFO
0 | 0 | 0 | 0 | 0 | 2027-07-01 | 2027 | 96-0198 | Soport.Interruptor T/IP254-SE-SGB TRELEC | MAT. TRAFO
0 | 0 | 0 | 0 | 0 | 2027-08-01 | 2027 | 96-0198 | Soport.Interruptor T/IP254-SE-SGB TRELEC | MAT. TRAFO
0 | 0 | 0 | 0 | 0 | 2027-09-01 | 2027 | 96-0198 | Soport.Interruptor T/IP254-SE-SGB TRELEC | MAT. TRAFO
0 | 0 | 0 | 0 | 0 | 2027-10-01 | 2027 | 96-0198 | Soport.Interruptor T/IP254-SE-SGB TRELEC | MAT. TRAFO
0 | 0 | 0 | 0 | 0 | 2027-11-01 | 2027 | 96-0198 | Soport.Interruptor T/IP254-SE-SGB TRELEC | MAT. TRAFO
0 | 0 | 0 | 0 | 0 | 2027-12-01 | 2027 | 96-0198 | Soport.Interruptor T/IP254-SE-SGB TRELEC | MAT. TRAFO
0 | 0 | 0 | 0 | 0 | 2025-04-01 | 2025 | 96-0194 | Viga GS3 TRELEC | OTROS
0 | 0 | 0 | 0 | 0 | 2025-05-01 | 2025 | 96-0194 | Viga GS3 TRELEC | OTROS
0 | 0 | 0 | 0 | 0 | 2025-06-01 | 2025 | 96-0194 | Viga GS3 TRELEC | OTROS
0 | 0 | 0 | 0 | 0 | 2025-07-01 | 2025 | 96-0194 | Viga GS3 TRELEC | OTROS
0 | 0 | 0 | 0 | 0 | 2025-08-01 | 2025 | 96-0194 | Viga GS3 TRELEC | OTROS
0 | 0 | 0 | 0 | 0 | 2025-09-01 | 2025 | 96-0194 | Viga GS3 TRELEC | OTROS
0 | 0 | 0 | 0 | 0 | 2025-10-01 | 2025 | 96-0194 | Viga GS3 TRELEC | OTROS
0 | 0 | 0 | 0 | 0 | 2025-11-01 | 2025 | 96-0194 | Viga GS3 TRELEC | OTROS
0 | 0 | 0 | 0 | 0 | 2025-12-01 | 2025 | 96-0194 | Viga GS3 TRELEC | OTROS
0 | 0 | 0 | 0 | 0 | 2026-01-01 | 2026 | 96-0194 | Viga GS3 TRELEC | OTROS
0 | 0 | 0 | 0 | 0 | 2026-02-01 | 2026 | 96-0194 | Viga GS3 TRELEC | OTROS
0 | 0 | 0 | 0 | 0 | 2026-03-01 | 2026 | 96-0194 | Viga GS3 TRELEC | OTROS
0 | 0 | 0 | 0 | 0 | 2026-04-01 | 2026 | 96-0194 | Viga GS3 TRELEC | OTROS
0 | 0 | 0 | 0 | 0 | 2026-05-01 | 2026 | 96-0194 | Viga GS3 TRELEC | OTROS
0 | 0 | 0 | 0 | 0 | 2026-06-01 | 2026 | 96-0194 | Viga GS3 TRELEC | OTROS
0 | 0 | 0 | 0 | 0 | 2026-07-01 | 2026 | 96-0194 | Viga GS3 TRELEC | OTROS
0 | 0 | 0 | 0 | 0 | 2026-08-01 | 2026 | 96-0194 | Viga GS3 TRELEC | OTROS
0 | 0 | 0 | 0 | 0 | 2026-09-01 | 2026 | 96-0194 | Viga GS3 TRELEC | OTROS
0 | 0 | 0 | 0 | 0 | 2026-10-01 | 2026 | 96-0194 | Viga GS3 TRELEC | OTROS
0 | 0 | 0 | 0 | 0 | 2026-11-01 | 2026 | 96-0194 | Viga GS3 TRELEC | OTROS
0 | 0 | 0 | 0 | 0 | 2026-12-01 | 2026 | 96-0194 | Viga GS3 TRELEC | OTROS
0 | 0 | 0 | 0 | 0 | 2027-01-01 | 2027 | 96-0194 | Viga GS3 TRELEC | OTROS
0 | 0 | 0 | 0 | 0 | 2027-02-01 | 2027 | 96-0194 | Viga GS3 TRELEC | OTROS
0 | 0 | 0 | 0 | 0 | 2027-03-01 | 2027 | 96-0194 | Viga GS3 TRELEC | OTROS
0 | 0 | 0 | 0 | 0 | 2027-04-01 | 2027 | 96-0194 | Viga GS3 TRELEC | OTROS
0 | 0 | 0 | 0 | 0 | 2027-05-01 | 2027 | 96-0194 | Viga GS3 TRELEC | OTROS
0 | 0 | 0 | 0 | 0 | 2027-06-01 | 2027 | 96-0194 | Viga GS3 TRELEC | OTROS
0 | 0 | 0 | 0 | 0 | 2027-07-01 | 2027 | 96-0194 | Viga GS3 TRELEC | OTROS
0 | 0 | 0 | 0 | 0 | 2027-08-01 | 2027 | 96-0194 | Viga GS3 TRELEC | OTROS
0 | 0 | 0 | 0 | 0 | 2027-09-01 | 2027 | 96-0194 | Viga GS3 TRELEC | OTROS
0 | 0 | 0 | 0 | 0 | 2027-10-01 | 2027 | 96-0194 | Viga GS3 TRELEC | OTROS
0 | 0 | 0 | 0 | 0 | 2027-11-01 | 2027 | 96-0194 | Viga GS3 TRELEC | OTROS
0 | 0 | 0 | 0 | 0 | 2027-12-01 | 2027 | 96-0194 | Viga GS3 TRELEC | OTROS
0 | 0 | 0 | 0 | 0 | 2025-04-01 | 2025 | 96-0192 | Viga GS2 TRELEC | OTROS
0 | 0 | 0 | 0 | 0 | 2025-05-01 | 2025 | 96-0192 | Viga GS2 TRELEC | OTROS
0 | 0 | 0 | 0 | 0 | 2025-06-01 | 2025 | 96-0192 | Viga GS2 TRELEC | OTROS
0 | 0 | 0 | 0 | 0 | 2025-07-01 | 2025 | 96-0192 | Viga GS2 TRELEC | OTROS
0 | 0 | 0 | 0 | 0 | 2025-08-01 | 2025 | 96-0192 | Viga GS2 TRELEC | OTROS
0 | 0 | 0 | 0 | 0 | 2025-09-01 | 2025 | 96-0192 | Viga GS2 TRELEC | OTROS
0 | 0 | 0 | 0 | 0 | 2025-10-01 | 2025 | 96-0192 | Viga GS2 TRELEC | OTROS
0 | 0 | 0 | 0 | 0 | 2025-11-01 | 2025 | 96-0192 | Viga GS2 TRELEC | OTROS
0 | 0 | 0 | 0 | 0 | 2025-12-01 | 2025 | 96-0192 | Viga GS2 TRELEC | OTROS
0 | 0 | 0 | 0 | 0 | 2026-01-01 | 2026 | 96-0192 | Viga GS2 TRELEC | OTROS
0 | 0 | 0 | 0 | 0 | 2026-02-01 | 2026 | 96-0192 | Viga GS2 TRELEC | OTROS
0 | 0 | 0 | 0 | 0 | 2026-03-01 | 2026 | 96-0192 | Viga GS2 TRELEC | OTROS
0 | 0 | 0 | 0 | 0 | 2026-04-01 | 2026 | 96-0192 | Viga GS2 TRELEC | OTROS
0 | 0 | 0 | 0 | 0 | 2026-05-01 | 2026 | 96-0192 | Viga GS2 TRELEC | OTROS
0 | 0 | 0 | 0 | 0 | 2026-06-01 | 2026 | 96-0192 | Viga GS2 TRELEC | OTROS
0 | 0 | 0 | 0 | 0 | 2026-07-01 | 2026 | 96-0192 | Viga GS2 TRELEC | OTROS
0 | 0 | 0 | 0 | 0 | 2026-08-01 | 2026 | 96-0192 | Viga GS2 TRELEC | OTROS
0 | 0 | 0 | 0 | 0 | 2026-09-01 | 2026 | 96-0192 | Viga GS2 TRELEC | OTROS
0 | 0 | 0 | 0 | 0 | 2026-10-01 | 2026 | 96-0192 | Viga GS2 TRELEC | OTROS
0 | 0 | 0 | 0 | 0 | 2026-11-01 | 2026 | 96-0192 | Viga GS2 TRELEC | OTROS
0 | 0 | 0 | 0 | 0 | 2026-12-01 | 2026 | 96-0192 | Viga GS2 TRELEC | OTROS
0 | 0 | 0 | 0 | 0 | 2027-01-01 | 2027 | 96-0192 | Viga GS2 TRELEC | OTROS
0 | 0 | 0 | 0 | 0 | 2027-02-01 | 2027 | 96-0192 | Viga GS2 TRELEC | OTROS
0 | 0 | 0 | 0 | 0 | 2027-03-01 | 2027 | 96-0192 | Viga GS2 TRELEC | OTROS
0 | 0 | 0 | 0 | 0 | 2027-04-01 | 2027 | 96-0192 | Viga GS2 TRELEC | OTROS
0 | 0 | 0 | 0 | 0 | 2027-05-01 | 2027 | 96-0192 | Viga GS2 TRELEC | OTROS
0 | 0 | 0 | 0 | 0 | 2027-06-01 | 2027 | 96-0192 | Viga GS2 TRELEC | OTROS
0 | 0 | 0 | 0 | 0 | 2027-07-01 | 2027 | 96-0192 | Viga GS2 TRELEC | OTROS
0 | 0 | 0 | 0 | 0 | 2027-08-01 | 2027 | 96-0192 | Viga GS2 TRELEC | OTROS
0 | 0 | 0 | 0 | 0 | 2027-09-01 | 2027 | 96-0192 | Viga GS2 TRELEC | OTROS
0 | 0 | 0 | 0 | 0 | 2027-10-01 | 2027 | 96-0192 | Viga GS2 TRELEC | OTROS
0 | 0 | 0 | 0 | 0 | 2027-11-01 | 2027 | 96-0192 | Viga GS2 TRELEC | OTROS
0 | 0 | 0 | 0 | 0 | 2027-12-01 | 2027 | 96-0192 | Viga GS2 TRELEC | OTROS
0 | 0 | 0 | 0 | 0 | 2025-04-01 | 2025 | 96-0190 | Viga GS1 TRELEC | OTROS
0 | 0 | 0 | 0 | 0 | 2025-05-01 | 2025 | 96-0190 | Viga GS1 TRELEC | OTROS
0 | 0 | 0 | 0 | 0 | 2025-06-01 | 2025 | 96-0190 | Viga GS1 TRELEC | OTROS
0 | 0 | 0 | 0 | 0 | 2025-07-01 | 2025 | 96-0190 | Viga GS1 TRELEC | OTROS
0 | 0 | 0 | 0 | 0 | 2025-08-01 | 2025 | 96-0190 | Viga GS1 TRELEC | OTROS
0 | 0 | 0 | 0 | 0 | 2025-09-01 | 2025 | 96-0190 | Viga GS1 TRELEC | OTROS
0 | 0 | 0 | 0 | 0 | 2025-10-01 | 2025 | 96-0190 | Viga GS1 TRELEC | OTROS
0 | 0 | 0 | 0 | 0 | 2025-11-01 | 2025 | 96-0190 | Viga GS1 TRELEC | OTROS
0 | 0 | 0 | 0 | 0 | 2025-12-01 | 2025 | 96-0190 | Viga GS1 TRELEC | OTROS
0 | 0 | 0 | 0 | 0 | 2026-01-01 | 2026 | 96-0190 | Viga GS1 TRELEC | OTROS
0 | 0 | 0 | 0 | 0 | 2026-02-01 | 2026 | 96-0190 | Viga GS1 TRELEC | OTROS
0 | 0 | 0 | 0 | 0 | 2026-03-01 | 2026 | 96-0190 | Viga GS1 TRELEC | OTROS
0 | 0 | 0 | 0 | 0 | 2026-04-01 | 2026 | 96-0190 | Viga GS1 TRELEC | OTROS
0 | 0 | 0 | 0 | 0 | 2026-05-01 | 2026 | 96-0190 | Viga GS1 TRELEC | OTROS
0 | 0 | 0 | 0 | 0 | 2026-06-01 | 2026 | 96-0190 | Viga GS1 TRELEC | OTROS
0 | 0 | 0 | 0 | 0 | 2026-07-01 | 2026 | 96-0190 | Viga GS1 TRELEC | OTROS
0 | 0 | 0 | 0 | 0 | 2026-08-01 | 2026 | 96-0190 | Viga GS1 TRELEC | OTROS
0 | 0 | 0 | 0 | 0 | 2026-09-01 | 2026 | 96-0190 | Viga GS1 TRELEC | OTROS
0 | 0 | 0 | 0 | 0 | 2026-10-01 | 2026 | 96-0190 | Viga GS1 TRELEC | OTROS
0 | 0 | 0 | 0 | 0 | 2026-11-01 | 2026 | 96-0190 | Viga GS1 TRELEC | OTROS
0 | 0 | 0 | 0 | 0 | 2026-12-01 | 2026 | 96-0190 | Viga GS1 TRELEC | OTROS
0 | 0 | 0 | 0 | 0 | 2027-01-01 | 2027 | 96-0190 | Viga GS1 TRELEC | OTROS
0 | 0 | 0 | 0 | 0 | 2027-02-01 | 2027 | 96-0190 | Viga GS1 TRELEC | OTROS
0 | 0 | 0 | 0 | 0 | 2027-03-01 | 2027 | 96-0190 | Viga GS1 TRELEC | OTROS
0 | 0 | 0 | 0 | 0 | 2027-04-01 | 2027 | 96-0190 | Viga GS1 TRELEC | OTROS
0 | 0 | 0 | 0 | 0 | 2027-05-01 | 2027 | 96-0190 | Viga GS1 TRELEC | OTROS
0 | 0 | 0 | 0 | 0 | 2027-06-01 | 2027 | 96-0190 | Viga GS1 TRELEC | OTROS
0 | 0 | 0 | 0 | 0 | 2027-07-01 | 2027 | 96-0190 | Viga GS1 TRELEC | OTROS
0 | 0 | 0 | 0 | 0 | 2027-08-01 | 2027 | 96-0190 | Viga GS1 TRELEC | OTROS
0 | 0 | 0 | 0 | 0 | 2027-09-01 | 2027 | 96-0190 | Viga GS1 TRELEC | OTROS
0 | 0 | 0 | 0 | 0 | 2027-10-01 | 2027 | 96-0190 | Viga GS1 TRELEC | OTROS
0 | 0 | 0 | 0 | 0 | 2027-11-01 | 2027 | 96-0190 | Viga GS1 TRELEC | OTROS
0 | 0 | 0 | 0 | 0 | 2027-12-01 | 2027 | 96-0190 | Viga GS1 TRELEC | OTROS
0 | 0 | 0 | 0 | 0 | 2025-04-01 | 2025 | 96-0188 | Columna GS2 TRELEC | OTROS
0 | 0 | 0 | 0 | 0 | 2025-05-01 | 2025 | 96-0188 | Columna GS2 TRELEC | OTROS
0 | 0 | 0 | 0 | 0 | 2025-06-01 | 2025 | 96-0188 | Columna GS2 TRELEC | OTROS
0 | 0 | 0 | 0 | 0 | 2025-07-01 | 2025 | 96-0188 | Columna GS2 TRELEC | OTROS
0 | 0 | 0 | 0 | 0 | 2025-08-01 | 2025 | 96-0188 | Columna GS2 TRELEC | OTROS
0 | 0 | 0 | 0 | 0 | 2025-09-01 | 2025 | 96-0188 | Columna GS2 TRELEC | OTROS
0 | 0 | 0 | 0 | 0 | 2025-10-01 | 2025 | 96-0188 | Columna GS2 TRELEC | OTROS
0 | 0 | 0 | 0 | 0 | 2025-11-01 | 2025 | 96-0188 | Columna GS2 TRELEC | OTROS
0 | 0 | 0 | 0 | 0 | 2025-12-01 | 2025 | 96-0188 | Columna GS2 TRELEC | OTROS
0 | 0 | 0 | 0 | 0 | 2026-01-01 | 2026 | 96-0188 | Columna GS2 TRELEC | OTROS
0 | 0 | 0 | 0 | 0 | 2026-02-01 | 2026 | 96-0188 | Columna GS2 TRELEC | OTROS
0 | 0 | 0 | 0 | 0 | 2026-03-01 | 2026 | 96-0188 | Columna GS2 TRELEC | OTROS
0 | 0 | 0 | 0 | 0 | 2026-04-01 | 2026 | 96-0188 | Columna GS2 TRELEC | OTROS
0 | 0 | 0 | 0 | 0 | 2026-05-01 | 2026 | 96-0188 | Columna GS2 TRELEC | OTROS
0 | 0 | 0 | 0 | 0 | 2026-06-01 | 2026 | 96-0188 | Columna GS2 TRELEC | OTROS
0 | 0 | 0 | 0 | 0 | 2026-07-01 | 2026 | 96-0188 | Columna GS2 TRELEC | OTROS
0 | 0 | 0 | 0 | 0 | 2026-08-01 | 2026 | 96-0188 | Columna GS2 TRELEC | OTROS
0 | 0 | 0 | 0 | 0 | 2026-09-01 | 2026 | 96-0188 | Columna GS2 TRELEC | OTROS
0 | 0 | 0 | 0 | 0 | 2026-10-01 | 2026 | 96-0188 | Columna GS2 TRELEC | OTROS
0 | 0 | 0 | 0 | 0 | 2026-11-01 | 2026 | 96-0188 | Columna GS2 TRELEC | OTROS
0 | 0 | 0 | 0 | 0 | 2026-12-01 | 2026 | 96-0188 | Columna GS2 TRELEC | OTROS
0 | 0 | 0 | 0 | 0 | 2027-01-01 | 2027 | 96-0188 | Columna GS2 TRELEC | OTROS
0 | 0 | 0 | 0 | 0 | 2027-02-01 | 2027 | 96-0188 | Columna GS2 TRELEC | OTROS
0 | 0 | 0 | 0 | 0 | 2027-03-01 | 2027 | 96-0188 | Columna GS2 TRELEC | OTROS
0 | 0 | 0 | 0 | 0 | 2027-04-01 | 2027 | 96-0188 | Columna GS2 TRELEC | OTROS
0 | 0 | 0 | 0 | 0 | 2027-05-01 | 2027 | 96-0188 | Columna GS2 TRELEC | OTROS
0 | 0 | 0 | 0 | 0 | 2027-06-01 | 2027 | 96-0188 | Columna GS2 TRELEC | OTROS
0 | 0 | 0 | 0 | 0 | 2027-07-01 | 2027 | 96-0188 | Columna GS2 TRELEC | OTROS
0 | 0 | 0 | 0 | 0 | 2027-08-01 | 2027 | 96-0188 | Columna GS2 TRELEC | OTROS
0 | 0 | 0 | 0 | 0 | 2027-09-01 | 2027 | 96-0188 | Columna GS2 TRELEC | OTROS
0 | 0 | 0 | 0 | 0 | 2027-10-01 | 2027 | 96-0188 | Columna GS2 TRELEC | OTROS
0 | 0 | 0 | 0 | 0 | 2027-11-01 | 2027 | 96-0188 | Columna GS2 TRELEC | OTROS
0 | 0 | 0 | 0 | 0 | 2027-12-01 | 2027 | 96-0188 | Columna GS2 TRELEC | OTROS
0 | 0 | 0 | 0 | 0 | 2025-04-01 | 2025 | 96-0186 | Columna GS1 TRELEC | OTROS
0 | 0 | 0 | 0 | 0 | 2025-05-01 | 2025 | 96-0186 | Columna GS1 TRELEC | OTROS
0 | 0 | 0 | 0 | 0 | 2025-06-01 | 2025 | 96-0186 | Columna GS1 TRELEC | OTROS
0 | 0 | 0 | 0 | 0 | 2025-07-01 | 2025 | 96-0186 | Columna GS1 TRELEC | OTROS
0 | 0 | 0 | 0 | 0 | 2025-08-01 | 2025 | 96-0186 | Columna GS1 TRELEC | OTROS
0 | 0 | 0 | 0 | 0 | 2025-09-01 | 2025 | 96-0186 | Columna GS1 TRELEC | OTROS
0 | 0 | 0 | 0 | 0 | 2025-10-01 | 2025 | 96-0186 | Columna GS1 TRELEC | OTROS
0 | 0 | 0 | 0 | 0 | 2025-11-01 | 2025 | 96-0186 | Columna GS1 TRELEC | OTROS
0 | 0 | 0 | 0 | 0 | 2025-12-01 | 2025 | 96-0186 | Columna GS1 TRELEC | OTROS
0 | 0 | 0 | 0 | 0 | 2026-01-01 | 2026 | 96-0186 | Columna GS1 TRELEC | OTROS
0 | 0 | 0 | 0 | 0 | 2026-02-01 | 2026 | 96-0186 | Columna GS1 TRELEC | OTROS
0 | 0 | 0 | 0 | 0 | 2026-03-01 | 2026 | 96-0186 | Columna GS1 TRELEC | OTROS
0 | 0 | 0 | 0 | 0 | 2026-04-01 | 2026 | 96-0186 | Columna GS1 TRELEC | OTROS
0 | 0 | 0 | 0 | 0 | 2026-05-01 | 2026 | 96-0186 | Columna GS1 TRELEC | OTROS
0 | 0 | 0 | 0 | 0 | 2026-06-01 | 2026 | 96-0186 | Columna GS1 TRELEC | OTROS
0 | 0 | 0 | 0 | 0 | 2026-07-01 | 2026 | 96-0186 | Columna GS1 TRELEC | OTROS
0 | 0 | 0 | 0 | 0 | 2026-08-01 | 2026 | 96-0186 | Columna GS1 TRELEC | OTROS
0 | 0 | 0 | 0 | 0 | 2026-09-01 | 2026 | 96-0186 | Columna GS1 TRELEC | OTROS
0 | 0 | 0 | 0 | 0 | 2026-10-01 | 2026 | 96-0186 | Columna GS1 TRELEC | OTROS
0 | 0 | 0 | 0 | 0 | 2026-11-01 | 2026 | 96-0186 | Columna GS1 TRELEC | OTROS
0 | 0 | 0 | 0 | 0 | 2026-12-01 | 2026 | 96-0186 | Columna GS1 TRELEC | OTROS
0 | 0 | 0 | 0 | 0 | 2027-01-01 | 2027 | 96-0186 | Columna GS1 TRELEC | OTROS
0 | 0 | 0 | 0 | 0 | 2027-02-01 | 2027 | 96-0186 | Columna GS1 TRELEC | OTROS
0 | 0 | 0 | 0 | 0 | 2027-03-01 | 2027 | 96-0186 | Columna GS1 TRELEC | OTROS
0 | 0 | 0 | 0 | 0 | 2027-04-01 | 2027 | 96-0186 | Columna GS1 TRELEC | OTROS
0 | 0 | 0 | 0 | 0 | 2027-05-01 | 2027 | 96-0186 | Columna GS1 TRELEC | OTROS
0 | 0 | 0 | 0 | 0 | 2027-06-01 | 2027 | 96-0186 | Columna GS1 TRELEC | OTROS
0 | 0 | 0 | 0 | 0 | 2027-07-01 | 2027 | 96-0186 | Columna GS1 TRELEC | OTROS
0 | 0 | 0 | 0 | 0 | 2027-08-01 | 2027 | 96-0186 | Columna GS1 TRELEC | OTROS
0 | 0 | 0 | 0 | 0 | 2027-09-01 | 2027 | 96-0186 | Columna GS1 TRELEC | OTROS
0 | 0 | 0 | 0 | 0 | 2027-10-01 | 2027 | 96-0186 | Columna GS1 TRELEC | OTROS
0 | 0 | 0 | 0 | 0 | 2027-11-01 | 2027 | 96-0186 | Columna GS1 TRELEC | OTROS
0 | 0 | 0 | 0 | 0 | 2027-12-01 | 2027 | 96-0186 | Columna GS1 TRELEC | OTROS
0 | 0 | 0 | 0 | 0 | 2025-04-01 | 2025 | 96-0184 | Soporte Seccionador CPT 69 kV TRELEC | MAT. TRAFO
0 | 0 | 0 | 0 | 0 | 2025-05-01 | 2025 | 96-0184 | Soporte Seccionador CPT 69 kV TRELEC | MAT. TRAFO
0 | 0 | 0 | 0 | 0 | 2025-06-01 | 2025 | 96-0184 | Soporte Seccionador CPT 69 kV TRELEC | MAT. TRAFO
0 | 0 | 0 | 0 | 0 | 2025-07-01 | 2025 | 96-0184 | Soporte Seccionador CPT 69 kV TRELEC | MAT. TRAFO
0 | 0 | 0 | 0 | 0 | 2025-08-01 | 2025 | 96-0184 | Soporte Seccionador CPT 69 kV TRELEC | MAT. TRAFO
0 | 0 | 0 | 0 | 0 | 2025-09-01 | 2025 | 96-0184 | Soporte Seccionador CPT 69 kV TRELEC | MAT. TRAFO
0 | 0 | 0 | 0 | 0 | 2025-10-01 | 2025 | 96-0184 | Soporte Seccionador CPT 69 kV TRELEC | MAT. TRAFO
0 | 0 | 0 | 0 | 0 | 2025-11-01 | 2025 | 96-0184 | Soporte Seccionador CPT 69 kV TRELEC | MAT. TRAFO
0 | 0 | 0 | 0 | 0 | 2025-12-01 | 2025 | 96-0184 | Soporte Seccionador CPT 69 kV TRELEC | MAT. TRAFO
0 | 0 | 0 | 0 | 0 | 2026-01-01 | 2026 | 96-0184 | Soporte Seccionador CPT 69 kV TRELEC | MAT. TRAFO
0 | 0 | 0 | 0 | 0 | 2026-02-01 | 2026 | 96-0184 | Soporte Seccionador CPT 69 kV TRELEC | MAT. TRAFO
0 | 0 | 0 | 0 | 0 | 2026-03-01 | 2026 | 96-0184 | Soporte Seccionador CPT 69 kV TRELEC | MAT. TRAFO
0 | 0 | 0 | 0 | 0 | 2026-04-01 | 2026 | 96-0184 | Soporte Seccionador CPT 69 kV TRELEC | MAT. TRAFO
0 | 0 | 0 | 0 | 0 | 2026-05-01 | 2026 | 96-0184 | Soporte Seccionador CPT 69 kV TRELEC | MAT. TRAFO
0 | 0 | 0 | 0 | 0 | 2026-06-01 | 2026 | 96-0184 | Soporte Seccionador CPT 69 kV TRELEC | MAT. TRAFO
0 | 0 | 0 | 0 | 0 | 2026-07-01 | 2026 | 96-0184 | Soporte Seccionador CPT 69 kV TRELEC | MAT. TRAFO
0 | 0 | 0 | 0 | 0 | 2026-08-01 | 2026 | 96-0184 | Soporte Seccionador CPT 69 kV TRELEC | MAT. TRAFO
0 | 0 | 0 | 0 | 0 | 2026-09-01 | 2026 | 96-0184 | Soporte Seccionador CPT 69 kV TRELEC | MAT. TRAFO
0 | 0 | 0 | 0 | 0 | 2026-10-01 | 2026 | 96-0184 | Soporte Seccionador CPT 69 kV TRELEC | MAT. TRAFO
0 | 0 | 0 | 0 | 0 | 2026-11-01 | 2026 | 96-0184 | Soporte Seccionador CPT 69 kV TRELEC | MAT. TRAFO
0 | 0 | 0 | 0 | 0 | 2026-12-01 | 2026 | 96-0184 | Soporte Seccionador CPT 69 kV TRELEC | MAT. TRAFO
0 | 0 | 0 | 0 | 0 | 2027-01-01 | 2027 | 96-0184 | Soporte Seccionador CPT 69 kV TRELEC | MAT. TRAFO
0 | 0 | 0 | 0 | 0 | 2027-02-01 | 2027 | 96-0184 | Soporte Seccionador CPT 69 kV TRELEC | MAT. TRAFO
0 | 0 | 0 | 0 | 0 | 2027-03-01 | 2027 | 96-0184 | Soporte Seccionador CPT 69 kV TRELEC | MAT. TRAFO
0 | 0 | 0 | 0 | 0 | 2027-04-01 | 2027 | 96-0184 | Soporte Seccionador CPT 69 kV TRELEC | MAT. TRAFO
0 | 0 | 0 | 0 | 0 | 2027-05-01 | 2027 | 96-0184 | Soporte Seccionador CPT 69 kV TRELEC | MAT. TRAFO
0 | 0 | 0 | 0 | 0 | 2027-06-01 | 2027 | 96-0184 | Soporte Seccionador CPT 69 kV TRELEC | MAT. TRAFO
0 | 0 | 0 | 0 | 0 | 2027-07-01 | 2027 | 96-0184 | Soporte Seccionador CPT 69 kV TRELEC | MAT. TRAFO
0 | 0 | 0 | 0 | 0 | 2027-08-01 | 2027 | 96-0184 | Soporte Seccionador CPT 69 kV TRELEC | MAT. TRAFO
0 | 0 | 0 | 0 | 0 | 2027-09-01 | 2027 | 96-0184 | Soporte Seccionador CPT 69 kV TRELEC | MAT. TRAFO
0 | 0 | 0 | 0 | 0 | 2027-10-01 | 2027 | 96-0184 | Soporte Seccionador CPT 69 kV TRELEC | MAT. TRAFO
0 | 0 | 0 | 0 | 0 | 2027-11-01 | 2027 | 96-0184 | Soporte Seccionador CPT 69 kV TRELEC | MAT. TRAFO
0 | 0 | 0 | 0 | 0 | 2027-12-01 | 2027 | 96-0184 | Soporte Seccionador CPT 69 kV TRELEC | MAT. TRAFO
0 | 0 | 0 | 0 | 0 | 2025-04-01 | 2025 | 96-0182 | Soporte Transf. Combinado 69 kV TRELEC | MAT. TRAFO
0 | 0 | 0 | 0 | 0 | 2025-05-01 | 2025 | 96-0182 | Soporte Transf. Combinado 69 kV TRELEC | MAT. TRAFO
0 | 0 | 0 | 0 | 0 | 2025-06-01 | 2025 | 96-0182 | Soporte Transf. Combinado 69 kV TRELEC | MAT. TRAFO
0 | 0 | 0 | 0 | 0 | 2025-07-01 | 2025 | 96-0182 | Soporte Transf. Combinado 69 kV TRELEC | MAT. TRAFO
0 | 0 | 0 | 0 | 0 | 2025-08-01 | 2025 | 96-0182 | Soporte Transf. Combinado 69 kV TRELEC | MAT. TRAFO
0 | 0 | 0 | 0 | 0 | 2025-09-01 | 2025 | 96-0182 | Soporte Transf. Combinado 69 kV TRELEC | MAT. TRAFO
0 | 0 | 0 | 0 | 0 | 2025-10-01 | 2025 | 96-0182 | Soporte Transf. Combinado 69 kV TRELEC | MAT. TRAFO
0 | 0 | 0 | 0 | 0 | 2025-11-01 | 2025 | 96-0182 | Soporte Transf. Combinado 69 kV TRELEC | MAT. TRAFO
0 | 0 | 0 | 0 | 0 | 2025-12-01 | 2025 | 96-0182 | Soporte Transf. Combinado 69 kV TRELEC | MAT. TRAFO
0 | 0 | 0 | 0 | 0 | 2026-01-01 | 2026 | 96-0182 | Soporte Transf. Combinado 69 kV TRELEC | MAT. TRAFO
0 | 0 | 0 | 0 | 0 | 2026-02-01 | 2026 | 96-0182 | Soporte Transf. Combinado 69 kV TRELEC | MAT. TRAFO
0 | 0 | 0 | 0 | 0 | 2026-03-01 | 2026 | 96-0182 | Soporte Transf. Combinado 69 kV TRELEC | MAT. TRAFO
0 | 0 | 0 | 0 | 0 | 2026-04-01 | 2026 | 96-0182 | Soporte Transf. Combinado 69 kV TRELEC | MAT. TRAFO
0 | 0 | 0 | 0 | 0 | 2026-05-01 | 2026 | 96-0182 | Soporte Transf. Combinado 69 kV TRELEC | MAT. TRAFO
0 | 0 | 0 | 0 | 0 | 2026-06-01 | 2026 | 96-0182 | Soporte Transf. Combinado 69 kV TRELEC | MAT. TRAFO
0 | 0 | 0 | 0 | 0 | 2026-07-01 | 2026 | 96-0182 | Soporte Transf. Combinado 69 kV TRELEC | MAT. TRAFO
0 | 0 | 0 | 0 | 0 | 2026-08-01 | 2026 | 96-0182 | Soporte Transf. Combinado 69 kV TRELEC | MAT. TRAFO
0 | 0 | 0 | 0 | 0 | 2026-09-01 | 2026 | 96-0182 | Soporte Transf. Combinado 69 kV TRELEC | MAT. TRAFO
0 | 0 | 0 | 0 | 0 | 2026-10-01 | 2026 | 96-0182 | Soporte Transf. Combinado 69 kV TRELEC | MAT. TRAFO
0 | 0 | 0 | 0 | 0 | 2026-11-01 | 2026 | 96-0182 | Soporte Transf. Combinado 69 kV TRELEC | MAT. TRAFO
0 | 0 | 0 | 0 | 0 | 2026-12-01 | 2026 | 96-0182 | Soporte Transf. Combinado 69 kV TRELEC | MAT. TRAFO
0 | 0 | 0 | 0 | 0 | 2027-01-01 | 2027 | 96-0182 | Soporte Transf. Combinado 69 kV TRELEC | MAT. TRAFO
0 | 0 | 0 | 0 | 0 | 2027-02-01 | 2027 | 96-0182 | Soporte Transf. Combinado 69 kV TRELEC | MAT. TRAFO
0 | 0 | 0 | 0 | 0 | 2027-03-01 | 2027 | 96-0182 | Soporte Transf. Combinado 69 kV TRELEC | MAT. TRAFO
0 | 0 | 0 | 0 | 0 | 2027-04-01 | 2027 | 96-0182 | Soporte Transf. Combinado 69 kV TRELEC | MAT. TRAFO
0 | 0 | 0 | 0 | 0 | 2027-05-01 | 2027 | 96-0182 | Soporte Transf. Combinado 69 kV TRELEC | MAT. TRAFO
0 | 0 | 0 | 0 | 0 | 2027-06-01 | 2027 | 96-0182 | Soporte Transf. Combinado 69 kV TRELEC | MAT. TRAFO
0 | 0 | 0 | 0 | 0 | 2027-07-01 | 2027 | 96-0182 | Soporte Transf. Combinado 69 kV TRELEC | MAT. TRAFO
0 | 0 | 0 | 0 | 0 | 2027-08-01 | 2027 | 96-0182 | Soporte Transf. Combinado 69 kV TRELEC | MAT. TRAFO
0 | 0 | 0 | 0 | 0 | 2027-09-01 | 2027 | 96-0182 | Soporte Transf. Combinado 69 kV TRELEC | MAT. TRAFO
0 | 0 | 0 | 0 | 0 | 2027-10-01 | 2027 | 96-0182 | Soporte Transf. Combinado 69 kV TRELEC | MAT. TRAFO
0 | 0 | 0 | 0 | 0 | 2027-11-01 | 2027 | 96-0182 | Soporte Transf. Combinado 69 kV TRELEC | MAT. TRAFO
0 | 0 | 0 | 0 | 0 | 2027-12-01 | 2027 | 96-0182 | Soporte Transf. Combinado 69 kV TRELEC | MAT. TRAFO
0 | 0 | 0 | 0 | 0 | 2025-04-01 | 2025 | 96-0178 | Columna Pórtico 230 kV h22m TRELEC | OTROS
0 | 0 | 0 | 0 | 0 | 2025-05-01 | 2025 | 96-0178 | Columna Pórtico 230 kV h22m TRELEC | OTROS
0 | 0 | 0 | 0 | 0 | 2025-06-01 | 2025 | 96-0178 | Columna Pórtico 230 kV h22m TRELEC | OTROS
0 | 0 | 0 | 0 | 0 | 2025-07-01 | 2025 | 96-0178 | Columna Pórtico 230 kV h22m TRELEC | OTROS
0 | 0 | 0 | 0 | 0 | 2025-08-01 | 2025 | 96-0178 | Columna Pórtico 230 kV h22m TRELEC | OTROS
0 | 0 | 0 | 0 | 0 | 2025-09-01 | 2025 | 96-0178 | Columna Pórtico 230 kV h22m TRELEC | OTROS
0 | 0 | 0 | 0 | 0 | 2025-10-01 | 2025 | 96-0178 | Columna Pórtico 230 kV h22m TRELEC | OTROS
0 | 0 | 0 | 0 | 0 | 2025-11-01 | 2025 | 96-0178 | Columna Pórtico 230 kV h22m TRELEC | OTROS
0 | 0 | 0 | 0 | 0 | 2025-12-01 | 2025 | 96-0178 | Columna Pórtico 230 kV h22m TRELEC | OTROS
0 | 0 | 0 | 0 | 0 | 2026-01-01 | 2026 | 96-0178 | Columna Pórtico 230 kV h22m TRELEC | OTROS
0 | 0 | 0 | 0 | 0 | 2026-02-01 | 2026 | 96-0178 | Columna Pórtico 230 kV h22m TRELEC | OTROS
0 | 0 | 0 | 0 | 0 | 2026-03-01 | 2026 | 96-0178 | Columna Pórtico 230 kV h22m TRELEC | OTROS
0 | 0 | 0 | 0 | 0 | 2026-04-01 | 2026 | 96-0178 | Columna Pórtico 230 kV h22m TRELEC | OTROS
0 | 0 | 0 | 0 | 0 | 2026-05-01 | 2026 | 96-0178 | Columna Pórtico 230 kV h22m TRELEC | OTROS
0 | 0 | 0 | 0 | 0 | 2026-06-01 | 2026 | 96-0178 | Columna Pórtico 230 kV h22m TRELEC | OTROS
0 | 0 | 0 | 0 | 0 | 2026-07-01 | 2026 | 96-0178 | Columna Pórtico 230 kV h22m TRELEC | OTROS
0 | 0 | 0 | 0 | 0 | 2026-08-01 | 2026 | 96-0178 | Columna Pórtico 230 kV h22m TRELEC | OTROS
0 | 0 | 0 | 0 | 0 | 2026-09-01 | 2026 | 96-0178 | Columna Pórtico 230 kV h22m TRELEC | OTROS
0 | 0 | 0 | 0 | 0 | 2026-10-01 | 2026 | 96-0178 | Columna Pórtico 230 kV h22m TRELEC | OTROS
0 | 0 | 0 | 0 | 0 | 2026-11-01 | 2026 | 96-0178 | Columna Pórtico 230 kV h22m TRELEC | OTROS
0 | 0 | 0 | 0 | 0 | 2026-12-01 | 2026 | 96-0178 | Columna Pórtico 230 kV h22m TRELEC | OTROS
0 | 0 | 0 | 0 | 0 | 2027-01-01 | 2027 | 96-0178 | Columna Pórtico 230 kV h22m TRELEC | OTROS
0 | 0 | 0 | 0 | 0 | 2027-02-01 | 2027 | 96-0178 | Columna Pórtico 230 kV h22m TRELEC | OTROS
0 | 0 | 0 | 0 | 0 | 2027-03-01 | 2027 | 96-0178 | Columna Pórtico 230 kV h22m TRELEC | OTROS
0 | 0 | 0 | 0 | 0 | 2027-04-01 | 2027 | 96-0178 | Columna Pórtico 230 kV h22m TRELEC | OTROS
0 | 0 | 0 | 0 | 0 | 2027-05-01 | 2027 | 96-0178 | Columna Pórtico 230 kV h22m TRELEC | OTROS
0 | 0 | 0 | 0 | 0 | 2027-06-01 | 2027 | 96-0178 | Columna Pórtico 230 kV h22m TRELEC | OTROS
0 | 0 | 0 | 0 | 0 | 2027-07-01 | 2027 | 96-0178 | Columna Pórtico 230 kV h22m TRELEC | OTROS
0 | 0 | 0 | 0 | 0 | 2027-08-01 | 2027 | 96-0178 | Columna Pórtico 230 kV h22m TRELEC | OTROS
0 | 0 | 0 | 0 | 0 | 2027-09-01 | 2027 | 96-0178 | Columna Pórtico 230 kV h22m TRELEC | OTROS
0 | 0 | 0 | 0 | 0 | 2027-10-01 | 2027 | 96-0178 | Columna Pórtico 230 kV h22m TRELEC | OTROS
0 | 0 | 0 | 0 | 0 | 2027-11-01 | 2027 | 96-0178 | Columna Pórtico 230 kV h22m TRELEC | OTROS
0 | 0 | 0 | 0 | 0 | 2027-12-01 | 2027 | 96-0178 | Columna Pórtico 230 kV h22m TRELEC | OTROS
0 | 0 | 0 | 0 | 0 | 2025-04-01 | 2025 | 96-0176 | Viga Pórtico 230 kV Tipo V2 TRELEC | OTROS
0 | 0 | 0 | 0 | 0 | 2025-05-01 | 2025 | 96-0176 | Viga Pórtico 230 kV Tipo V2 TRELEC | OTROS
0 | 0 | 0 | 0 | 0 | 2025-06-01 | 2025 | 96-0176 | Viga Pórtico 230 kV Tipo V2 TRELEC | OTROS
0 | 0 | 0 | 0 | 0 | 2025-07-01 | 2025 | 96-0176 | Viga Pórtico 230 kV Tipo V2 TRELEC | OTROS
0 | 0 | 0 | 0 | 0 | 2025-08-01 | 2025 | 96-0176 | Viga Pórtico 230 kV Tipo V2 TRELEC | OTROS
0 | 0 | 0 | 0 | 0 | 2025-09-01 | 2025 | 96-0176 | Viga Pórtico 230 kV Tipo V2 TRELEC | OTROS
0 | 0 | 0 | 0 | 0 | 2025-10-01 | 2025 | 96-0176 | Viga Pórtico 230 kV Tipo V2 TRELEC | OTROS
0 | 0 | 0 | 0 | 0 | 2025-11-01 | 2025 | 96-0176 | Viga Pórtico 230 kV Tipo V2 TRELEC | OTROS
0 | 0 | 0 | 0 | 0 | 2025-12-01 | 2025 | 96-0176 | Viga Pórtico 230 kV Tipo V2 TRELEC | OTROS
0 | 0 | 0 | 0 | 0 | 2026-01-01 | 2026 | 96-0176 | Viga Pórtico 230 kV Tipo V2 TRELEC | OTROS
0 | 0 | 0 | 0 | 0 | 2026-02-01 | 2026 | 96-0176 | Viga Pórtico 230 kV Tipo V2 TRELEC | OTROS
0 | 0 | 0 | 0 | 0 | 2026-03-01 | 2026 | 96-0176 | Viga Pórtico 230 kV Tipo V2 TRELEC | OTROS
0 | 0 | 0 | 0 | 0 | 2026-04-01 | 2026 | 96-0176 | Viga Pórtico 230 kV Tipo V2 TRELEC | OTROS
0 | 0 | 0 | 0 | 0 | 2026-05-01 | 2026 | 96-0176 | Viga Pórtico 230 kV Tipo V2 TRELEC | OTROS
0 | 0 | 0 | 0 | 0 | 2026-06-01 | 2026 | 96-0176 | Viga Pórtico 230 kV Tipo V2 TRELEC | OTROS
0 | 0 | 0 | 0 | 0 | 2026-07-01 | 2026 | 96-0176 | Viga Pórtico 230 kV Tipo V2 TRELEC | OTROS
0 | 0 | 0 | 0 | 0 | 2026-08-01 | 2026 | 96-0176 | Viga Pórtico 230 kV Tipo V2 TRELEC | OTROS
0 | 0 | 0 | 0 | 0 | 2026-09-01 | 2026 | 96-0176 | Viga Pórtico 230 kV Tipo V2 TRELEC | OTROS
0 | 0 | 0 | 0 | 0 | 2026-10-01 | 2026 | 96-0176 | Viga Pórtico 230 kV Tipo V2 TRELEC | OTROS
0 | 0 | 0 | 0 | 0 | 2026-11-01 | 2026 | 96-0176 | Viga Pórtico 230 kV Tipo V2 TRELEC | OTROS
0 | 0 | 0 | 0 | 0 | 2026-12-01 | 2026 | 96-0176 | Viga Pórtico 230 kV Tipo V2 TRELEC | OTROS
0 | 0 | 0 | 0 | 0 | 2027-01-01 | 2027 | 96-0176 | Viga Pórtico 230 kV Tipo V2 TRELEC | OTROS
0 | 0 | 0 | 0 | 0 | 2027-02-01 | 2027 | 96-0176 | Viga Pórtico 230 kV Tipo V2 TRELEC | OTROS
0 | 0 | 0 | 0 | 0 | 2027-03-01 | 2027 | 96-0176 | Viga Pórtico 230 kV Tipo V2 TRELEC | OTROS
0 | 0 | 0 | 0 | 0 | 2027-04-01 | 2027 | 96-0176 | Viga Pórtico 230 kV Tipo V2 TRELEC | OTROS
0 | 0 | 0 | 0 | 0 | 2027-05-01 | 2027 | 96-0176 | Viga Pórtico 230 kV Tipo V2 TRELEC | OTROS
0 | 0 | 0 | 0 | 0 | 2027-06-01 | 2027 | 96-0176 | Viga Pórtico 230 kV Tipo V2 TRELEC | OTROS
0 | 0 | 0 | 0 | 0 | 2027-07-01 | 2027 | 96-0176 | Viga Pórtico 230 kV Tipo V2 TRELEC | OTROS
0 | 0 | 0 | 0 | 0 | 2027-08-01 | 2027 | 96-0176 | Viga Pórtico 230 kV Tipo V2 TRELEC | OTROS
0 | 0 | 0 | 0 | 0 | 2027-09-01 | 2027 | 96-0176 | Viga Pórtico 230 kV Tipo V2 TRELEC | OTROS
0 | 0 | 0 | 0 | 0 | 2027-10-01 | 2027 | 96-0176 | Viga Pórtico 230 kV Tipo V2 TRELEC | OTROS
0 | 0 | 0 | 0 | 0 | 2027-11-01 | 2027 | 96-0176 | Viga Pórtico 230 kV Tipo V2 TRELEC | OTROS
0 | 0 | 0 | 0 | 0 | 2027-12-01 | 2027 | 96-0176 | Viga Pórtico 230 kV Tipo V2 TRELEC | OTROS
0 | 0 | 0 | 0 | 0 | 2025-04-01 | 2025 | 96-0174 | Viga Pórtico 230 kV Tipo V1 TRELEC | OTROS
0 | 0 | 0 | 0 | 0 | 2025-05-01 | 2025 | 96-0174 | Viga Pórtico 230 kV Tipo V1 TRELEC | OTROS
0 | 0 | 0 | 0 | 0 | 2025-06-01 | 2025 | 96-0174 | Viga Pórtico 230 kV Tipo V1 TRELEC | OTROS
0 | 0 | 0 | 0 | 0 | 2025-07-01 | 2025 | 96-0174 | Viga Pórtico 230 kV Tipo V1 TRELEC | OTROS
0 | 0 | 0 | 0 | 0 | 2025-08-01 | 2025 | 96-0174 | Viga Pórtico 230 kV Tipo V1 TRELEC | OTROS
0 | 0 | 0 | 0 | 0 | 2025-09-01 | 2025 | 96-0174 | Viga Pórtico 230 kV Tipo V1 TRELEC | OTROS
0 | 0 | 0 | 0 | 0 | 2025-10-01 | 2025 | 96-0174 | Viga Pórtico 230 kV Tipo V1 TRELEC | OTROS
0 | 0 | 0 | 0 | 0 | 2025-11-01 | 2025 | 96-0174 | Viga Pórtico 230 kV Tipo V1 TRELEC | OTROS
0 | 0 | 0 | 0 | 0 | 2025-12-01 | 2025 | 96-0174 | Viga Pórtico 230 kV Tipo V1 TRELEC | OTROS
0 | 0 | 0 | 0 | 0 | 2026-01-01 | 2026 | 96-0174 | Viga Pórtico 230 kV Tipo V1 TRELEC | OTROS
0 | 0 | 0 | 0 | 0 | 2026-02-01 | 2026 | 96-0174 | Viga Pórtico 230 kV Tipo V1 TRELEC | OTROS
0 | 0 | 0 | 0 | 0 | 2026-03-01 | 2026 | 96-0174 | Viga Pórtico 230 kV Tipo V1 TRELEC | OTROS
0 | 0 | 0 | 0 | 0 | 2026-04-01 | 2026 | 96-0174 | Viga Pórtico 230 kV Tipo V1 TRELEC | OTROS
0 | 0 | 0 | 0 | 0 | 2026-05-01 | 2026 | 96-0174 | Viga Pórtico 230 kV Tipo V1 TRELEC | OTROS
0 | 0 | 0 | 0 | 0 | 2026-06-01 | 2026 | 96-0174 | Viga Pórtico 230 kV Tipo V1 TRELEC | OTROS
0 | 0 | 0 | 0 | 0 | 2026-07-01 | 2026 | 96-0174 | Viga Pórtico 230 kV Tipo V1 TRELEC | OTROS
0 | 0 | 0 | 0 | 0 | 2026-08-01 | 2026 | 96-0174 | Viga Pórtico 230 kV Tipo V1 TRELEC | OTROS
0 | 0 | 0 | 0 | 0 | 2026-09-01 | 2026 | 96-0174 | Viga Pórtico 230 kV Tipo V1 TRELEC | OTROS
0 | 0 | 0 | 0 | 0 | 2026-10-01 | 2026 | 96-0174 | Viga Pórtico 230 kV Tipo V1 TRELEC | OTROS
0 | 0 | 0 | 0 | 0 | 2026-11-01 | 2026 | 96-0174 | Viga Pórtico 230 kV Tipo V1 TRELEC | OTROS
0 | 0 | 0 | 0 | 0 | 2026-12-01 | 2026 | 96-0174 | Viga Pórtico 230 kV Tipo V1 TRELEC | OTROS
0 | 0 | 0 | 0 | 0 | 2027-01-01 | 2027 | 96-0174 | Viga Pórtico 230 kV Tipo V1 TRELEC | OTROS
0 | 0 | 0 | 0 | 0 | 2027-02-01 | 2027 | 96-0174 | Viga Pórtico 230 kV Tipo V1 TRELEC | OTROS
0 | 0 | 0 | 0 | 0 | 2027-03-01 | 2027 | 96-0174 | Viga Pórtico 230 kV Tipo V1 TRELEC | OTROS
0 | 0 | 0 | 0 | 0 | 2027-04-01 | 2027 | 96-0174 | Viga Pórtico 230 kV Tipo V1 TRELEC | OTROS
0 | 0 | 0 | 0 | 0 | 2027-05-01 | 2027 | 96-0174 | Viga Pórtico 230 kV Tipo V1 TRELEC | OTROS
0 | 0 | 0 | 0 | 0 | 2027-06-01 | 2027 | 96-0174 | Viga Pórtico 230 kV Tipo V1 TRELEC | OTROS
0 | 0 | 0 | 0 | 0 | 2027-07-01 | 2027 | 96-0174 | Viga Pórtico 230 kV Tipo V1 TRELEC | OTROS
0 | 0 | 0 | 0 | 0 | 2027-08-01 | 2027 | 96-0174 | Viga Pórtico 230 kV Tipo V1 TRELEC | OTROS
0 | 0 | 0 | 0 | 0 | 2027-09-01 | 2027 | 96-0174 | Viga Pórtico 230 kV Tipo V1 TRELEC | OTROS
0 | 0 | 0 | 0 | 0 | 2027-10-01 | 2027 | 96-0174 | Viga Pórtico 230 kV Tipo V1 TRELEC | OTROS
0 | 0 | 0 | 0 | 0 | 2027-11-01 | 2027 | 96-0174 | Viga Pórtico 230 kV Tipo V1 TRELEC | OTROS
0 | 0 | 0 | 0 | 0 | 2027-12-01 | 2027 | 96-0174 | Viga Pórtico 230 kV Tipo V1 TRELEC | OTROS
0 | 0 | 0 | 0 | 0 | 2025-04-01 | 2025 | 96-0172 | Soporte Aislador de Soporte 230kV TRELEC | OTROS
0 | 0 | 0 | 0 | 0 | 2025-05-01 | 2025 | 96-0172 | Soporte Aislador de Soporte 230kV TRELEC | OTROS
0 | 0 | 0 | 0 | 0 | 2025-06-01 | 2025 | 96-0172 | Soporte Aislador de Soporte 230kV TRELEC | OTROS
0 | 0 | 0 | 0 | 0 | 2025-07-01 | 2025 | 96-0172 | Soporte Aislador de Soporte 230kV TRELEC | OTROS
0 | 0 | 0 | 0 | 0 | 2025-08-01 | 2025 | 96-0172 | Soporte Aislador de Soporte 230kV TRELEC | OTROS
0 | 0 | 0 | 0 | 0 | 2025-09-01 | 2025 | 96-0172 | Soporte Aislador de Soporte 230kV TRELEC | OTROS
0 | 0 | 0 | 0 | 0 | 2025-10-01 | 2025 | 96-0172 | Soporte Aislador de Soporte 230kV TRELEC | OTROS
0 | 0 | 0 | 0 | 0 | 2025-11-01 | 2025 | 96-0172 | Soporte Aislador de Soporte 230kV TRELEC | OTROS
0 | 0 | 0 | 0 | 0 | 2025-12-01 | 2025 | 96-0172 | Soporte Aislador de Soporte 230kV TRELEC | OTROS
0 | 0 | 0 | 0 | 0 | 2026-01-01 | 2026 | 96-0172 | Soporte Aislador de Soporte 230kV TRELEC | OTROS
0 | 0 | 0 | 0 | 0 | 2026-02-01 | 2026 | 96-0172 | Soporte Aislador de Soporte 230kV TRELEC | OTROS
0 | 0 | 0 | 0 | 0 | 2026-03-01 | 2026 | 96-0172 | Soporte Aislador de Soporte 230kV TRELEC | OTROS
0 | 0 | 0 | 0 | 0 | 2026-04-01 | 2026 | 96-0172 | Soporte Aislador de Soporte 230kV TRELEC | OTROS
0 | 0 | 0 | 0 | 0 | 2026-05-01 | 2026 | 96-0172 | Soporte Aislador de Soporte 230kV TRELEC | OTROS
0 | 0 | 0 | 0 | 0 | 2026-06-01 | 2026 | 96-0172 | Soporte Aislador de Soporte 230kV TRELEC | OTROS
0 | 0 | 0 | 0 | 0 | 2026-07-01 | 2026 | 96-0172 | Soporte Aislador de Soporte 230kV TRELEC | OTROS
0 | 0 | 0 | 0 | 0 | 2026-08-01 | 2026 | 96-0172 | Soporte Aislador de Soporte 230kV TRELEC | OTROS
0 | 0 | 0 | 0 | 0 | 2026-09-01 | 2026 | 96-0172 | Soporte Aislador de Soporte 230kV TRELEC | OTROS
0 | 0 | 0 | 0 | 0 | 2026-10-01 | 2026 | 96-0172 | Soporte Aislador de Soporte 230kV TRELEC | OTROS
0 | 0 | 0 | 0 | 0 | 2026-11-01 | 2026 | 96-0172 | Soporte Aislador de Soporte 230kV TRELEC | OTROS
0 | 0 | 0 | 0 | 0 | 2026-12-01 | 2026 | 96-0172 | Soporte Aislador de Soporte 230kV TRELEC | OTROS
0 | 0 | 0 | 0 | 0 | 2027-01-01 | 2027 | 96-0172 | Soporte Aislador de Soporte 230kV TRELEC | OTROS
0 | 0 | 0 | 0 | 0 | 2027-02-01 | 2027 | 96-0172 | Soporte Aislador de Soporte 230kV TRELEC | OTROS
0 | 0 | 0 | 0 | 0 | 2027-03-01 | 2027 | 96-0172 | Soporte Aislador de Soporte 230kV TRELEC | OTROS
0 | 0 | 0 | 0 | 0 | 2027-04-01 | 2027 | 96-0172 | Soporte Aislador de Soporte 230kV TRELEC | OTROS
0 | 0 | 0 | 0 | 0 | 2027-05-01 | 2027 | 96-0172 | Soporte Aislador de Soporte 230kV TRELEC | OTROS
0 | 0 | 0 | 0 | 0 | 2027-06-01 | 2027 | 96-0172 | Soporte Aislador de Soporte 230kV TRELEC | OTROS
0 | 0 | 0 | 0 | 0 | 2027-07-01 | 2027 | 96-0172 | Soporte Aislador de Soporte 230kV TRELEC | OTROS
0 | 0 | 0 | 0 | 0 | 2027-08-01 | 2027 | 96-0172 | Soporte Aislador de Soporte 230kV TRELEC | OTROS
0 | 0 | 0 | 0 | 0 | 2027-09-01 | 2027 | 96-0172 | Soporte Aislador de Soporte 230kV TRELEC | OTROS
0 | 0 | 0 | 0 | 0 | 2027-10-01 | 2027 | 96-0172 | Soporte Aislador de Soporte 230kV TRELEC | OTROS
0 | 0 | 0 | 0 | 0 | 2027-11-01 | 2027 | 96-0172 | Soporte Aislador de Soporte 230kV TRELEC | OTROS
0 | 0 | 0 | 0 | 0 | 2027-12-01 | 2027 | 96-0172 | Soporte Aislador de Soporte 230kV TRELEC | OTROS
0 | 0 | 0 | 0 | 0 | 2025-04-01 | 2025 | 96-0168 | Soporte P/Pararrayos y Mufas 69kV TRELEC | OTROS
0 | 0 | 0 | 0 | 0 | 2025-05-01 | 2025 | 96-0168 | Soporte P/Pararrayos y Mufas 69kV TRELEC | OTROS
0 | 0 | 0 | 0 | 0 | 2025-06-01 | 2025 | 96-0168 | Soporte P/Pararrayos y Mufas 69kV TRELEC | OTROS
0 | 0 | 0 | 0 | 0 | 2025-07-01 | 2025 | 96-0168 | Soporte P/Pararrayos y Mufas 69kV TRELEC | OTROS
0 | 0 | 0 | 0 | 0 | 2025-08-01 | 2025 | 96-0168 | Soporte P/Pararrayos y Mufas 69kV TRELEC | OTROS
0 | 0 | 0 | 0 | 0 | 2025-09-01 | 2025 | 96-0168 | Soporte P/Pararrayos y Mufas 69kV TRELEC | OTROS
0 | 0 | 0 | 0 | 0 | 2025-10-01 | 2025 | 96-0168 | Soporte P/Pararrayos y Mufas 69kV TRELEC | OTROS
0 | 0 | 0 | 0 | 0 | 2025-11-01 | 2025 | 96-0168 | Soporte P/Pararrayos y Mufas 69kV TRELEC | OTROS
0 | 0 | 0 | 0 | 0 | 2025-12-01 | 2025 | 96-0168 | Soporte P/Pararrayos y Mufas 69kV TRELEC | OTROS
0 | 0 | 0 | 0 | 0 | 2026-01-01 | 2026 | 96-0168 | Soporte P/Pararrayos y Mufas 69kV TRELEC | OTROS
0 | 0 | 0 | 0 | 0 | 2026-02-01 | 2026 | 96-0168 | Soporte P/Pararrayos y Mufas 69kV TRELEC | OTROS
0 | 0 | 0 | 0 | 0 | 2026-03-01 | 2026 | 96-0168 | Soporte P/Pararrayos y Mufas 69kV TRELEC | OTROS
0 | 0 | 0 | 0 | 0 | 2026-04-01 | 2026 | 96-0168 | Soporte P/Pararrayos y Mufas 69kV TRELEC | OTROS
0 | 0 | 0 | 0 | 0 | 2026-05-01 | 2026 | 96-0168 | Soporte P/Pararrayos y Mufas 69kV TRELEC | OTROS
0 | 0 | 0 | 0 | 0 | 2026-06-01 | 2026 | 96-0168 | Soporte P/Pararrayos y Mufas 69kV TRELEC | OTROS
0 | 0 | 0 | 0 | 0 | 2026-07-01 | 2026 | 96-0168 | Soporte P/Pararrayos y Mufas 69kV TRELEC | OTROS
0 | 0 | 0 | 0 | 0 | 2026-08-01 | 2026 | 96-0168 | Soporte P/Pararrayos y Mufas 69kV TRELEC | OTROS
0 | 0 | 0 | 0 | 0 | 2026-09-01 | 2026 | 96-0168 | Soporte P/Pararrayos y Mufas 69kV TRELEC | OTROS
0 | 0 | 0 | 0 | 0 | 2026-10-01 | 2026 | 96-0168 | Soporte P/Pararrayos y Mufas 69kV TRELEC | OTROS
0 | 0 | 0 | 0 | 0 | 2026-11-01 | 2026 | 96-0168 | Soporte P/Pararrayos y Mufas 69kV TRELEC | OTROS
0 | 0 | 0 | 0 | 0 | 2026-12-01 | 2026 | 96-0168 | Soporte P/Pararrayos y Mufas 69kV TRELEC | OTROS
0 | 0 | 0 | 0 | 0 | 2027-01-01 | 2027 | 96-0168 | Soporte P/Pararrayos y Mufas 69kV TRELEC | OTROS
0 | 0 | 0 | 0 | 0 | 2027-02-01 | 2027 | 96-0168 | Soporte P/Pararrayos y Mufas 69kV TRELEC | OTROS
0 | 0 | 0 | 0 | 0 | 2027-03-01 | 2027 | 96-0168 | Soporte P/Pararrayos y Mufas 69kV TRELEC | OTROS
0 | 0 | 0 | 0 | 0 | 2027-04-01 | 2027 | 96-0168 | Soporte P/Pararrayos y Mufas 69kV TRELEC | OTROS
0 | 0 | 0 | 0 | 0 | 2027-05-01 | 2027 | 96-0168 | Soporte P/Pararrayos y Mufas 69kV TRELEC | OTROS
0 | 0 | 0 | 0 | 0 | 2027-06-01 | 2027 | 96-0168 | Soporte P/Pararrayos y Mufas 69kV TRELEC | OTROS
0 | 0 | 0 | 0 | 0 | 2027-07-01 | 2027 | 96-0168 | Soporte P/Pararrayos y Mufas 69kV TRELEC | OTROS
0 | 0 | 0 | 0 | 0 | 2027-08-01 | 2027 | 96-0168 | Soporte P/Pararrayos y Mufas 69kV TRELEC | OTROS
0 | 0 | 0 | 0 | 0 | 2027-09-01 | 2027 | 96-0168 | Soporte P/Pararrayos y Mufas 69kV TRELEC | OTROS
0 | 0 | 0 | 0 | 0 | 2027-10-01 | 2027 | 96-0168 | Soporte P/Pararrayos y Mufas 69kV TRELEC | OTROS
0 | 0 | 0 | 0 | 0 | 2027-11-01 | 2027 | 96-0168 | Soporte P/Pararrayos y Mufas 69kV TRELEC | OTROS
0 | 0 | 0 | 0 | 0 | 2027-12-01 | 2027 | 96-0168 | Soporte P/Pararrayos y Mufas 69kV TRELEC | OTROS
0 | 0 | 0 | 0 | 0 | 2025-04-01 | 2025 | 96-0166 | Soporte Seccionador 230kV Tipo C6 TRELEC | OTROS
0 | 0 | 0 | 0 | 0 | 2025-05-01 | 2025 | 96-0166 | Soporte Seccionador 230kV Tipo C6 TRELEC | OTROS
0 | 0 | 0 | 0 | 0 | 2025-06-01 | 2025 | 96-0166 | Soporte Seccionador 230kV Tipo C6 TRELEC | OTROS
0 | 0 | 0 | 0 | 0 | 2025-07-01 | 2025 | 96-0166 | Soporte Seccionador 230kV Tipo C6 TRELEC | OTROS
0 | 0 | 0 | 0 | 0 | 2025-08-01 | 2025 | 96-0166 | Soporte Seccionador 230kV Tipo C6 TRELEC | OTROS
0 | 0 | 0 | 0 | 0 | 2025-09-01 | 2025 | 96-0166 | Soporte Seccionador 230kV Tipo C6 TRELEC | OTROS
0 | 0 | 0 | 0 | 0 | 2025-10-01 | 2025 | 96-0166 | Soporte Seccionador 230kV Tipo C6 TRELEC | OTROS
0 | 0 | 0 | 0 | 0 | 2025-11-01 | 2025 | 96-0166 | Soporte Seccionador 230kV Tipo C6 TRELEC | OTROS
0 | 0 | 0 | 0 | 0 | 2025-12-01 | 2025 | 96-0166 | Soporte Seccionador 230kV Tipo C6 TRELEC | OTROS
0 | 0 | 0 | 0 | 0 | 2026-01-01 | 2026 | 96-0166 | Soporte Seccionador 230kV Tipo C6 TRELEC | OTROS
0 | 0 | 0 | 0 | 0 | 2026-02-01 | 2026 | 96-0166 | Soporte Seccionador 230kV Tipo C6 TRELEC | OTROS
0 | 0 | 0 | 0 | 0 | 2026-03-01 | 2026 | 96-0166 | Soporte Seccionador 230kV Tipo C6 TRELEC | OTROS
0 | 0 | 0 | 0 | 0 | 2026-04-01 | 2026 | 96-0166 | Soporte Seccionador 230kV Tipo C6 TRELEC | OTROS
0 | 0 | 0 | 0 | 0 | 2026-05-01 | 2026 | 96-0166 | Soporte Seccionador 230kV Tipo C6 TRELEC | OTROS
0 | 0 | 0 | 0 | 0 | 2026-06-01 | 2026 | 96-0166 | Soporte Seccionador 230kV Tipo C6 TRELEC | OTROS
0 | 0 | 0 | 0 | 0 | 2026-07-01 | 2026 | 96-0166 | Soporte Seccionador 230kV Tipo C6 TRELEC | OTROS
0 | 0 | 0 | 0 | 0 | 2026-08-01 | 2026 | 96-0166 | Soporte Seccionador 230kV Tipo C6 TRELEC | OTROS
0 | 0 | 0 | 0 | 0 | 2026-09-01 | 2026 | 96-0166 | Soporte Seccionador 230kV Tipo C6 TRELEC | OTROS
0 | 0 | 0 | 0 | 0 | 2026-10-01 | 2026 | 96-0166 | Soporte Seccionador 230kV Tipo C6 TRELEC | OTROS
0 | 0 | 0 | 0 | 0 | 2026-11-01 | 2026 | 96-0166 | Soporte Seccionador 230kV Tipo C6 TRELEC | OTROS
0 | 0 | 0 | 0 | 0 | 2026-12-01 | 2026 | 96-0166 | Soporte Seccionador 230kV Tipo C6 TRELEC | OTROS
0 | 0 | 0 | 0 | 0 | 2027-01-01 | 2027 | 96-0166 | Soporte Seccionador 230kV Tipo C6 TRELEC | OTROS
0 | 0 | 0 | 0 | 0 | 2027-02-01 | 2027 | 96-0166 | Soporte Seccionador 230kV Tipo C6 TRELEC | OTROS
0 | 0 | 0 | 0 | 0 | 2027-03-01 | 2027 | 96-0166 | Soporte Seccionador 230kV Tipo C6 TRELEC | OTROS
0 | 0 | 0 | 0 | 0 | 2027-04-01 | 2027 | 96-0166 | Soporte Seccionador 230kV Tipo C6 TRELEC | OTROS
0 | 0 | 0 | 0 | 0 | 2027-05-01 | 2027 | 96-0166 | Soporte Seccionador 230kV Tipo C6 TRELEC | OTROS
0 | 0 | 0 | 0 | 0 | 2027-06-01 | 2027 | 96-0166 | Soporte Seccionador 230kV Tipo C6 TRELEC | OTROS
0 | 0 | 0 | 0 | 0 | 2027-07-01 | 2027 | 96-0166 | Soporte Seccionador 230kV Tipo C6 TRELEC | OTROS
0 | 0 | 0 | 0 | 0 | 2027-08-01 | 2027 | 96-0166 | Soporte Seccionador 230kV Tipo C6 TRELEC | OTROS
0 | 0 | 0 | 0 | 0 | 2027-09-01 | 2027 | 96-0166 | Soporte Seccionador 230kV Tipo C6 TRELEC | OTROS
0 | 0 | 0 | 0 | 0 | 2027-10-01 | 2027 | 96-0166 | Soporte Seccionador 230kV Tipo C6 TRELEC | OTROS
0 | 0 | 0 | 0 | 0 | 2027-11-01 | 2027 | 96-0166 | Soporte Seccionador 230kV Tipo C6 TRELEC | OTROS
0 | 0 | 0 | 0 | 0 | 2027-12-01 | 2027 | 96-0166 | Soporte Seccionador 230kV Tipo C6 TRELEC | OTROS
0 | 0 | 0 | 0 | 0 | 2025-04-01 | 2025 | 96-0164 | Soporte TC 230kV Tipo C5 TRELEC | OTROS
0 | 0 | 0 | 0 | 0 | 2025-05-01 | 2025 | 96-0164 | Soporte TC 230kV Tipo C5 TRELEC | OTROS
0 | 0 | 0 | 0 | 0 | 2025-06-01 | 2025 | 96-0164 | Soporte TC 230kV Tipo C5 TRELEC | OTROS
0 | 0 | 0 | 0 | 0 | 2025-07-01 | 2025 | 96-0164 | Soporte TC 230kV Tipo C5 TRELEC | OTROS
0 | 0 | 0 | 0 | 0 | 2025-08-01 | 2025 | 96-0164 | Soporte TC 230kV Tipo C5 TRELEC | OTROS
0 | 0 | 0 | 0 | 0 | 2025-09-01 | 2025 | 96-0164 | Soporte TC 230kV Tipo C5 TRELEC | OTROS
0 | 0 | 0 | 0 | 0 | 2025-10-01 | 2025 | 96-0164 | Soporte TC 230kV Tipo C5 TRELEC | OTROS
0 | 0 | 0 | 0 | 0 | 2025-11-01 | 2025 | 96-0164 | Soporte TC 230kV Tipo C5 TRELEC | OTROS
0 | 0 | 0 | 0 | 0 | 2025-12-01 | 2025 | 96-0164 | Soporte TC 230kV Tipo C5 TRELEC | OTROS
0 | 0 | 0 | 0 | 0 | 2026-01-01 | 2026 | 96-0164 | Soporte TC 230kV Tipo C5 TRELEC | OTROS
0 | 0 | 0 | 0 | 0 | 2026-02-01 | 2026 | 96-0164 | Soporte TC 230kV Tipo C5 TRELEC | OTROS
0 | 0 | 0 | 0 | 0 | 2026-03-01 | 2026 | 96-0164 | Soporte TC 230kV Tipo C5 TRELEC | OTROS
0 | 0 | 0 | 0 | 0 | 2026-04-01 | 2026 | 96-0164 | Soporte TC 230kV Tipo C5 TRELEC | OTROS
0 | 0 | 0 | 0 | 0 | 2026-05-01 | 2026 | 96-0164 | Soporte TC 230kV Tipo C5 TRELEC | OTROS
0 | 0 | 0 | 0 | 0 | 2026-06-01 | 2026 | 96-0164 | Soporte TC 230kV Tipo C5 TRELEC | OTROS
0 | 0 | 0 | 0 | 0 | 2026-07-01 | 2026 | 96-0164 | Soporte TC 230kV Tipo C5 TRELEC | OTROS
0 | 0 | 0 | 0 | 0 | 2026-08-01 | 2026 | 96-0164 | Soporte TC 230kV Tipo C5 TRELEC | OTROS
0 | 0 | 0 | 0 | 0 | 2026-09-01 | 2026 | 96-0164 | Soporte TC 230kV Tipo C5 TRELEC | OTROS
0 | 0 | 0 | 0 | 0 | 2026-10-01 | 2026 | 96-0164 | Soporte TC 230kV Tipo C5 TRELEC | OTROS
0 | 0 | 0 | 0 | 0 | 2026-11-01 | 2026 | 96-0164 | Soporte TC 230kV Tipo C5 TRELEC | OTROS
0 | 0 | 0 | 0 | 0 | 2026-12-01 | 2026 | 96-0164 | Soporte TC 230kV Tipo C5 TRELEC | OTROS
0 | 0 | 0 | 0 | 0 | 2027-01-01 | 2027 | 96-0164 | Soporte TC 230kV Tipo C5 TRELEC | OTROS
0 | 0 | 0 | 0 | 0 | 2027-02-01 | 2027 | 96-0164 | Soporte TC 230kV Tipo C5 TRELEC | OTROS
0 | 0 | 0 | 0 | 0 | 2027-03-01 | 2027 | 96-0164 | Soporte TC 230kV Tipo C5 TRELEC | OTROS
0 | 0 | 0 | 0 | 0 | 2027-04-01 | 2027 | 96-0164 | Soporte TC 230kV Tipo C5 TRELEC | OTROS
0 | 0 | 0 | 0 | 0 | 2027-05-01 | 2027 | 96-0164 | Soporte TC 230kV Tipo C5 TRELEC | OTROS
0 | 0 | 0 | 0 | 0 | 2027-06-01 | 2027 | 96-0164 | Soporte TC 230kV Tipo C5 TRELEC | OTROS
0 | 0 | 0 | 0 | 0 | 2027-07-01 | 2027 | 96-0164 | Soporte TC 230kV Tipo C5 TRELEC | OTROS
0 | 0 | 0 | 0 | 0 | 2027-08-01 | 2027 | 96-0164 | Soporte TC 230kV Tipo C5 TRELEC | OTROS
0 | 0 | 0 | 0 | 0 | 2027-09-01 | 2027 | 96-0164 | Soporte TC 230kV Tipo C5 TRELEC | OTROS
0 | 0 | 0 | 0 | 0 | 2027-10-01 | 2027 | 96-0164 | Soporte TC 230kV Tipo C5 TRELEC | OTROS
0 | 0 | 0 | 0 | 0 | 2027-11-01 | 2027 | 96-0164 | Soporte TC 230kV Tipo C5 TRELEC | OTROS
0 | 0 | 0 | 0 | 0 | 2027-12-01 | 2027 | 96-0164 | Soporte TC 230kV Tipo C5 TRELEC | OTROS
0 | 0 | 0 | 0 | 0 | 2025-04-01 | 2025 | 96-0162 | Soporte Seccionador CPT230kV T/C3 TRELEC | OTROS
0 | 0 | 0 | 0 | 0 | 2025-05-01 | 2025 | 96-0162 | Soporte Seccionador CPT230kV T/C3 TRELEC | OTROS
0 | 0 | 0 | 0 | 0 | 2025-06-01 | 2025 | 96-0162 | Soporte Seccionador CPT230kV T/C3 TRELEC | OTROS
0 | 0 | 0 | 0 | 0 | 2025-07-01 | 2025 | 96-0162 | Soporte Seccionador CPT230kV T/C3 TRELEC | OTROS
0 | 0 | 0 | 0 | 0 | 2025-08-01 | 2025 | 96-0162 | Soporte Seccionador CPT230kV T/C3 TRELEC | OTROS
0 | 0 | 0 | 0 | 0 | 2025-09-01 | 2025 | 96-0162 | Soporte Seccionador CPT230kV T/C3 TRELEC | OTROS
0 | 0 | 0 | 0 | 0 | 2025-10-01 | 2025 | 96-0162 | Soporte Seccionador CPT230kV T/C3 TRELEC | OTROS
0 | 0 | 0 | 0 | 0 | 2025-11-01 | 2025 | 96-0162 | Soporte Seccionador CPT230kV T/C3 TRELEC | OTROS
0 | 0 | 0 | 0 | 0 | 2025-12-01 | 2025 | 96-0162 | Soporte Seccionador CPT230kV T/C3 TRELEC | OTROS
0 | 0 | 0 | 0 | 0 | 2026-01-01 | 2026 | 96-0162 | Soporte Seccionador CPT230kV T/C3 TRELEC | OTROS
0 | 0 | 0 | 0 | 0 | 2026-02-01 | 2026 | 96-0162 | Soporte Seccionador CPT230kV T/C3 TRELEC | OTROS
0 | 0 | 0 | 0 | 0 | 2026-03-01 | 2026 | 96-0162 | Soporte Seccionador CPT230kV T/C3 TRELEC | OTROS
0 | 0 | 0 | 0 | 0 | 2026-04-01 | 2026 | 96-0162 | Soporte Seccionador CPT230kV T/C3 TRELEC | OTROS
0 | 0 | 0 | 0 | 0 | 2026-05-01 | 2026 | 96-0162 | Soporte Seccionador CPT230kV T/C3 TRELEC | OTROS
0 | 0 | 0 | 0 | 0 | 2026-06-01 | 2026 | 96-0162 | Soporte Seccionador CPT230kV T/C3 TRELEC | OTROS
0 | 0 | 0 | 0 | 0 | 2026-07-01 | 2026 | 96-0162 | Soporte Seccionador CPT230kV T/C3 TRELEC | OTROS
0 | 0 | 0 | 0 | 0 | 2026-08-01 | 2026 | 96-0162 | Soporte Seccionador CPT230kV T/C3 TRELEC | OTROS
0 | 0 | 0 | 0 | 0 | 2026-09-01 | 2026 | 96-0162 | Soporte Seccionador CPT230kV T/C3 TRELEC | OTROS
0 | 0 | 0 | 0 | 0 | 2026-10-01 | 2026 | 96-0162 | Soporte Seccionador CPT230kV T/C3 TRELEC | OTROS
0 | 0 | 0 | 0 | 0 | 2026-11-01 | 2026 | 96-0162 | Soporte Seccionador CPT230kV T/C3 TRELEC | OTROS
0 | 0 | 0 | 0 | 0 | 2026-12-01 | 2026 | 96-0162 | Soporte Seccionador CPT230kV T/C3 TRELEC | OTROS
0 | 0 | 0 | 0 | 0 | 2027-01-01 | 2027 | 96-0162 | Soporte Seccionador CPT230kV T/C3 TRELEC | OTROS
0 | 0 | 0 | 0 | 0 | 2027-02-01 | 2027 | 96-0162 | Soporte Seccionador CPT230kV T/C3 TRELEC | OTROS
0 | 0 | 0 | 0 | 0 | 2027-03-01 | 2027 | 96-0162 | Soporte Seccionador CPT230kV T/C3 TRELEC | OTROS
0 | 0 | 0 | 0 | 0 | 2027-04-01 | 2027 | 96-0162 | Soporte Seccionador CPT230kV T/C3 TRELEC | OTROS
0 | 0 | 0 | 0 | 0 | 2027-05-01 | 2027 | 96-0162 | Soporte Seccionador CPT230kV T/C3 TRELEC | OTROS
0 | 0 | 0 | 0 | 0 | 2027-06-01 | 2027 | 96-0162 | Soporte Seccionador CPT230kV T/C3 TRELEC | OTROS
0 | 0 | 0 | 0 | 0 | 2027-07-01 | 2027 | 96-0162 | Soporte Seccionador CPT230kV T/C3 TRELEC | OTROS
0 | 0 | 0 | 0 | 0 | 2027-08-01 | 2027 | 96-0162 | Soporte Seccionador CPT230kV T/C3 TRELEC | OTROS
0 | 0 | 0 | 0 | 0 | 2027-09-01 | 2027 | 96-0162 | Soporte Seccionador CPT230kV T/C3 TRELEC | OTROS
0 | 0 | 0 | 0 | 0 | 2027-10-01 | 2027 | 96-0162 | Soporte Seccionador CPT230kV T/C3 TRELEC | OTROS
0 | 0 | 0 | 0 | 0 | 2027-11-01 | 2027 | 96-0162 | Soporte Seccionador CPT230kV T/C3 TRELEC | OTROS
0 | 0 | 0 | 0 | 0 | 2027-12-01 | 2027 | 96-0162 | Soporte Seccionador CPT230kV T/C3 TRELEC | OTROS
0 | 0 | 0 | 0 | 0 | 2025-04-01 | 2025 | 96-0160 | Soporte TP 230 kV Tipo C2 TRELEC | OTROS
0 | 0 | 0 | 0 | 0 | 2025-05-01 | 2025 | 96-0160 | Soporte TP 230 kV Tipo C2 TRELEC | OTROS
0 | 0 | 0 | 0 | 0 | 2025-06-01 | 2025 | 96-0160 | Soporte TP 230 kV Tipo C2 TRELEC | OTROS
0 | 0 | 0 | 0 | 0 | 2025-07-01 | 2025 | 96-0160 | Soporte TP 230 kV Tipo C2 TRELEC | OTROS
0 | 0 | 0 | 0 | 0 | 2025-08-01 | 2025 | 96-0160 | Soporte TP 230 kV Tipo C2 TRELEC | OTROS
0 | 0 | 0 | 0 | 0 | 2025-09-01 | 2025 | 96-0160 | Soporte TP 230 kV Tipo C2 TRELEC | OTROS
0 | 0 | 0 | 0 | 0 | 2025-10-01 | 2025 | 96-0160 | Soporte TP 230 kV Tipo C2 TRELEC | OTROS
0 | 0 | 0 | 0 | 0 | 2025-11-01 | 2025 | 96-0160 | Soporte TP 230 kV Tipo C2 TRELEC | OTROS
0 | 0 | 0 | 0 | 0 | 2025-12-01 | 2025 | 96-0160 | Soporte TP 230 kV Tipo C2 TRELEC | OTROS
0 | 0 | 0 | 0 | 0 | 2026-01-01 | 2026 | 96-0160 | Soporte TP 230 kV Tipo C2 TRELEC | OTROS
0 | 0 | 0 | 0 | 0 | 2026-02-01 | 2026 | 96-0160 | Soporte TP 230 kV Tipo C2 TRELEC | OTROS
0 | 0 | 0 | 0 | 0 | 2026-03-01 | 2026 | 96-0160 | Soporte TP 230 kV Tipo C2 TRELEC | OTROS
0 | 0 | 0 | 0 | 0 | 2026-04-01 | 2026 | 96-0160 | Soporte TP 230 kV Tipo C2 TRELEC | OTROS
0 | 0 | 0 | 0 | 0 | 2026-05-01 | 2026 | 96-0160 | Soporte TP 230 kV Tipo C2 TRELEC | OTROS
0 | 0 | 0 | 0 | 0 | 2026-06-01 | 2026 | 96-0160 | Soporte TP 230 kV Tipo C2 TRELEC | OTROS
0 | 0 | 0 | 0 | 0 | 2026-07-01 | 2026 | 96-0160 | Soporte TP 230 kV Tipo C2 TRELEC | OTROS
0 | 0 | 0 | 0 | 0 | 2026-08-01 | 2026 | 96-0160 | Soporte TP 230 kV Tipo C2 TRELEC | OTROS
0 | 0 | 0 | 0 | 0 | 2026-09-01 | 2026 | 96-0160 | Soporte TP 230 kV Tipo C2 TRELEC | OTROS
0 | 0 | 0 | 0 | 0 | 2026-10-01 | 2026 | 96-0160 | Soporte TP 230 kV Tipo C2 TRELEC | OTROS
0 | 0 | 0 | 0 | 0 | 2026-11-01 | 2026 | 96-0160 | Soporte TP 230 kV Tipo C2 TRELEC | OTROS
0 | 0 | 0 | 0 | 0 | 2026-12-01 | 2026 | 96-0160 | Soporte TP 230 kV Tipo C2 TRELEC | OTROS
0 | 0 | 0 | 0 | 0 | 2027-01-01 | 2027 | 96-0160 | Soporte TP 230 kV Tipo C2 TRELEC | OTROS
0 | 0 | 0 | 0 | 0 | 2027-02-01 | 2027 | 96-0160 | Soporte TP 230 kV Tipo C2 TRELEC | OTROS
0 | 0 | 0 | 0 | 0 | 2027-03-01 | 2027 | 96-0160 | Soporte TP 230 kV Tipo C2 TRELEC | OTROS
0 | 0 | 0 | 0 | 0 | 2027-04-01 | 2027 | 96-0160 | Soporte TP 230 kV Tipo C2 TRELEC | OTROS
0 | 0 | 0 | 0 | 0 | 2027-05-01 | 2027 | 96-0160 | Soporte TP 230 kV Tipo C2 TRELEC | OTROS
0 | 0 | 0 | 0 | 0 | 2027-06-01 | 2027 | 96-0160 | Soporte TP 230 kV Tipo C2 TRELEC | OTROS
0 | 0 | 0 | 0 | 0 | 2027-07-01 | 2027 | 96-0160 | Soporte TP 230 kV Tipo C2 TRELEC | OTROS
0 | 0 | 0 | 0 | 0 | 2027-08-01 | 2027 | 96-0160 | Soporte TP 230 kV Tipo C2 TRELEC | OTROS
0 | 0 | 0 | 0 | 0 | 2027-09-01 | 2027 | 96-0160 | Soporte TP 230 kV Tipo C2 TRELEC | OTROS
0 | 0 | 0 | 0 | 0 | 2027-10-01 | 2027 | 96-0160 | Soporte TP 230 kV Tipo C2 TRELEC | OTROS
0 | 0 | 0 | 0 | 0 | 2027-11-01 | 2027 | 96-0160 | Soporte TP 230 kV Tipo C2 TRELEC | OTROS
0 | 0 | 0 | 0 | 0 | 2027-12-01 | 2027 | 96-0160 | Soporte TP 230 kV Tipo C2 TRELEC | OTROS
0 | 0 | 0 | 0 | 0 | 2025-04-01 | 2025 | 96-0158 | Soporte Pararrayos 230 kV Tipo C1 TRELEC | OTROS
0 | 0 | 0 | 0 | 0 | 2025-05-01 | 2025 | 96-0158 | Soporte Pararrayos 230 kV Tipo C1 TRELEC | OTROS
0 | 0 | 0 | 0 | 0 | 2025-06-01 | 2025 | 96-0158 | Soporte Pararrayos 230 kV Tipo C1 TRELEC | OTROS
0 | 0 | 0 | 0 | 0 | 2025-07-01 | 2025 | 96-0158 | Soporte Pararrayos 230 kV Tipo C1 TRELEC | OTROS
0 | 0 | 0 | 0 | 0 | 2025-08-01 | 2025 | 96-0158 | Soporte Pararrayos 230 kV Tipo C1 TRELEC | OTROS
0 | 0 | 0 | 0 | 0 | 2025-09-01 | 2025 | 96-0158 | Soporte Pararrayos 230 kV Tipo C1 TRELEC | OTROS
0 | 0 | 0 | 0 | 0 | 2025-10-01 | 2025 | 96-0158 | Soporte Pararrayos 230 kV Tipo C1 TRELEC | OTROS
0 | 0 | 0 | 0 | 0 | 2025-11-01 | 2025 | 96-0158 | Soporte Pararrayos 230 kV Tipo C1 TRELEC | OTROS
0 | 0 | 0 | 0 | 0 | 2025-12-01 | 2025 | 96-0158 | Soporte Pararrayos 230 kV Tipo C1 TRELEC | OTROS
0 | 0 | 0 | 0 | 0 | 2026-01-01 | 2026 | 96-0158 | Soporte Pararrayos 230 kV Tipo C1 TRELEC | OTROS
0 | 0 | 0 | 0 | 0 | 2026-02-01 | 2026 | 96-0158 | Soporte Pararrayos 230 kV Tipo C1 TRELEC | OTROS
0 | 0 | 0 | 0 | 0 | 2026-03-01 | 2026 | 96-0158 | Soporte Pararrayos 230 kV Tipo C1 TRELEC | OTROS
0 | 0 | 0 | 0 | 0 | 2026-04-01 | 2026 | 96-0158 | Soporte Pararrayos 230 kV Tipo C1 TRELEC | OTROS
0 | 0 | 0 | 0 | 0 | 2026-05-01 | 2026 | 96-0158 | Soporte Pararrayos 230 kV Tipo C1 TRELEC | OTROS
0 | 0 | 0 | 0 | 0 | 2026-06-01 | 2026 | 96-0158 | Soporte Pararrayos 230 kV Tipo C1 TRELEC | OTROS
0 | 0 | 0 | 0 | 0 | 2026-07-01 | 2026 | 96-0158 | Soporte Pararrayos 230 kV Tipo C1 TRELEC | OTROS
0 | 0 | 0 | 0 | 0 | 2026-08-01 | 2026 | 96-0158 | Soporte Pararrayos 230 kV Tipo C1 TRELEC | OTROS
0 | 0 | 0 | 0 | 0 | 2026-09-01 | 2026 | 96-0158 | Soporte Pararrayos 230 kV Tipo C1 TRELEC | OTROS
0 | 0 | 0 | 0 | 0 | 2026-10-01 | 2026 | 96-0158 | Soporte Pararrayos 230 kV Tipo C1 TRELEC | OTROS
0 | 0 | 0 | 0 | 0 | 2026-11-01 | 2026 | 96-0158 | Soporte Pararrayos 230 kV Tipo C1 TRELEC | OTROS
0 | 0 | 0 | 0 | 0 | 2026-12-01 | 2026 | 96-0158 | Soporte Pararrayos 230 kV Tipo C1 TRELEC | OTROS
0 | 0 | 0 | 0 | 0 | 2027-01-01 | 2027 | 96-0158 | Soporte Pararrayos 230 kV Tipo C1 TRELEC | OTROS
0 | 0 | 0 | 0 | 0 | 2027-02-01 | 2027 | 96-0158 | Soporte Pararrayos 230 kV Tipo C1 TRELEC | OTROS
0 | 0 | 0 | 0 | 0 | 2027-03-01 | 2027 | 96-0158 | Soporte Pararrayos 230 kV Tipo C1 TRELEC | OTROS
0 | 0 | 0 | 0 | 0 | 2027-04-01 | 2027 | 96-0158 | Soporte Pararrayos 230 kV Tipo C1 TRELEC | OTROS
0 | 0 | 0 | 0 | 0 | 2027-05-01 | 2027 | 96-0158 | Soporte Pararrayos 230 kV Tipo C1 TRELEC | OTROS
0 | 0 | 0 | 0 | 0 | 2027-06-01 | 2027 | 96-0158 | Soporte Pararrayos 230 kV Tipo C1 TRELEC | OTROS
0 | 0 | 0 | 0 | 0 | 2027-07-01 | 2027 | 96-0158 | Soporte Pararrayos 230 kV Tipo C1 TRELEC | OTROS
0 | 0 | 0 | 0 | 0 | 2027-08-01 | 2027 | 96-0158 | Soporte Pararrayos 230 kV Tipo C1 TRELEC | OTROS
0 | 0 | 0 | 0 | 0 | 2027-09-01 | 2027 | 96-0158 | Soporte Pararrayos 230 kV Tipo C1 TRELEC | OTROS
0 | 0 | 0 | 0 | 0 | 2027-10-01 | 2027 | 96-0158 | Soporte Pararrayos 230 kV Tipo C1 TRELEC | OTROS
0 | 0 | 0 | 0 | 0 | 2027-11-01 | 2027 | 96-0158 | Soporte Pararrayos 230 kV Tipo C1 TRELEC | OTROS
0 | 0 | 0 | 0 | 0 | 2027-12-01 | 2027 | 96-0158 | Soporte Pararrayos 230 kV Tipo C1 TRELEC | OTROS
0 | 0 | 0 | 0 | 0 | 2025-04-01 | 2025 | 96-0156 | Viga de Pórtico TRELEC | OTROS
0 | 0 | 0 | 0 | 0 | 2025-05-01 | 2025 | 96-0156 | Viga de Pórtico TRELEC | OTROS
0 | 0 | 0 | 0 | 0 | 2025-06-01 | 2025 | 96-0156 | Viga de Pórtico TRELEC | OTROS
0 | 0 | 0 | 0 | 0 | 2025-07-01 | 2025 | 96-0156 | Viga de Pórtico TRELEC | OTROS
0 | 0 | 0 | 0 | 0 | 2025-08-01 | 2025 | 96-0156 | Viga de Pórtico TRELEC | OTROS
0 | 0 | 0 | 0 | 0 | 2025-09-01 | 2025 | 96-0156 | Viga de Pórtico TRELEC | OTROS
0 | 0 | 0 | 0 | 0 | 2025-10-01 | 2025 | 96-0156 | Viga de Pórtico TRELEC | OTROS
0 | 0 | 0 | 0 | 0 | 2025-11-01 | 2025 | 96-0156 | Viga de Pórtico TRELEC | OTROS
0 | 0 | 0 | 0 | 0 | 2025-12-01 | 2025 | 96-0156 | Viga de Pórtico TRELEC | OTROS
0 | 0 | 0 | 0 | 0 | 2026-01-01 | 2026 | 96-0156 | Viga de Pórtico TRELEC | OTROS
0 | 0 | 0 | 0 | 0 | 2026-02-01 | 2026 | 96-0156 | Viga de Pórtico TRELEC | OTROS
0 | 0 | 0 | 0 | 0 | 2026-03-01 | 2026 | 96-0156 | Viga de Pórtico TRELEC | OTROS
0 | 0 | 0 | 0 | 0 | 2026-04-01 | 2026 | 96-0156 | Viga de Pórtico TRELEC | OTROS
0 | 0 | 0 | 0 | 0 | 2026-05-01 | 2026 | 96-0156 | Viga de Pórtico TRELEC | OTROS
0 | 0 | 0 | 0 | 0 | 2026-06-01 | 2026 | 96-0156 | Viga de Pórtico TRELEC | OTROS
0 | 0 | 0 | 0 | 0 | 2026-07-01 | 2026 | 96-0156 | Viga de Pórtico TRELEC | OTROS
0 | 0 | 0 | 0 | 0 | 2026-08-01 | 2026 | 96-0156 | Viga de Pórtico TRELEC | OTROS
0 | 0 | 0 | 0 | 0 | 2026-09-01 | 2026 | 96-0156 | Viga de Pórtico TRELEC | OTROS
0 | 0 | 0 | 0 | 0 | 2026-10-01 | 2026 | 96-0156 | Viga de Pórtico TRELEC | OTROS
0 | 0 | 0 | 0 | 0 | 2026-11-01 | 2026 | 96-0156 | Viga de Pórtico TRELEC | OTROS
0 | 0 | 0 | 0 | 0 | 2026-12-01 | 2026 | 96-0156 | Viga de Pórtico TRELEC | OTROS
0 | 0 | 0 | 0 | 0 | 2027-01-01 | 2027 | 96-0156 | Viga de Pórtico TRELEC | OTROS
0 | 0 | 0 | 0 | 0 | 2027-02-01 | 2027 | 96-0156 | Viga de Pórtico TRELEC | OTROS
0 | 0 | 0 | 0 | 0 | 2027-03-01 | 2027 | 96-0156 | Viga de Pórtico TRELEC | OTROS
0 | 0 | 0 | 0 | 0 | 2027-04-01 | 2027 | 96-0156 | Viga de Pórtico TRELEC | OTROS
0 | 0 | 0 | 0 | 0 | 2027-05-01 | 2027 | 96-0156 | Viga de Pórtico TRELEC | OTROS
0 | 0 | 0 | 0 | 0 | 2027-06-01 | 2027 | 96-0156 | Viga de Pórtico TRELEC | OTROS
0 | 0 | 0 | 0 | 0 | 2027-07-01 | 2027 | 96-0156 | Viga de Pórtico TRELEC | OTROS
0 | 0 | 0 | 0 | 0 | 2027-08-01 | 2027 | 96-0156 | Viga de Pórtico TRELEC | OTROS
0 | 0 | 0 | 0 | 0 | 2027-09-01 | 2027 | 96-0156 | Viga de Pórtico TRELEC | OTROS
0 | 0 | 0 | 0 | 0 | 2027-10-01 | 2027 | 96-0156 | Viga de Pórtico TRELEC | OTROS
0 | 0 | 0 | 0 | 0 | 2027-11-01 | 2027 | 96-0156 | Viga de Pórtico TRELEC | OTROS
0 | 0 | 0 | 0 | 0 | 2027-12-01 | 2027 | 96-0156 | Viga de Pórtico TRELEC | OTROS
0 | 0 | 0 | 0 | 0 | 2025-04-01 | 2025 | 96-0154 | Torre de Portico TRELEC | OTROS
0 | 0 | 0 | 0 | 0 | 2025-05-01 | 2025 | 96-0154 | Torre de Portico TRELEC | OTROS
0 | 0 | 0 | 0 | 0 | 2025-06-01 | 2025 | 96-0154 | Torre de Portico TRELEC | OTROS
0 | 0 | 0 | 0 | 0 | 2025-07-01 | 2025 | 96-0154 | Torre de Portico TRELEC | OTROS
0 | 0 | 0 | 0 | 0 | 2025-08-01 | 2025 | 96-0154 | Torre de Portico TRELEC | OTROS
0 | 0 | 0 | 0 | 0 | 2025-09-01 | 2025 | 96-0154 | Torre de Portico TRELEC | OTROS
0 | 0 | 0 | 0 | 0 | 2025-10-01 | 2025 | 96-0154 | Torre de Portico TRELEC | OTROS
0 | 0 | 0 | 0 | 0 | 2025-11-01 | 2025 | 96-0154 | Torre de Portico TRELEC | OTROS
0 | 0 | 0 | 0 | 0 | 2025-12-01 | 2025 | 96-0154 | Torre de Portico TRELEC | OTROS
0 | 0 | 0 | 0 | 0 | 2026-01-01 | 2026 | 96-0154 | Torre de Portico TRELEC | OTROS
0 | 0 | 0 | 0 | 0 | 2026-02-01 | 2026 | 96-0154 | Torre de Portico TRELEC | OTROS
0 | 0 | 0 | 0 | 0 | 2026-03-01 | 2026 | 96-0154 | Torre de Portico TRELEC | OTROS
0 | 0 | 0 | 0 | 0 | 2026-04-01 | 2026 | 96-0154 | Torre de Portico TRELEC | OTROS
0 | 0 | 0 | 0 | 0 | 2026-05-01 | 2026 | 96-0154 | Torre de Portico TRELEC | OTROS
0 | 0 | 0 | 0 | 0 | 2026-06-01 | 2026 | 96-0154 | Torre de Portico TRELEC | OTROS
0 | 0 | 0 | 0 | 0 | 2026-07-01 | 2026 | 96-0154 | Torre de Portico TRELEC | OTROS
0 | 0 | 0 | 0 | 0 | 2026-08-01 | 2026 | 96-0154 | Torre de Portico TRELEC | OTROS
0 | 0 | 0 | 0 | 0 | 2026-09-01 | 2026 | 96-0154 | Torre de Portico TRELEC | OTROS
0 | 0 | 0 | 0 | 0 | 2026-10-01 | 2026 | 96-0154 | Torre de Portico TRELEC | OTROS
0 | 0 | 0 | 0 | 0 | 2026-11-01 | 2026 | 96-0154 | Torre de Portico TRELEC | OTROS
0 | 0 | 0 | 0 | 0 | 2026-12-01 | 2026 | 96-0154 | Torre de Portico TRELEC | OTROS
0 | 0 | 0 | 0 | 0 | 2027-01-01 | 2027 | 96-0154 | Torre de Portico TRELEC | OTROS
0 | 0 | 0 | 0 | 0 | 2027-02-01 | 2027 | 96-0154 | Torre de Portico TRELEC | OTROS
0 | 0 | 0 | 0 | 0 | 2027-03-01 | 2027 | 96-0154 | Torre de Portico TRELEC | OTROS
0 | 0 | 0 | 0 | 0 | 2027-04-01 | 2027 | 96-0154 | Torre de Portico TRELEC | OTROS
0 | 0 | 0 | 0 | 0 | 2027-05-01 | 2027 | 96-0154 | Torre de Portico TRELEC | OTROS
0 | 0 | 0 | 0 | 0 | 2027-06-01 | 2027 | 96-0154 | Torre de Portico TRELEC | OTROS
0 | 0 | 0 | 0 | 0 | 2027-07-01 | 2027 | 96-0154 | Torre de Portico TRELEC | OTROS
0 | 0 | 0 | 0 | 0 | 2027-08-01 | 2027 | 96-0154 | Torre de Portico TRELEC | OTROS
0 | 0 | 0 | 0 | 0 | 2027-09-01 | 2027 | 96-0154 | Torre de Portico TRELEC | OTROS
0 | 0 | 0 | 0 | 0 | 2027-10-01 | 2027 | 96-0154 | Torre de Portico TRELEC | OTROS
0 | 0 | 0 | 0 | 0 | 2027-11-01 | 2027 | 96-0154 | Torre de Portico TRELEC | OTROS
0 | 0 | 0 | 0 | 0 | 2027-12-01 | 2027 | 96-0154 | Torre de Portico TRELEC | OTROS
0 | 0 | 0 | 0 | 0 | 2025-04-01 | 2025 | 96-0105 | Viga Angular de Celosia (TRELEC) | OTROS
0 | 0 | 0 | 0 | 0 | 2025-05-01 | 2025 | 96-0105 | Viga Angular de Celosia (TRELEC) | OTROS
0 | 0 | 0 | 0 | 0 | 2025-06-01 | 2025 | 96-0105 | Viga Angular de Celosia (TRELEC) | OTROS
0 | 0 | 0 | 0 | 0 | 2025-07-01 | 2025 | 96-0105 | Viga Angular de Celosia (TRELEC) | OTROS
0 | 0 | 0 | 0 | 0 | 2025-08-01 | 2025 | 96-0105 | Viga Angular de Celosia (TRELEC) | OTROS
0 | 0 | 0 | 0 | 0 | 2025-09-01 | 2025 | 96-0105 | Viga Angular de Celosia (TRELEC) | OTROS
0 | 0 | 0 | 0 | 0 | 2025-10-01 | 2025 | 96-0105 | Viga Angular de Celosia (TRELEC) | OTROS
0 | 0 | 0 | 0 | 0 | 2025-11-01 | 2025 | 96-0105 | Viga Angular de Celosia (TRELEC) | OTROS
0 | 0 | 0 | 0 | 0 | 2025-12-01 | 2025 | 96-0105 | Viga Angular de Celosia (TRELEC) | OTROS
0 | 0 | 0 | 0 | 0 | 2026-01-01 | 2026 | 96-0105 | Viga Angular de Celosia (TRELEC) | OTROS
0 | 0 | 0 | 0 | 0 | 2026-02-01 | 2026 | 96-0105 | Viga Angular de Celosia (TRELEC) | OTROS
0 | 0 | 0 | 0 | 0 | 2026-03-01 | 2026 | 96-0105 | Viga Angular de Celosia (TRELEC) | OTROS
0 | 0 | 0 | 0 | 0 | 2026-04-01 | 2026 | 96-0105 | Viga Angular de Celosia (TRELEC) | OTROS
0 | 0 | 0 | 0 | 0 | 2026-05-01 | 2026 | 96-0105 | Viga Angular de Celosia (TRELEC) | OTROS
0 | 0 | 0 | 0 | 0 | 2026-06-01 | 2026 | 96-0105 | Viga Angular de Celosia (TRELEC) | OTROS
0 | 0 | 0 | 0 | 0 | 2026-07-01 | 2026 | 96-0105 | Viga Angular de Celosia (TRELEC) | OTROS
0 | 0 | 0 | 0 | 0 | 2026-08-01 | 2026 | 96-0105 | Viga Angular de Celosia (TRELEC) | OTROS
0 | 0 | 0 | 0 | 0 | 2026-09-01 | 2026 | 96-0105 | Viga Angular de Celosia (TRELEC) | OTROS
0 | 0 | 0 | 0 | 0 | 2026-10-01 | 2026 | 96-0105 | Viga Angular de Celosia (TRELEC) | OTROS
0 | 0 | 0 | 0 | 0 | 2026-11-01 | 2026 | 96-0105 | Viga Angular de Celosia (TRELEC) | OTROS
0 | 0 | 0 | 0 | 0 | 2026-12-01 | 2026 | 96-0105 | Viga Angular de Celosia (TRELEC) | OTROS
0 | 0 | 0 | 0 | 0 | 2027-01-01 | 2027 | 96-0105 | Viga Angular de Celosia (TRELEC) | OTROS
0 | 0 | 0 | 0 | 0 | 2027-02-01 | 2027 | 96-0105 | Viga Angular de Celosia (TRELEC) | OTROS
0 | 0 | 0 | 0 | 0 | 2027-03-01 | 2027 | 96-0105 | Viga Angular de Celosia (TRELEC) | OTROS
0 | 0 | 0 | 0 | 0 | 2027-04-01 | 2027 | 96-0105 | Viga Angular de Celosia (TRELEC) | OTROS
0 | 0 | 0 | 0 | 0 | 2027-05-01 | 2027 | 96-0105 | Viga Angular de Celosia (TRELEC) | OTROS
0 | 0 | 0 | 0 | 0 | 2027-06-01 | 2027 | 96-0105 | Viga Angular de Celosia (TRELEC) | OTROS
0 | 0 | 0 | 0 | 0 | 2027-07-01 | 2027 | 96-0105 | Viga Angular de Celosia (TRELEC) | OTROS
0 | 0 | 0 | 0 | 0 | 2027-08-01 | 2027 | 96-0105 | Viga Angular de Celosia (TRELEC) | OTROS
0 | 0 | 0 | 0 | 0 | 2027-09-01 | 2027 | 96-0105 | Viga Angular de Celosia (TRELEC) | OTROS
0 | 0 | 0 | 0 | 0 | 2027-10-01 | 2027 | 96-0105 | Viga Angular de Celosia (TRELEC) | OTROS
0 | 0 | 0 | 0 | 0 | 2027-11-01 | 2027 | 96-0105 | Viga Angular de Celosia (TRELEC) | OTROS
0 | 0 | 0 | 0 | 0 | 2027-12-01 | 2027 | 96-0105 | Viga Angular de Celosia (TRELEC) | OTROS
0 | 0 | 0 | 0 | 0 | 2025-04-01 | 2025 | 96-0104 | Viga tipo E-1 | OTROS
0 | 0 | 0 | 0 | 0 | 2025-05-01 | 2025 | 96-0104 | Viga tipo E-1 | OTROS
0 | 0 | 0 | 0 | 0 | 2025-06-01 | 2025 | 96-0104 | Viga tipo E-1 | OTROS
0 | 0 | 0 | 0 | 0 | 2025-07-01 | 2025 | 96-0104 | Viga tipo E-1 | OTROS
0 | 0 | 0 | 0 | 0 | 2025-08-01 | 2025 | 96-0104 | Viga tipo E-1 | OTROS
0 | 0 | 0 | 0 | 0 | 2025-09-01 | 2025 | 96-0104 | Viga tipo E-1 | OTROS
0 | 0 | 0 | 0 | 0 | 2025-10-01 | 2025 | 96-0104 | Viga tipo E-1 | OTROS
0 | 0 | 0 | 0 | 0 | 2025-11-01 | 2025 | 96-0104 | Viga tipo E-1 | OTROS
0 | 0 | 0 | 0 | 0 | 2025-12-01 | 2025 | 96-0104 | Viga tipo E-1 | OTROS
0 | 0 | 0 | 0 | 0 | 2026-01-01 | 2026 | 96-0104 | Viga tipo E-1 | OTROS
0 | 0 | 0 | 0 | 0 | 2026-02-01 | 2026 | 96-0104 | Viga tipo E-1 | OTROS
0 | 0 | 0 | 0 | 0 | 2026-03-01 | 2026 | 96-0104 | Viga tipo E-1 | OTROS
0 | 0 | 0 | 0 | 0 | 2026-04-01 | 2026 | 96-0104 | Viga tipo E-1 | OTROS
0 | 0 | 0 | 0 | 0 | 2026-05-01 | 2026 | 96-0104 | Viga tipo E-1 | OTROS
0 | 0 | 0 | 0 | 0 | 2026-06-01 | 2026 | 96-0104 | Viga tipo E-1 | OTROS
0 | 0 | 0 | 0 | 0 | 2026-07-01 | 2026 | 96-0104 | Viga tipo E-1 | OTROS
0 | 0 | 0 | 0 | 0 | 2026-08-01 | 2026 | 96-0104 | Viga tipo E-1 | OTROS
0 | 0 | 0 | 0 | 0 | 2026-09-01 | 2026 | 96-0104 | Viga tipo E-1 | OTROS
0 | 0 | 0 | 0 | 0 | 2026-10-01 | 2026 | 96-0104 | Viga tipo E-1 | OTROS
0 | 0 | 0 | 0 | 0 | 2026-11-01 | 2026 | 96-0104 | Viga tipo E-1 | OTROS
0 | 0 | 0 | 0 | 0 | 2026-12-01 | 2026 | 96-0104 | Viga tipo E-1 | OTROS
0 | 0 | 0 | 0 | 0 | 2027-01-01 | 2027 | 96-0104 | Viga tipo E-1 | OTROS
0 | 0 | 0 | 0 | 0 | 2027-02-01 | 2027 | 96-0104 | Viga tipo E-1 | OTROS
0 | 0 | 0 | 0 | 0 | 2027-03-01 | 2027 | 96-0104 | Viga tipo E-1 | OTROS
0 | 0 | 0 | 0 | 0 | 2027-04-01 | 2027 | 96-0104 | Viga tipo E-1 | OTROS
0 | 0 | 0 | 0 | 0 | 2027-05-01 | 2027 | 96-0104 | Viga tipo E-1 | OTROS
0 | 0 | 0 | 0 | 0 | 2027-06-01 | 2027 | 96-0104 | Viga tipo E-1 | OTROS
0 | 0 | 0 | 0 | 0 | 2027-07-01 | 2027 | 96-0104 | Viga tipo E-1 | OTROS
0 | 0 | 0 | 0 | 0 | 2027-08-01 | 2027 | 96-0104 | Viga tipo E-1 | OTROS
0 | 0 | 0 | 0 | 0 | 2027-09-01 | 2027 | 96-0104 | Viga tipo E-1 | OTROS
0 | 0 | 0 | 0 | 0 | 2027-10-01 | 2027 | 96-0104 | Viga tipo E-1 | OTROS
0 | 0 | 0 | 0 | 0 | 2027-11-01 | 2027 | 96-0104 | Viga tipo E-1 | OTROS
0 | 0 | 0 | 0 | 0 | 2027-12-01 | 2027 | 96-0104 | Viga tipo E-1 | OTROS
0 | 0 | 0 | 0 | 0 | 2025-04-01 | 2025 | 96-0075 | Viga tipo G-1 | OTROS
0 | 0 | 0 | 0 | 0 | 2025-05-01 | 2025 | 96-0075 | Viga tipo G-1 | OTROS
0 | 0 | 0 | 0 | 0 | 2025-06-01 | 2025 | 96-0075 | Viga tipo G-1 | OTROS
0 | 0 | 0 | 0 | 0 | 2025-07-01 | 2025 | 96-0075 | Viga tipo G-1 | OTROS
0 | 0 | 0 | 0 | 0 | 2025-08-01 | 2025 | 96-0075 | Viga tipo G-1 | OTROS
0 | 0 | 0 | 0 | 0 | 2025-09-01 | 2025 | 96-0075 | Viga tipo G-1 | OTROS
0 | 0 | 0 | 0 | 0 | 2025-10-01 | 2025 | 96-0075 | Viga tipo G-1 | OTROS
0 | 0 | 0 | 0 | 0 | 2025-11-01 | 2025 | 96-0075 | Viga tipo G-1 | OTROS
0 | 0 | 0 | 0 | 0 | 2025-12-01 | 2025 | 96-0075 | Viga tipo G-1 | OTROS
0 | 0 | 0 | 0 | 0 | 2026-01-01 | 2026 | 96-0075 | Viga tipo G-1 | OTROS
0 | 0 | 0 | 0 | 0 | 2026-02-01 | 2026 | 96-0075 | Viga tipo G-1 | OTROS
0 | 0 | 0 | 0 | 0 | 2026-03-01 | 2026 | 96-0075 | Viga tipo G-1 | OTROS
0 | 0 | 0 | 0 | 0 | 2026-04-01 | 2026 | 96-0075 | Viga tipo G-1 | OTROS
0 | 0 | 0 | 0 | 0 | 2026-05-01 | 2026 | 96-0075 | Viga tipo G-1 | OTROS
0 | 0 | 0 | 0 | 0 | 2026-06-01 | 2026 | 96-0075 | Viga tipo G-1 | OTROS
0 | 0 | 0 | 0 | 0 | 2026-07-01 | 2026 | 96-0075 | Viga tipo G-1 | OTROS
0 | 0 | 0 | 0 | 0 | 2026-08-01 | 2026 | 96-0075 | Viga tipo G-1 | OTROS
0 | 0 | 0 | 0 | 0 | 2026-09-01 | 2026 | 96-0075 | Viga tipo G-1 | OTROS
0 | 0 | 0 | 0 | 0 | 2026-10-01 | 2026 | 96-0075 | Viga tipo G-1 | OTROS
0 | 0 | 0 | 0 | 0 | 2026-11-01 | 2026 | 96-0075 | Viga tipo G-1 | OTROS
0 | 0 | 0 | 0 | 0 | 2026-12-01 | 2026 | 96-0075 | Viga tipo G-1 | OTROS
0 | 0 | 0 | 0 | 0 | 2027-01-01 | 2027 | 96-0075 | Viga tipo G-1 | OTROS
0 | 0 | 0 | 0 | 0 | 2027-02-01 | 2027 | 96-0075 | Viga tipo G-1 | OTROS
0 | 0 | 0 | 0 | 0 | 2027-03-01 | 2027 | 96-0075 | Viga tipo G-1 | OTROS
0 | 0 | 0 | 0 | 0 | 2027-04-01 | 2027 | 96-0075 | Viga tipo G-1 | OTROS
0 | 0 | 0 | 0 | 0 | 2027-05-01 | 2027 | 96-0075 | Viga tipo G-1 | OTROS
0 | 0 | 0 | 0 | 0 | 2027-06-01 | 2027 | 96-0075 | Viga tipo G-1 | OTROS
0 | 0 | 0 | 0 | 0 | 2027-07-01 | 2027 | 96-0075 | Viga tipo G-1 | OTROS
0 | 0 | 0 | 0 | 0 | 2027-08-01 | 2027 | 96-0075 | Viga tipo G-1 | OTROS
0 | 0 | 0 | 0 | 0 | 2027-09-01 | 2027 | 96-0075 | Viga tipo G-1 | OTROS
0 | 0 | 0 | 0 | 0 | 2027-10-01 | 2027 | 96-0075 | Viga tipo G-1 | OTROS
0 | 0 | 0 | 0 | 0 | 2027-11-01 | 2027 | 96-0075 | Viga tipo G-1 | OTROS
0 | 0 | 0 | 0 | 0 | 2027-12-01 | 2027 | 96-0075 | Viga tipo G-1 | OTROS
0 | 0 | 0 | 0 | 0 | 2025-04-01 | 2025 | 96-0073 | COLUMna TIPO 4 TRELEC | OTROS
0 | 0 | 0 | 0 | 0 | 2025-05-01 | 2025 | 96-0073 | COLUMna TIPO 4 TRELEC | OTROS
0 | 0 | 0 | 0 | 0 | 2025-06-01 | 2025 | 96-0073 | COLUMna TIPO 4 TRELEC | OTROS
0 | 0 | 0 | 0 | 0 | 2025-07-01 | 2025 | 96-0073 | COLUMna TIPO 4 TRELEC | OTROS
0 | 0 | 0 | 0 | 0 | 2025-08-01 | 2025 | 96-0073 | COLUMna TIPO 4 TRELEC | OTROS
0 | 0 | 0 | 0 | 0 | 2025-09-01 | 2025 | 96-0073 | COLUMna TIPO 4 TRELEC | OTROS
0 | 0 | 0 | 0 | 0 | 2025-10-01 | 2025 | 96-0073 | COLUMna TIPO 4 TRELEC | OTROS
0 | 0 | 0 | 0 | 0 | 2025-11-01 | 2025 | 96-0073 | COLUMna TIPO 4 TRELEC | OTROS
0 | 0 | 0 | 0 | 0 | 2025-12-01 | 2025 | 96-0073 | COLUMna TIPO 4 TRELEC | OTROS
0 | 0 | 0 | 0 | 0 | 2026-01-01 | 2026 | 96-0073 | COLUMna TIPO 4 TRELEC | OTROS
0 | 0 | 0 | 0 | 0 | 2026-02-01 | 2026 | 96-0073 | COLUMna TIPO 4 TRELEC | OTROS
0 | 0 | 0 | 0 | 0 | 2026-03-01 | 2026 | 96-0073 | COLUMna TIPO 4 TRELEC | OTROS
0 | 0 | 0 | 0 | 0 | 2026-04-01 | 2026 | 96-0073 | COLUMna TIPO 4 TRELEC | OTROS
0 | 0 | 0 | 0 | 0 | 2026-05-01 | 2026 | 96-0073 | COLUMna TIPO 4 TRELEC | OTROS
0 | 0 | 0 | 0 | 0 | 2026-06-01 | 2026 | 96-0073 | COLUMna TIPO 4 TRELEC | OTROS
0 | 0 | 0 | 0 | 0 | 2026-07-01 | 2026 | 96-0073 | COLUMna TIPO 4 TRELEC | OTROS
0 | 0 | 0 | 0 | 0 | 2026-08-01 | 2026 | 96-0073 | COLUMna TIPO 4 TRELEC | OTROS
0 | 0 | 0 | 0 | 0 | 2026-09-01 | 2026 | 96-0073 | COLUMna TIPO 4 TRELEC | OTROS
0 | 0 | 0 | 0 | 0 | 2026-10-01 | 2026 | 96-0073 | COLUMna TIPO 4 TRELEC | OTROS
0 | 0 | 0 | 0 | 0 | 2026-11-01 | 2026 | 96-0073 | COLUMna TIPO 4 TRELEC | OTROS
0 | 0 | 0 | 0 | 0 | 2026-12-01 | 2026 | 96-0073 | COLUMna TIPO 4 TRELEC | OTROS
0 | 0 | 0 | 0 | 0 | 2027-01-01 | 2027 | 96-0073 | COLUMna TIPO 4 TRELEC | OTROS
0 | 0 | 0 | 0 | 0 | 2027-02-01 | 2027 | 96-0073 | COLUMna TIPO 4 TRELEC | OTROS
0 | 0 | 0 | 0 | 0 | 2027-03-01 | 2027 | 96-0073 | COLUMna TIPO 4 TRELEC | OTROS
0 | 0 | 0 | 0 | 0 | 2027-04-01 | 2027 | 96-0073 | COLUMna TIPO 4 TRELEC | OTROS
0 | 0 | 0 | 0 | 0 | 2027-05-01 | 2027 | 96-0073 | COLUMna TIPO 4 TRELEC | OTROS
0 | 0 | 0 | 0 | 0 | 2027-06-01 | 2027 | 96-0073 | COLUMna TIPO 4 TRELEC | OTROS
0 | 0 | 0 | 0 | 0 | 2027-07-01 | 2027 | 96-0073 | COLUMna TIPO 4 TRELEC | OTROS
0 | 0 | 0 | 0 | 0 | 2027-08-01 | 2027 | 96-0073 | COLUMna TIPO 4 TRELEC | OTROS
0 | 0 | 0 | 0 | 0 | 2027-09-01 | 2027 | 96-0073 | COLUMna TIPO 4 TRELEC | OTROS
0 | 0 | 0 | 0 | 0 | 2027-10-01 | 2027 | 96-0073 | COLUMna TIPO 4 TRELEC | OTROS
0 | 0 | 0 | 0 | 0 | 2027-11-01 | 2027 | 96-0073 | COLUMna TIPO 4 TRELEC | OTROS
0 | 0 | 0 | 0 | 0 | 2027-12-01 | 2027 | 96-0073 | COLUMna TIPO 4 TRELEC | OTROS
0 | 0 | 0 | 0 | 0 | 2025-04-01 | 2025 | 96-0070 | Viga Escalera tipo E especial | OTROS
0 | 0 | 0 | 0 | 0 | 2025-05-01 | 2025 | 96-0070 | Viga Escalera tipo E especial | OTROS
0 | 0 | 0 | 0 | 0 | 2025-06-01 | 2025 | 96-0070 | Viga Escalera tipo E especial | OTROS
0 | 0 | 0 | 0 | 0 | 2025-07-01 | 2025 | 96-0070 | Viga Escalera tipo E especial | OTROS
0 | 0 | 0 | 0 | 0 | 2025-08-01 | 2025 | 96-0070 | Viga Escalera tipo E especial | OTROS
0 | 0 | 0 | 0 | 0 | 2025-09-01 | 2025 | 96-0070 | Viga Escalera tipo E especial | OTROS
0 | 0 | 0 | 0 | 0 | 2025-10-01 | 2025 | 96-0070 | Viga Escalera tipo E especial | OTROS
0 | 0 | 0 | 0 | 0 | 2025-11-01 | 2025 | 96-0070 | Viga Escalera tipo E especial | OTROS
0 | 0 | 0 | 0 | 0 | 2025-12-01 | 2025 | 96-0070 | Viga Escalera tipo E especial | OTROS
0 | 0 | 0 | 0 | 0 | 2026-01-01 | 2026 | 96-0070 | Viga Escalera tipo E especial | OTROS
0 | 0 | 0 | 0 | 0 | 2026-02-01 | 2026 | 96-0070 | Viga Escalera tipo E especial | OTROS
0 | 0 | 0 | 0 | 0 | 2026-03-01 | 2026 | 96-0070 | Viga Escalera tipo E especial | OTROS
0 | 0 | 0 | 0 | 0 | 2026-04-01 | 2026 | 96-0070 | Viga Escalera tipo E especial | OTROS
0 | 0 | 0 | 0 | 0 | 2026-05-01 | 2026 | 96-0070 | Viga Escalera tipo E especial | OTROS
0 | 0 | 0 | 0 | 0 | 2026-06-01 | 2026 | 96-0070 | Viga Escalera tipo E especial | OTROS
0 | 0 | 0 | 0 | 0 | 2026-07-01 | 2026 | 96-0070 | Viga Escalera tipo E especial | OTROS
0 | 0 | 0 | 0 | 0 | 2026-08-01 | 2026 | 96-0070 | Viga Escalera tipo E especial | OTROS
0 | 0 | 0 | 0 | 0 | 2026-09-01 | 2026 | 96-0070 | Viga Escalera tipo E especial | OTROS
0 | 0 | 0 | 0 | 0 | 2026-10-01 | 2026 | 96-0070 | Viga Escalera tipo E especial | OTROS
0 | 0 | 0 | 0 | 0 | 2026-11-01 | 2026 | 96-0070 | Viga Escalera tipo E especial | OTROS
0 | 0 | 0 | 0 | 0 | 2026-12-01 | 2026 | 96-0070 | Viga Escalera tipo E especial | OTROS
0 | 0 | 0 | 0 | 0 | 2027-01-01 | 2027 | 96-0070 | Viga Escalera tipo E especial | OTROS
0 | 0 | 0 | 0 | 0 | 2027-02-01 | 2027 | 96-0070 | Viga Escalera tipo E especial | OTROS
0 | 0 | 0 | 0 | 0 | 2027-03-01 | 2027 | 96-0070 | Viga Escalera tipo E especial | OTROS
0 | 0 | 0 | 0 | 0 | 2027-04-01 | 2027 | 96-0070 | Viga Escalera tipo E especial | OTROS
0 | 0 | 0 | 0 | 0 | 2027-05-01 | 2027 | 96-0070 | Viga Escalera tipo E especial | OTROS
0 | 0 | 0 | 0 | 0 | 2027-06-01 | 2027 | 96-0070 | Viga Escalera tipo E especial | OTROS
0 | 0 | 0 | 0 | 0 | 2027-07-01 | 2027 | 96-0070 | Viga Escalera tipo E especial | OTROS
0 | 0 | 0 | 0 | 0 | 2027-08-01 | 2027 | 96-0070 | Viga Escalera tipo E especial | OTROS
0 | 0 | 0 | 0 | 0 | 2027-09-01 | 2027 | 96-0070 | Viga Escalera tipo E especial | OTROS
0 | 0 | 0 | 0 | 0 | 2027-10-01 | 2027 | 96-0070 | Viga Escalera tipo E especial | OTROS
0 | 0 | 0 | 0 | 0 | 2027-11-01 | 2027 | 96-0070 | Viga Escalera tipo E especial | OTROS
0 | 0 | 0 | 0 | 0 | 2027-12-01 | 2027 | 96-0070 | Viga Escalera tipo E especial | OTROS
0 | 0 | 0 | 0 | 0 | 2025-04-01 | 2025 | 96-0060 | COLUMna TIPO C ESPECIAL | OTROS
0 | 0 | 0 | 0 | 0 | 2025-05-01 | 2025 | 96-0060 | COLUMna TIPO C ESPECIAL | OTROS
0 | 0 | 0 | 0 | 0 | 2025-06-01 | 2025 | 96-0060 | COLUMna TIPO C ESPECIAL | OTROS
0 | 0 | 0 | 0 | 0 | 2025-07-01 | 2025 | 96-0060 | COLUMna TIPO C ESPECIAL | OTROS
0 | 0 | 0 | 0 | 0 | 2025-08-01 | 2025 | 96-0060 | COLUMna TIPO C ESPECIAL | OTROS
0 | 0 | 0 | 0 | 0 | 2025-09-01 | 2025 | 96-0060 | COLUMna TIPO C ESPECIAL | OTROS
0 | 0 | 0 | 0 | 0 | 2025-10-01 | 2025 | 96-0060 | COLUMna TIPO C ESPECIAL | OTROS
0 | 0 | 0 | 0 | 0 | 2025-11-01 | 2025 | 96-0060 | COLUMna TIPO C ESPECIAL | OTROS
0 | 0 | 0 | 0 | 0 | 2025-12-01 | 2025 | 96-0060 | COLUMna TIPO C ESPECIAL | OTROS
0 | 0 | 0 | 0 | 0 | 2026-01-01 | 2026 | 96-0060 | COLUMna TIPO C ESPECIAL | OTROS
0 | 0 | 0 | 0 | 0 | 2026-02-01 | 2026 | 96-0060 | COLUMna TIPO C ESPECIAL | OTROS
0 | 0 | 0 | 0 | 0 | 2026-03-01 | 2026 | 96-0060 | COLUMna TIPO C ESPECIAL | OTROS
0 | 0 | 0 | 0 | 0 | 2026-04-01 | 2026 | 96-0060 | COLUMna TIPO C ESPECIAL | OTROS
0 | 0 | 0 | 0 | 0 | 2026-05-01 | 2026 | 96-0060 | COLUMna TIPO C ESPECIAL | OTROS
0 | 0 | 0 | 0 | 0 | 2026-06-01 | 2026 | 96-0060 | COLUMna TIPO C ESPECIAL | OTROS
0 | 0 | 0 | 0 | 0 | 2026-07-01 | 2026 | 96-0060 | COLUMna TIPO C ESPECIAL | OTROS
0 | 0 | 0 | 0 | 0 | 2026-08-01 | 2026 | 96-0060 | COLUMna TIPO C ESPECIAL | OTROS
0 | 0 | 0 | 0 | 0 | 2026-09-01 | 2026 | 96-0060 | COLUMna TIPO C ESPECIAL | OTROS
0 | 0 | 0 | 0 | 0 | 2026-10-01 | 2026 | 96-0060 | COLUMna TIPO C ESPECIAL | OTROS
0 | 0 | 0 | 0 | 0 | 2026-11-01 | 2026 | 96-0060 | COLUMna TIPO C ESPECIAL | OTROS
0 | 0 | 0 | 0 | 0 | 2026-12-01 | 2026 | 96-0060 | COLUMna TIPO C ESPECIAL | OTROS
0 | 0 | 0 | 0 | 0 | 2027-01-01 | 2027 | 96-0060 | COLUMna TIPO C ESPECIAL | OTROS
0 | 0 | 0 | 0 | 0 | 2027-02-01 | 2027 | 96-0060 | COLUMna TIPO C ESPECIAL | OTROS
0 | 0 | 0 | 0 | 0 | 2027-03-01 | 2027 | 96-0060 | COLUMna TIPO C ESPECIAL | OTROS
0 | 0 | 0 | 0 | 0 | 2027-04-01 | 2027 | 96-0060 | COLUMna TIPO C ESPECIAL | OTROS
0 | 0 | 0 | 0 | 0 | 2027-05-01 | 2027 | 96-0060 | COLUMna TIPO C ESPECIAL | OTROS
0 | 0 | 0 | 0 | 0 | 2027-06-01 | 2027 | 96-0060 | COLUMna TIPO C ESPECIAL | OTROS
0 | 0 | 0 | 0 | 0 | 2027-07-01 | 2027 | 96-0060 | COLUMna TIPO C ESPECIAL | OTROS
0 | 0 | 0 | 0 | 0 | 2027-08-01 | 2027 | 96-0060 | COLUMna TIPO C ESPECIAL | OTROS
0 | 0 | 0 | 0 | 0 | 2027-09-01 | 2027 | 96-0060 | COLUMna TIPO C ESPECIAL | OTROS
0 | 0 | 0 | 0 | 0 | 2027-10-01 | 2027 | 96-0060 | COLUMna TIPO C ESPECIAL | OTROS
0 | 0 | 0 | 0 | 0 | 2027-11-01 | 2027 | 96-0060 | COLUMna TIPO C ESPECIAL | OTROS
0 | 0 | 0 | 0 | 0 | 2027-12-01 | 2027 | 96-0060 | COLUMna TIPO C ESPECIAL | OTROS
0 | 0 | 0 | 0 | 0 | 2025-04-01 | 2025 | 96-0056 | COLUMna TIPO 2 ESPECIAL | OTROS
0 | 0 | 0 | 0 | 0 | 2025-05-01 | 2025 | 96-0056 | COLUMna TIPO 2 ESPECIAL | OTROS
0 | 0 | 0 | 0 | 0 | 2025-06-01 | 2025 | 96-0056 | COLUMna TIPO 2 ESPECIAL | OTROS
0 | 0 | 0 | 0 | 0 | 2025-07-01 | 2025 | 96-0056 | COLUMna TIPO 2 ESPECIAL | OTROS
0 | 0 | 0 | 0 | 0 | 2025-08-01 | 2025 | 96-0056 | COLUMna TIPO 2 ESPECIAL | OTROS
0 | 0 | 0 | 0 | 0 | 2025-09-01 | 2025 | 96-0056 | COLUMna TIPO 2 ESPECIAL | OTROS
0 | 0 | 0 | 0 | 0 | 2025-10-01 | 2025 | 96-0056 | COLUMna TIPO 2 ESPECIAL | OTROS
0 | 0 | 0 | 0 | 0 | 2025-11-01 | 2025 | 96-0056 | COLUMna TIPO 2 ESPECIAL | OTROS
0 | 0 | 0 | 0 | 0 | 2025-12-01 | 2025 | 96-0056 | COLUMna TIPO 2 ESPECIAL | OTROS
0 | 0 | 0 | 0 | 0 | 2026-01-01 | 2026 | 96-0056 | COLUMna TIPO 2 ESPECIAL | OTROS
0 | 0 | 0 | 0 | 0 | 2026-02-01 | 2026 | 96-0056 | COLUMna TIPO 2 ESPECIAL | OTROS
0 | 0 | 0 | 0 | 0 | 2026-03-01 | 2026 | 96-0056 | COLUMna TIPO 2 ESPECIAL | OTROS
0 | 0 | 0 | 0 | 0 | 2026-04-01 | 2026 | 96-0056 | COLUMna TIPO 2 ESPECIAL | OTROS
0 | 0 | 0 | 0 | 0 | 2026-05-01 | 2026 | 96-0056 | COLUMna TIPO 2 ESPECIAL | OTROS
0 | 0 | 0 | 0 | 0 | 2026-06-01 | 2026 | 96-0056 | COLUMna TIPO 2 ESPECIAL | OTROS
0 | 0 | 0 | 0 | 0 | 2026-07-01 | 2026 | 96-0056 | COLUMna TIPO 2 ESPECIAL | OTROS
0 | 0 | 0 | 0 | 0 | 2026-08-01 | 2026 | 96-0056 | COLUMna TIPO 2 ESPECIAL | OTROS
0 | 0 | 0 | 0 | 0 | 2026-09-01 | 2026 | 96-0056 | COLUMna TIPO 2 ESPECIAL | OTROS
0 | 0 | 0 | 0 | 0 | 2026-10-01 | 2026 | 96-0056 | COLUMna TIPO 2 ESPECIAL | OTROS
0 | 0 | 0 | 0 | 0 | 2026-11-01 | 2026 | 96-0056 | COLUMna TIPO 2 ESPECIAL | OTROS
0 | 0 | 0 | 0 | 0 | 2026-12-01 | 2026 | 96-0056 | COLUMna TIPO 2 ESPECIAL | OTROS
0 | 0 | 0 | 0 | 0 | 2027-01-01 | 2027 | 96-0056 | COLUMna TIPO 2 ESPECIAL | OTROS
0 | 0 | 0 | 0 | 0 | 2027-02-01 | 2027 | 96-0056 | COLUMna TIPO 2 ESPECIAL | OTROS
0 | 0 | 0 | 0 | 0 | 2027-03-01 | 2027 | 96-0056 | COLUMna TIPO 2 ESPECIAL | OTROS
0 | 0 | 0 | 0 | 0 | 2027-04-01 | 2027 | 96-0056 | COLUMna TIPO 2 ESPECIAL | OTROS
0 | 0 | 0 | 0 | 0 | 2027-05-01 | 2027 | 96-0056 | COLUMna TIPO 2 ESPECIAL | OTROS
0 | 0 | 0 | 0 | 0 | 2027-06-01 | 2027 | 96-0056 | COLUMna TIPO 2 ESPECIAL | OTROS
0 | 0 | 0 | 0 | 0 | 2027-07-01 | 2027 | 96-0056 | COLUMna TIPO 2 ESPECIAL | OTROS
0 | 0 | 0 | 0 | 0 | 2027-08-01 | 2027 | 96-0056 | COLUMna TIPO 2 ESPECIAL | OTROS
0 | 0 | 0 | 0 | 0 | 2027-09-01 | 2027 | 96-0056 | COLUMna TIPO 2 ESPECIAL | OTROS
0 | 0 | 0 | 0 | 0 | 2027-10-01 | 2027 | 96-0056 | COLUMna TIPO 2 ESPECIAL | OTROS
0 | 0 | 0 | 0 | 0 | 2027-11-01 | 2027 | 96-0056 | COLUMna TIPO 2 ESPECIAL | OTROS
0 | 0 | 0 | 0 | 0 | 2027-12-01 | 2027 | 96-0056 | COLUMna TIPO 2 ESPECIAL | OTROS
0 | 0 | 0 | 0 | 0 | 2025-04-01 | 2025 | 96-0054 | VIGA F1 | OTROS
0 | 0 | 0 | 0 | 0 | 2025-05-01 | 2025 | 96-0054 | VIGA F1 | OTROS
0 | 0 | 0 | 0 | 0 | 2025-06-01 | 2025 | 96-0054 | VIGA F1 | OTROS
0 | 0 | 0 | 0 | 0 | 2025-07-01 | 2025 | 96-0054 | VIGA F1 | OTROS
0 | 0 | 0 | 0 | 0 | 2025-08-01 | 2025 | 96-0054 | VIGA F1 | OTROS
0 | 0 | 0 | 0 | 0 | 2025-09-01 | 2025 | 96-0054 | VIGA F1 | OTROS
0 | 0 | 0 | 0 | 0 | 2025-10-01 | 2025 | 96-0054 | VIGA F1 | OTROS
0 | 0 | 0 | 0 | 0 | 2025-11-01 | 2025 | 96-0054 | VIGA F1 | OTROS
0 | 0 | 0 | 0 | 0 | 2025-12-01 | 2025 | 96-0054 | VIGA F1 | OTROS
0 | 0 | 0 | 0 | 0 | 2026-01-01 | 2026 | 96-0054 | VIGA F1 | OTROS
0 | 0 | 0 | 0 | 0 | 2026-02-01 | 2026 | 96-0054 | VIGA F1 | OTROS
0 | 0 | 0 | 0 | 0 | 2026-03-01 | 2026 | 96-0054 | VIGA F1 | OTROS
0 | 0 | 0 | 0 | 0 | 2026-04-01 | 2026 | 96-0054 | VIGA F1 | OTROS
0 | 0 | 0 | 0 | 0 | 2026-05-01 | 2026 | 96-0054 | VIGA F1 | OTROS
0 | 0 | 0 | 0 | 0 | 2026-06-01 | 2026 | 96-0054 | VIGA F1 | OTROS
0 | 0 | 0 | 0 | 0 | 2026-07-01 | 2026 | 96-0054 | VIGA F1 | OTROS
0 | 0 | 0 | 0 | 0 | 2026-08-01 | 2026 | 96-0054 | VIGA F1 | OTROS
0 | 0 | 0 | 0 | 0 | 2026-09-01 | 2026 | 96-0054 | VIGA F1 | OTROS
0 | 0 | 0 | 0 | 0 | 2026-10-01 | 2026 | 96-0054 | VIGA F1 | OTROS
0 | 0 | 0 | 0 | 0 | 2026-11-01 | 2026 | 96-0054 | VIGA F1 | OTROS
0 | 0 | 0 | 0 | 0 | 2026-12-01 | 2026 | 96-0054 | VIGA F1 | OTROS
0 | 0 | 0 | 0 | 0 | 2027-01-01 | 2027 | 96-0054 | VIGA F1 | OTROS
0 | 0 | 0 | 0 | 0 | 2027-02-01 | 2027 | 96-0054 | VIGA F1 | OTROS
0 | 0 | 0 | 0 | 0 | 2027-03-01 | 2027 | 96-0054 | VIGA F1 | OTROS
0 | 0 | 0 | 0 | 0 | 2027-04-01 | 2027 | 96-0054 | VIGA F1 | OTROS
0 | 0 | 0 | 0 | 0 | 2027-05-01 | 2027 | 96-0054 | VIGA F1 | OTROS
0 | 0 | 0 | 0 | 0 | 2027-06-01 | 2027 | 96-0054 | VIGA F1 | OTROS
0 | 0 | 0 | 0 | 0 | 2027-07-01 | 2027 | 96-0054 | VIGA F1 | OTROS
0 | 0 | 0 | 0 | 0 | 2027-08-01 | 2027 | 96-0054 | VIGA F1 | OTROS
0 | 0 | 0 | 0 | 0 | 2027-09-01 | 2027 | 96-0054 | VIGA F1 | OTROS
0 | 0 | 0 | 0 | 0 | 2027-10-01 | 2027 | 96-0054 | VIGA F1 | OTROS
0 | 0 | 0 | 0 | 0 | 2027-11-01 | 2027 | 96-0054 | VIGA F1 | OTROS
0 | 0 | 0 | 0 | 0 | 2027-12-01 | 2027 | 96-0054 | VIGA F1 | OTROS
0 | 0 | 0 | 0 | 0 | 2025-04-01 | 2025 | 96-0052 | COLUMna TIPO 1 ESPECIAL | OTROS
0 | 0 | 0 | 0 | 0 | 2025-05-01 | 2025 | 96-0052 | COLUMna TIPO 1 ESPECIAL | OTROS
0 | 0 | 0 | 0 | 0 | 2025-06-01 | 2025 | 96-0052 | COLUMna TIPO 1 ESPECIAL | OTROS
0 | 0 | 0 | 0 | 0 | 2025-07-01 | 2025 | 96-0052 | COLUMna TIPO 1 ESPECIAL | OTROS
0 | 0 | 0 | 0 | 0 | 2025-08-01 | 2025 | 96-0052 | COLUMna TIPO 1 ESPECIAL | OTROS
0 | 0 | 0 | 0 | 0 | 2025-09-01 | 2025 | 96-0052 | COLUMna TIPO 1 ESPECIAL | OTROS
0 | 0 | 0 | 0 | 0 | 2025-10-01 | 2025 | 96-0052 | COLUMna TIPO 1 ESPECIAL | OTROS
0 | 0 | 0 | 0 | 0 | 2025-11-01 | 2025 | 96-0052 | COLUMna TIPO 1 ESPECIAL | OTROS
0 | 0 | 0 | 0 | 0 | 2025-12-01 | 2025 | 96-0052 | COLUMna TIPO 1 ESPECIAL | OTROS
0 | 0 | 0 | 0 | 0 | 2026-01-01 | 2026 | 96-0052 | COLUMna TIPO 1 ESPECIAL | OTROS
0 | 0 | 0 | 0 | 0 | 2026-02-01 | 2026 | 96-0052 | COLUMna TIPO 1 ESPECIAL | OTROS
0 | 0 | 0 | 0 | 0 | 2026-03-01 | 2026 | 96-0052 | COLUMna TIPO 1 ESPECIAL | OTROS
0 | 0 | 0 | 0 | 0 | 2026-04-01 | 2026 | 96-0052 | COLUMna TIPO 1 ESPECIAL | OTROS
0 | 0 | 0 | 0 | 0 | 2026-05-01 | 2026 | 96-0052 | COLUMna TIPO 1 ESPECIAL | OTROS
0 | 0 | 0 | 0 | 0 | 2026-06-01 | 2026 | 96-0052 | COLUMna TIPO 1 ESPECIAL | OTROS
0 | 0 | 0 | 0 | 0 | 2026-07-01 | 2026 | 96-0052 | COLUMna TIPO 1 ESPECIAL | OTROS
0 | 0 | 0 | 0 | 0 | 2026-08-01 | 2026 | 96-0052 | COLUMna TIPO 1 ESPECIAL | OTROS
0 | 0 | 0 | 0 | 0 | 2026-09-01 | 2026 | 96-0052 | COLUMna TIPO 1 ESPECIAL | OTROS
0 | 0 | 0 | 0 | 0 | 2026-10-01 | 2026 | 96-0052 | COLUMna TIPO 1 ESPECIAL | OTROS
0 | 0 | 0 | 0 | 0 | 2026-11-01 | 2026 | 96-0052 | COLUMna TIPO 1 ESPECIAL | OTROS
0 | 0 | 0 | 0 | 0 | 2026-12-01 | 2026 | 96-0052 | COLUMna TIPO 1 ESPECIAL | OTROS
0 | 0 | 0 | 0 | 0 | 2027-01-01 | 2027 | 96-0052 | COLUMna TIPO 1 ESPECIAL | OTROS
0 | 0 | 0 | 0 | 0 | 2027-02-01 | 2027 | 96-0052 | COLUMna TIPO 1 ESPECIAL | OTROS
0 | 0 | 0 | 0 | 0 | 2027-03-01 | 2027 | 96-0052 | COLUMna TIPO 1 ESPECIAL | OTROS
0 | 0 | 0 | 0 | 0 | 2027-04-01 | 2027 | 96-0052 | COLUMna TIPO 1 ESPECIAL | OTROS
0 | 0 | 0 | 0 | 0 | 2027-05-01 | 2027 | 96-0052 | COLUMna TIPO 1 ESPECIAL | OTROS
0 | 0 | 0 | 0 | 0 | 2027-06-01 | 2027 | 96-0052 | COLUMna TIPO 1 ESPECIAL | OTROS
0 | 0 | 0 | 0 | 0 | 2027-07-01 | 2027 | 96-0052 | COLUMna TIPO 1 ESPECIAL | OTROS
0 | 0 | 0 | 0 | 0 | 2027-08-01 | 2027 | 96-0052 | COLUMna TIPO 1 ESPECIAL | OTROS
0 | 0 | 0 | 0 | 0 | 2027-09-01 | 2027 | 96-0052 | COLUMna TIPO 1 ESPECIAL | OTROS
0 | 0 | 0 | 0 | 0 | 2027-10-01 | 2027 | 96-0052 | COLUMna TIPO 1 ESPECIAL | OTROS
0 | 0 | 0 | 0 | 0 | 2027-11-01 | 2027 | 96-0052 | COLUMna TIPO 1 ESPECIAL | OTROS
0 | 0 | 0 | 0 | 0 | 2027-12-01 | 2027 | 96-0052 | COLUMna TIPO 1 ESPECIAL | OTROS
0 | 0 | 0 | 0 | 0 | 2025-04-01 | 2025 | 96-0044 | VIGA TIPO F | OTROS
0 | 0 | 0 | 0 | 0 | 2025-05-01 | 2025 | 96-0044 | VIGA TIPO F | OTROS
0 | 0 | 0 | 0 | 0 | 2025-06-01 | 2025 | 96-0044 | VIGA TIPO F | OTROS
0 | 0 | 0 | 0 | 0 | 2025-07-01 | 2025 | 96-0044 | VIGA TIPO F | OTROS
0 | 0 | 0 | 0 | 0 | 2025-08-01 | 2025 | 96-0044 | VIGA TIPO F | OTROS
0 | 0 | 0 | 0 | 0 | 2025-09-01 | 2025 | 96-0044 | VIGA TIPO F | OTROS
0 | 0 | 0 | 0 | 0 | 2025-10-01 | 2025 | 96-0044 | VIGA TIPO F | OTROS
0 | 0 | 0 | 0 | 0 | 2025-11-01 | 2025 | 96-0044 | VIGA TIPO F | OTROS
0 | 0 | 0 | 0 | 0 | 2025-12-01 | 2025 | 96-0044 | VIGA TIPO F | OTROS
0 | 0 | 0 | 0 | 0 | 2026-01-01 | 2026 | 96-0044 | VIGA TIPO F | OTROS
0 | 0 | 0 | 0 | 0 | 2026-02-01 | 2026 | 96-0044 | VIGA TIPO F | OTROS
0 | 0 | 0 | 0 | 0 | 2026-03-01 | 2026 | 96-0044 | VIGA TIPO F | OTROS
0 | 0 | 0 | 0 | 0 | 2026-04-01 | 2026 | 96-0044 | VIGA TIPO F | OTROS
0 | 0 | 0 | 0 | 0 | 2026-05-01 | 2026 | 96-0044 | VIGA TIPO F | OTROS
0 | 0 | 0 | 0 | 0 | 2026-06-01 | 2026 | 96-0044 | VIGA TIPO F | OTROS
0 | 0 | 0 | 0 | 0 | 2026-07-01 | 2026 | 96-0044 | VIGA TIPO F | OTROS
0 | 0 | 0 | 0 | 0 | 2026-08-01 | 2026 | 96-0044 | VIGA TIPO F | OTROS
0 | 0 | 0 | 0 | 0 | 2026-09-01 | 2026 | 96-0044 | VIGA TIPO F | OTROS
0 | 0 | 0 | 0 | 0 | 2026-10-01 | 2026 | 96-0044 | VIGA TIPO F | OTROS
0 | 0 | 0 | 0 | 0 | 2026-11-01 | 2026 | 96-0044 | VIGA TIPO F | OTROS
0 | 0 | 0 | 0 | 0 | 2026-12-01 | 2026 | 96-0044 | VIGA TIPO F | OTROS
0 | 0 | 0 | 0 | 0 | 2027-01-01 | 2027 | 96-0044 | VIGA TIPO F | OTROS
0 | 0 | 0 | 0 | 0 | 2027-02-01 | 2027 | 96-0044 | VIGA TIPO F | OTROS
0 | 0 | 0 | 0 | 0 | 2027-03-01 | 2027 | 96-0044 | VIGA TIPO F | OTROS
0 | 0 | 0 | 0 | 0 | 2027-04-01 | 2027 | 96-0044 | VIGA TIPO F | OTROS
0 | 0 | 0 | 0 | 0 | 2027-05-01 | 2027 | 96-0044 | VIGA TIPO F | OTROS
0 | 0 | 0 | 0 | 0 | 2027-06-01 | 2027 | 96-0044 | VIGA TIPO F | OTROS
0 | 0 | 0 | 0 | 0 | 2027-07-01 | 2027 | 96-0044 | VIGA TIPO F | OTROS
0 | 0 | 0 | 0 | 0 | 2027-08-01 | 2027 | 96-0044 | VIGA TIPO F | OTROS
0 | 0 | 0 | 0 | 0 | 2027-09-01 | 2027 | 96-0044 | VIGA TIPO F | OTROS
0 | 0 | 0 | 0 | 0 | 2027-10-01 | 2027 | 96-0044 | VIGA TIPO F | OTROS
0 | 0 | 0 | 0 | 0 | 2027-11-01 | 2027 | 96-0044 | VIGA TIPO F | OTROS
0 | 0 | 0 | 0 | 0 | 2027-12-01 | 2027 | 96-0044 | VIGA TIPO F | OTROS
0 | 0 | 0 | 0 | 0 | 2025-04-01 | 2025 | 96-0043 | COLUMna TIPO 3 B | OTROS
0 | 0 | 0 | 0 | 0 | 2025-05-01 | 2025 | 96-0043 | COLUMna TIPO 3 B | OTROS
0 | 0 | 0 | 0 | 0 | 2025-06-01 | 2025 | 96-0043 | COLUMna TIPO 3 B | OTROS
0 | 0 | 0 | 0 | 0 | 2025-07-01 | 2025 | 96-0043 | COLUMna TIPO 3 B | OTROS
0 | 0 | 0 | 0 | 0 | 2025-08-01 | 2025 | 96-0043 | COLUMna TIPO 3 B | OTROS
0 | 0 | 0 | 0 | 0 | 2025-09-01 | 2025 | 96-0043 | COLUMna TIPO 3 B | OTROS
0 | 0 | 0 | 0 | 0 | 2025-10-01 | 2025 | 96-0043 | COLUMna TIPO 3 B | OTROS
0 | 0 | 0 | 0 | 0 | 2025-11-01 | 2025 | 96-0043 | COLUMna TIPO 3 B | OTROS
0 | 0 | 0 | 0 | 0 | 2025-12-01 | 2025 | 96-0043 | COLUMna TIPO 3 B | OTROS
0 | 0 | 0 | 0 | 0 | 2026-01-01 | 2026 | 96-0043 | COLUMna TIPO 3 B | OTROS
0 | 0 | 0 | 0 | 0 | 2026-02-01 | 2026 | 96-0043 | COLUMna TIPO 3 B | OTROS
0 | 0 | 0 | 0 | 0 | 2026-03-01 | 2026 | 96-0043 | COLUMna TIPO 3 B | OTROS
0 | 0 | 0 | 0 | 0 | 2026-04-01 | 2026 | 96-0043 | COLUMna TIPO 3 B | OTROS
0 | 0 | 0 | 0 | 0 | 2026-05-01 | 2026 | 96-0043 | COLUMna TIPO 3 B | OTROS
0 | 0 | 0 | 0 | 0 | 2026-06-01 | 2026 | 96-0043 | COLUMna TIPO 3 B | OTROS
0 | 0 | 0 | 0 | 0 | 2026-07-01 | 2026 | 96-0043 | COLUMna TIPO 3 B | OTROS
0 | 0 | 0 | 0 | 0 | 2026-08-01 | 2026 | 96-0043 | COLUMna TIPO 3 B | OTROS
0 | 0 | 0 | 0 | 0 | 2026-09-01 | 2026 | 96-0043 | COLUMna TIPO 3 B | OTROS
0 | 0 | 0 | 0 | 0 | 2026-10-01 | 2026 | 96-0043 | COLUMna TIPO 3 B | OTROS
0 | 0 | 0 | 0 | 0 | 2026-11-01 | 2026 | 96-0043 | COLUMna TIPO 3 B | OTROS
0 | 0 | 0 | 0 | 0 | 2026-12-01 | 2026 | 96-0043 | COLUMna TIPO 3 B | OTROS
0 | 0 | 0 | 0 | 0 | 2027-01-01 | 2027 | 96-0043 | COLUMna TIPO 3 B | OTROS
0 | 0 | 0 | 0 | 0 | 2027-02-01 | 2027 | 96-0043 | COLUMna TIPO 3 B | OTROS
0 | 0 | 0 | 0 | 0 | 2027-03-01 | 2027 | 96-0043 | COLUMna TIPO 3 B | OTROS
0 | 0 | 0 | 0 | 0 | 2027-04-01 | 2027 | 96-0043 | COLUMna TIPO 3 B | OTROS
0 | 0 | 0 | 0 | 0 | 2027-05-01 | 2027 | 96-0043 | COLUMna TIPO 3 B | OTROS
0 | 0 | 0 | 0 | 0 | 2027-06-01 | 2027 | 96-0043 | COLUMna TIPO 3 B | OTROS
0 | 0 | 0 | 0 | 0 | 2027-07-01 | 2027 | 96-0043 | COLUMna TIPO 3 B | OTROS
0 | 0 | 0 | 0 | 0 | 2027-08-01 | 2027 | 96-0043 | COLUMna TIPO 3 B | OTROS
0 | 0 | 0 | 0 | 0 | 2027-09-01 | 2027 | 96-0043 | COLUMna TIPO 3 B | OTROS
0 | 0 | 0 | 0 | 0 | 2027-10-01 | 2027 | 96-0043 | COLUMna TIPO 3 B | OTROS
0 | 0 | 0 | 0 | 0 | 2027-11-01 | 2027 | 96-0043 | COLUMna TIPO 3 B | OTROS
0 | 0 | 0 | 0 | 0 | 2027-12-01 | 2027 | 96-0043 | COLUMna TIPO 3 B | OTROS
0 | 0 | 0 | 0 | 0 | 2025-04-01 | 2025 | 96-0042 | COLUMNA TIPO 7 C | OTROS
0 | 0 | 0 | 0 | 0 | 2025-05-01 | 2025 | 96-0042 | COLUMNA TIPO 7 C | OTROS
0 | 0 | 0 | 0 | 0 | 2025-06-01 | 2025 | 96-0042 | COLUMNA TIPO 7 C | OTROS
0 | 0 | 0 | 0 | 0 | 2025-07-01 | 2025 | 96-0042 | COLUMNA TIPO 7 C | OTROS
0 | 0 | 0 | 0 | 0 | 2025-08-01 | 2025 | 96-0042 | COLUMNA TIPO 7 C | OTROS
0 | 0 | 0 | 0 | 0 | 2025-09-01 | 2025 | 96-0042 | COLUMNA TIPO 7 C | OTROS
0 | 0 | 0 | 0 | 0 | 2025-10-01 | 2025 | 96-0042 | COLUMNA TIPO 7 C | OTROS
0 | 0 | 0 | 0 | 0 | 2025-11-01 | 2025 | 96-0042 | COLUMNA TIPO 7 C | OTROS
0 | 0 | 0 | 0 | 0 | 2025-12-01 | 2025 | 96-0042 | COLUMNA TIPO 7 C | OTROS
0 | 0 | 0 | 0 | 0 | 2026-01-01 | 2026 | 96-0042 | COLUMNA TIPO 7 C | OTROS
0 | 0 | 0 | 0 | 0 | 2026-02-01 | 2026 | 96-0042 | COLUMNA TIPO 7 C | OTROS
0 | 0 | 0 | 0 | 0 | 2026-03-01 | 2026 | 96-0042 | COLUMNA TIPO 7 C | OTROS
0 | 0 | 0 | 0 | 0 | 2026-04-01 | 2026 | 96-0042 | COLUMNA TIPO 7 C | OTROS
0 | 0 | 0 | 0 | 0 | 2026-05-01 | 2026 | 96-0042 | COLUMNA TIPO 7 C | OTROS
0 | 0 | 0 | 0 | 0 | 2026-06-01 | 2026 | 96-0042 | COLUMNA TIPO 7 C | OTROS
0 | 0 | 0 | 0 | 0 | 2026-07-01 | 2026 | 96-0042 | COLUMNA TIPO 7 C | OTROS
0 | 0 | 0 | 0 | 0 | 2026-08-01 | 2026 | 96-0042 | COLUMNA TIPO 7 C | OTROS
0 | 0 | 0 | 0 | 0 | 2026-09-01 | 2026 | 96-0042 | COLUMNA TIPO 7 C | OTROS
0 | 0 | 0 | 0 | 0 | 2026-10-01 | 2026 | 96-0042 | COLUMNA TIPO 7 C | OTROS
0 | 0 | 0 | 0 | 0 | 2026-11-01 | 2026 | 96-0042 | COLUMNA TIPO 7 C | OTROS
0 | 0 | 0 | 0 | 0 | 2026-12-01 | 2026 | 96-0042 | COLUMNA TIPO 7 C | OTROS
0 | 0 | 0 | 0 | 0 | 2027-01-01 | 2027 | 96-0042 | COLUMNA TIPO 7 C | OTROS
0 | 0 | 0 | 0 | 0 | 2027-02-01 | 2027 | 96-0042 | COLUMNA TIPO 7 C | OTROS
0 | 0 | 0 | 0 | 0 | 2027-03-01 | 2027 | 96-0042 | COLUMNA TIPO 7 C | OTROS
0 | 0 | 0 | 0 | 0 | 2027-04-01 | 2027 | 96-0042 | COLUMNA TIPO 7 C | OTROS
0 | 0 | 0 | 0 | 0 | 2027-05-01 | 2027 | 96-0042 | COLUMNA TIPO 7 C | OTROS
0 | 0 | 0 | 0 | 0 | 2027-06-01 | 2027 | 96-0042 | COLUMNA TIPO 7 C | OTROS
0 | 0 | 0 | 0 | 0 | 2027-07-01 | 2027 | 96-0042 | COLUMNA TIPO 7 C | OTROS
0 | 0 | 0 | 0 | 0 | 2027-08-01 | 2027 | 96-0042 | COLUMNA TIPO 7 C | OTROS
0 | 0 | 0 | 0 | 0 | 2027-09-01 | 2027 | 96-0042 | COLUMNA TIPO 7 C | OTROS
0 | 0 | 0 | 0 | 0 | 2027-10-01 | 2027 | 96-0042 | COLUMNA TIPO 7 C | OTROS
0 | 0 | 0 | 0 | 0 | 2027-11-01 | 2027 | 96-0042 | COLUMNA TIPO 7 C | OTROS
0 | 0 | 0 | 0 | 0 | 2027-12-01 | 2027 | 96-0042 | COLUMNA TIPO 7 C | OTROS
0 | 0 | 0 | 0 | 0 | 2025-04-01 | 2025 | 96-0041 | Soporte P/Transf.Pot.PT SIEMENS(Energica | OTROS
0 | 0 | 0 | 0 | 0 | 2025-05-01 | 2025 | 96-0041 | Soporte P/Transf.Pot.PT SIEMENS(Energica | OTROS
0 | 0 | 0 | 0 | 0 | 2025-06-01 | 2025 | 96-0041 | Soporte P/Transf.Pot.PT SIEMENS(Energica | OTROS
0 | 0 | 0 | 0 | 0 | 2025-07-01 | 2025 | 96-0041 | Soporte P/Transf.Pot.PT SIEMENS(Energica | OTROS
0 | 0 | 0 | 0 | 0 | 2025-08-01 | 2025 | 96-0041 | Soporte P/Transf.Pot.PT SIEMENS(Energica | OTROS
0 | 0 | 0 | 0 | 0 | 2025-09-01 | 2025 | 96-0041 | Soporte P/Transf.Pot.PT SIEMENS(Energica | OTROS
0 | 0 | 0 | 0 | 0 | 2025-10-01 | 2025 | 96-0041 | Soporte P/Transf.Pot.PT SIEMENS(Energica | OTROS
0 | 0 | 0 | 0 | 0 | 2025-11-01 | 2025 | 96-0041 | Soporte P/Transf.Pot.PT SIEMENS(Energica | OTROS
0 | 0 | 0 | 0 | 0 | 2025-12-01 | 2025 | 96-0041 | Soporte P/Transf.Pot.PT SIEMENS(Energica | OTROS
0 | 0 | 0 | 0 | 0 | 2026-01-01 | 2026 | 96-0041 | Soporte P/Transf.Pot.PT SIEMENS(Energica | OTROS
0 | 0 | 0 | 0 | 0 | 2026-02-01 | 2026 | 96-0041 | Soporte P/Transf.Pot.PT SIEMENS(Energica | OTROS
0 | 0 | 0 | 0 | 0 | 2026-03-01 | 2026 | 96-0041 | Soporte P/Transf.Pot.PT SIEMENS(Energica | OTROS
0 | 0 | 0 | 0 | 0 | 2026-04-01 | 2026 | 96-0041 | Soporte P/Transf.Pot.PT SIEMENS(Energica | OTROS
0 | 0 | 0 | 0 | 0 | 2026-05-01 | 2026 | 96-0041 | Soporte P/Transf.Pot.PT SIEMENS(Energica | OTROS
0 | 0 | 0 | 0 | 0 | 2026-06-01 | 2026 | 96-0041 | Soporte P/Transf.Pot.PT SIEMENS(Energica | OTROS
0 | 0 | 0 | 0 | 0 | 2026-07-01 | 2026 | 96-0041 | Soporte P/Transf.Pot.PT SIEMENS(Energica | OTROS
0 | 0 | 0 | 0 | 0 | 2026-08-01 | 2026 | 96-0041 | Soporte P/Transf.Pot.PT SIEMENS(Energica | OTROS
0 | 0 | 0 | 0 | 0 | 2026-09-01 | 2026 | 96-0041 | Soporte P/Transf.Pot.PT SIEMENS(Energica | OTROS
0 | 0 | 0 | 0 | 0 | 2026-10-01 | 2026 | 96-0041 | Soporte P/Transf.Pot.PT SIEMENS(Energica | OTROS
0 | 0 | 0 | 0 | 0 | 2026-11-01 | 2026 | 96-0041 | Soporte P/Transf.Pot.PT SIEMENS(Energica | OTROS
0 | 0 | 0 | 0 | 0 | 2026-12-01 | 2026 | 96-0041 | Soporte P/Transf.Pot.PT SIEMENS(Energica | OTROS
0 | 0 | 0 | 0 | 0 | 2027-01-01 | 2027 | 96-0041 | Soporte P/Transf.Pot.PT SIEMENS(Energica | OTROS
0 | 0 | 0 | 0 | 0 | 2027-02-01 | 2027 | 96-0041 | Soporte P/Transf.Pot.PT SIEMENS(Energica | OTROS
0 | 0 | 0 | 0 | 0 | 2027-03-01 | 2027 | 96-0041 | Soporte P/Transf.Pot.PT SIEMENS(Energica | OTROS
0 | 0 | 0 | 0 | 0 | 2027-04-01 | 2027 | 96-0041 | Soporte P/Transf.Pot.PT SIEMENS(Energica | OTROS
0 | 0 | 0 | 0 | 0 | 2027-05-01 | 2027 | 96-0041 | Soporte P/Transf.Pot.PT SIEMENS(Energica | OTROS
0 | 0 | 0 | 0 | 0 | 2027-06-01 | 2027 | 96-0041 | Soporte P/Transf.Pot.PT SIEMENS(Energica | OTROS
0 | 0 | 0 | 0 | 0 | 2027-07-01 | 2027 | 96-0041 | Soporte P/Transf.Pot.PT SIEMENS(Energica | OTROS
0 | 0 | 0 | 0 | 0 | 2027-08-01 | 2027 | 96-0041 | Soporte P/Transf.Pot.PT SIEMENS(Energica | OTROS
0 | 0 | 0 | 0 | 0 | 2027-09-01 | 2027 | 96-0041 | Soporte P/Transf.Pot.PT SIEMENS(Energica | OTROS
0 | 0 | 0 | 0 | 0 | 2027-10-01 | 2027 | 96-0041 | Soporte P/Transf.Pot.PT SIEMENS(Energica | OTROS
0 | 0 | 0 | 0 | 0 | 2027-11-01 | 2027 | 96-0041 | Soporte P/Transf.Pot.PT SIEMENS(Energica | OTROS
0 | 0 | 0 | 0 | 0 | 2027-12-01 | 2027 | 96-0041 | Soporte P/Transf.Pot.PT SIEMENS(Energica | OTROS
0 | 0 | 0 | 0 | 0 | 2025-04-01 | 2025 | 96-0040 | SOPORTE GALV. P/AISLADOR DE 2' | OTROS
0 | 0 | 0 | 0 | 0 | 2025-05-01 | 2025 | 96-0040 | SOPORTE GALV. P/AISLADOR DE 2' | OTROS
0 | 0 | 0 | 0 | 0 | 2025-06-01 | 2025 | 96-0040 | SOPORTE GALV. P/AISLADOR DE 2' | OTROS
0 | 0 | 0 | 0 | 0 | 2025-07-01 | 2025 | 96-0040 | SOPORTE GALV. P/AISLADOR DE 2' | OTROS
0 | 0 | 0 | 0 | 0 | 2025-08-01 | 2025 | 96-0040 | SOPORTE GALV. P/AISLADOR DE 2' | OTROS
0 | 0 | 0 | 0 | 0 | 2025-09-01 | 2025 | 96-0040 | SOPORTE GALV. P/AISLADOR DE 2' | OTROS
0 | 0 | 0 | 0 | 0 | 2025-10-01 | 2025 | 96-0040 | SOPORTE GALV. P/AISLADOR DE 2' | OTROS
0 | 0 | 0 | 0 | 0 | 2025-11-01 | 2025 | 96-0040 | SOPORTE GALV. P/AISLADOR DE 2' | OTROS
0 | 0 | 0 | 0 | 0 | 2025-12-01 | 2025 | 96-0040 | SOPORTE GALV. P/AISLADOR DE 2' | OTROS
0 | 0 | 0 | 0 | 0 | 2026-01-01 | 2026 | 96-0040 | SOPORTE GALV. P/AISLADOR DE 2' | OTROS
0 | 0 | 0 | 0 | 0 | 2026-02-01 | 2026 | 96-0040 | SOPORTE GALV. P/AISLADOR DE 2' | OTROS
0 | 0 | 0 | 0 | 0 | 2026-03-01 | 2026 | 96-0040 | SOPORTE GALV. P/AISLADOR DE 2' | OTROS
0 | 0 | 0 | 0 | 0 | 2026-04-01 | 2026 | 96-0040 | SOPORTE GALV. P/AISLADOR DE 2' | OTROS
0 | 0 | 0 | 0 | 0 | 2026-05-01 | 2026 | 96-0040 | SOPORTE GALV. P/AISLADOR DE 2' | OTROS
0 | 0 | 0 | 0 | 0 | 2026-06-01 | 2026 | 96-0040 | SOPORTE GALV. P/AISLADOR DE 2' | OTROS
0 | 0 | 0 | 0 | 0 | 2026-07-01 | 2026 | 96-0040 | SOPORTE GALV. P/AISLADOR DE 2' | OTROS
0 | 0 | 0 | 0 | 0 | 2026-08-01 | 2026 | 96-0040 | SOPORTE GALV. P/AISLADOR DE 2' | OTROS
0 | 0 | 0 | 0 | 0 | 2026-09-01 | 2026 | 96-0040 | SOPORTE GALV. P/AISLADOR DE 2' | OTROS
0 | 0 | 0 | 0 | 0 | 2026-10-01 | 2026 | 96-0040 | SOPORTE GALV. P/AISLADOR DE 2' | OTROS
0 | 0 | 0 | 0 | 0 | 2026-11-01 | 2026 | 96-0040 | SOPORTE GALV. P/AISLADOR DE 2' | OTROS
0 | 0 | 0 | 0 | 0 | 2026-12-01 | 2026 | 96-0040 | SOPORTE GALV. P/AISLADOR DE 2' | OTROS
0 | 0 | 0 | 0 | 0 | 2027-01-01 | 2027 | 96-0040 | SOPORTE GALV. P/AISLADOR DE 2' | OTROS
0 | 0 | 0 | 0 | 0 | 2027-02-01 | 2027 | 96-0040 | SOPORTE GALV. P/AISLADOR DE 2' | OTROS
0 | 0 | 0 | 0 | 0 | 2027-03-01 | 2027 | 96-0040 | SOPORTE GALV. P/AISLADOR DE 2' | OTROS
0 | 0 | 0 | 0 | 0 | 2027-04-01 | 2027 | 96-0040 | SOPORTE GALV. P/AISLADOR DE 2' | OTROS
0 | 0 | 0 | 0 | 0 | 2027-05-01 | 2027 | 96-0040 | SOPORTE GALV. P/AISLADOR DE 2' | OTROS
0 | 0 | 0 | 0 | 0 | 2027-06-01 | 2027 | 96-0040 | SOPORTE GALV. P/AISLADOR DE 2' | OTROS
0 | 0 | 0 | 0 | 0 | 2027-07-01 | 2027 | 96-0040 | SOPORTE GALV. P/AISLADOR DE 2' | OTROS
0 | 0 | 0 | 0 | 0 | 2027-08-01 | 2027 | 96-0040 | SOPORTE GALV. P/AISLADOR DE 2' | OTROS
0 | 0 | 0 | 0 | 0 | 2027-09-01 | 2027 | 96-0040 | SOPORTE GALV. P/AISLADOR DE 2' | OTROS
0 | 0 | 0 | 0 | 0 | 2027-10-01 | 2027 | 96-0040 | SOPORTE GALV. P/AISLADOR DE 2' | OTROS
0 | 0 | 0 | 0 | 0 | 2027-11-01 | 2027 | 96-0040 | SOPORTE GALV. P/AISLADOR DE 2' | OTROS
0 | 0 | 0 | 0 | 0 | 2027-12-01 | 2027 | 96-0040 | SOPORTE GALV. P/AISLADOR DE 2' | OTROS
0 | 0 | 0 | 0 | 0 | 2025-04-01 | 2025 | 96-0039 | SOPORTE GALV. P/AISLADOR DE 4' | OTROS
0 | 0 | 0 | 0 | 0 | 2025-05-01 | 2025 | 96-0039 | SOPORTE GALV. P/AISLADOR DE 4' | OTROS
0 | 0 | 0 | 0 | 0 | 2025-06-01 | 2025 | 96-0039 | SOPORTE GALV. P/AISLADOR DE 4' | OTROS
0 | 0 | 0 | 0 | 0 | 2025-07-01 | 2025 | 96-0039 | SOPORTE GALV. P/AISLADOR DE 4' | OTROS
0 | 0 | 0 | 0 | 0 | 2025-08-01 | 2025 | 96-0039 | SOPORTE GALV. P/AISLADOR DE 4' | OTROS
0 | 0 | 0 | 0 | 0 | 2025-09-01 | 2025 | 96-0039 | SOPORTE GALV. P/AISLADOR DE 4' | OTROS
0 | 0 | 0 | 0 | 0 | 2025-10-01 | 2025 | 96-0039 | SOPORTE GALV. P/AISLADOR DE 4' | OTROS
0 | 0 | 0 | 0 | 0 | 2025-11-01 | 2025 | 96-0039 | SOPORTE GALV. P/AISLADOR DE 4' | OTROS
0 | 0 | 0 | 0 | 0 | 2025-12-01 | 2025 | 96-0039 | SOPORTE GALV. P/AISLADOR DE 4' | OTROS
0 | 0 | 0 | 0 | 0 | 2026-01-01 | 2026 | 96-0039 | SOPORTE GALV. P/AISLADOR DE 4' | OTROS
0 | 0 | 0 | 0 | 0 | 2026-02-01 | 2026 | 96-0039 | SOPORTE GALV. P/AISLADOR DE 4' | OTROS
0 | 0 | 0 | 0 | 0 | 2026-03-01 | 2026 | 96-0039 | SOPORTE GALV. P/AISLADOR DE 4' | OTROS
0 | 0 | 0 | 0 | 0 | 2026-04-01 | 2026 | 96-0039 | SOPORTE GALV. P/AISLADOR DE 4' | OTROS
0 | 0 | 0 | 0 | 0 | 2026-05-01 | 2026 | 96-0039 | SOPORTE GALV. P/AISLADOR DE 4' | OTROS
0 | 0 | 0 | 0 | 0 | 2026-06-01 | 2026 | 96-0039 | SOPORTE GALV. P/AISLADOR DE 4' | OTROS
0 | 0 | 0 | 0 | 0 | 2026-07-01 | 2026 | 96-0039 | SOPORTE GALV. P/AISLADOR DE 4' | OTROS
0 | 0 | 0 | 0 | 0 | 2026-08-01 | 2026 | 96-0039 | SOPORTE GALV. P/AISLADOR DE 4' | OTROS
0 | 0 | 0 | 0 | 0 | 2026-09-01 | 2026 | 96-0039 | SOPORTE GALV. P/AISLADOR DE 4' | OTROS
0 | 0 | 0 | 0 | 0 | 2026-10-01 | 2026 | 96-0039 | SOPORTE GALV. P/AISLADOR DE 4' | OTROS
0 | 0 | 0 | 0 | 0 | 2026-11-01 | 2026 | 96-0039 | SOPORTE GALV. P/AISLADOR DE 4' | OTROS
0 | 0 | 0 | 0 | 0 | 2026-12-01 | 2026 | 96-0039 | SOPORTE GALV. P/AISLADOR DE 4' | OTROS
0 | 0 | 0 | 0 | 0 | 2027-01-01 | 2027 | 96-0039 | SOPORTE GALV. P/AISLADOR DE 4' | OTROS
0 | 0 | 0 | 0 | 0 | 2027-02-01 | 2027 | 96-0039 | SOPORTE GALV. P/AISLADOR DE 4' | OTROS
0 | 0 | 0 | 0 | 0 | 2027-03-01 | 2027 | 96-0039 | SOPORTE GALV. P/AISLADOR DE 4' | OTROS
0 | 0 | 0 | 0 | 0 | 2027-04-01 | 2027 | 96-0039 | SOPORTE GALV. P/AISLADOR DE 4' | OTROS
0 | 0 | 0 | 0 | 0 | 2027-05-01 | 2027 | 96-0039 | SOPORTE GALV. P/AISLADOR DE 4' | OTROS
0 | 0 | 0 | 0 | 0 | 2027-06-01 | 2027 | 96-0039 | SOPORTE GALV. P/AISLADOR DE 4' | OTROS
0 | 0 | 0 | 0 | 0 | 2027-07-01 | 2027 | 96-0039 | SOPORTE GALV. P/AISLADOR DE 4' | OTROS
0 | 0 | 0 | 0 | 0 | 2027-08-01 | 2027 | 96-0039 | SOPORTE GALV. P/AISLADOR DE 4' | OTROS
0 | 0 | 0 | 0 | 0 | 2027-09-01 | 2027 | 96-0039 | SOPORTE GALV. P/AISLADOR DE 4' | OTROS
0 | 0 | 0 | 0 | 0 | 2027-10-01 | 2027 | 96-0039 | SOPORTE GALV. P/AISLADOR DE 4' | OTROS
0 | 0 | 0 | 0 | 0 | 2027-11-01 | 2027 | 96-0039 | SOPORTE GALV. P/AISLADOR DE 4' | OTROS
0 | 0 | 0 | 0 | 0 | 2027-12-01 | 2027 | 96-0039 | SOPORTE GALV. P/AISLADOR DE 4' | OTROS
0 | 0 | 0 | 0 | 0 | 2025-04-01 | 2025 | 96-0038 | ESTRUCTURA PARA SECCIOnaDORES | OTROS
0 | 0 | 0 | 0 | 0 | 2025-05-01 | 2025 | 96-0038 | ESTRUCTURA PARA SECCIOnaDORES | OTROS
0 | 0 | 0 | 0 | 0 | 2025-06-01 | 2025 | 96-0038 | ESTRUCTURA PARA SECCIOnaDORES | OTROS
0 | 0 | 0 | 0 | 0 | 2025-07-01 | 2025 | 96-0038 | ESTRUCTURA PARA SECCIOnaDORES | OTROS
0 | 0 | 0 | 0 | 0 | 2025-08-01 | 2025 | 96-0038 | ESTRUCTURA PARA SECCIOnaDORES | OTROS
0 | 0 | 0 | 0 | 0 | 2025-09-01 | 2025 | 96-0038 | ESTRUCTURA PARA SECCIOnaDORES | OTROS
0 | 0 | 0 | 0 | 0 | 2025-10-01 | 2025 | 96-0038 | ESTRUCTURA PARA SECCIOnaDORES | OTROS
0 | 0 | 0 | 0 | 0 | 2025-11-01 | 2025 | 96-0038 | ESTRUCTURA PARA SECCIOnaDORES | OTROS
0 | 0 | 0 | 0 | 0 | 2025-12-01 | 2025 | 96-0038 | ESTRUCTURA PARA SECCIOnaDORES | OTROS
0 | 0 | 0 | 0 | 0 | 2026-01-01 | 2026 | 96-0038 | ESTRUCTURA PARA SECCIOnaDORES | OTROS
0 | 0 | 0 | 0 | 0 | 2026-02-01 | 2026 | 96-0038 | ESTRUCTURA PARA SECCIOnaDORES | OTROS
0 | 0 | 0 | 0 | 0 | 2026-03-01 | 2026 | 96-0038 | ESTRUCTURA PARA SECCIOnaDORES | OTROS
0 | 0 | 0 | 0 | 0 | 2026-04-01 | 2026 | 96-0038 | ESTRUCTURA PARA SECCIOnaDORES | OTROS
0 | 0 | 0 | 0 | 0 | 2026-05-01 | 2026 | 96-0038 | ESTRUCTURA PARA SECCIOnaDORES | OTROS
0 | 0 | 0 | 0 | 0 | 2026-06-01 | 2026 | 96-0038 | ESTRUCTURA PARA SECCIOnaDORES | OTROS
0 | 0 | 0 | 0 | 0 | 2026-07-01 | 2026 | 96-0038 | ESTRUCTURA PARA SECCIOnaDORES | OTROS
0 | 0 | 0 | 0 | 0 | 2026-08-01 | 2026 | 96-0038 | ESTRUCTURA PARA SECCIOnaDORES | OTROS
0 | 0 | 0 | 0 | 0 | 2026-09-01 | 2026 | 96-0038 | ESTRUCTURA PARA SECCIOnaDORES | OTROS
0 | 0 | 0 | 0 | 0 | 2026-10-01 | 2026 | 96-0038 | ESTRUCTURA PARA SECCIOnaDORES | OTROS
0 | 0 | 0 | 0 | 0 | 2026-11-01 | 2026 | 96-0038 | ESTRUCTURA PARA SECCIOnaDORES | OTROS
0 | 0 | 0 | 0 | 0 | 2026-12-01 | 2026 | 96-0038 | ESTRUCTURA PARA SECCIOnaDORES | OTROS
0 | 0 | 0 | 0 | 0 | 2027-01-01 | 2027 | 96-0038 | ESTRUCTURA PARA SECCIOnaDORES | OTROS
0 | 0 | 0 | 0 | 0 | 2027-02-01 | 2027 | 96-0038 | ESTRUCTURA PARA SECCIOnaDORES | OTROS
0 | 0 | 0 | 0 | 0 | 2027-03-01 | 2027 | 96-0038 | ESTRUCTURA PARA SECCIOnaDORES | OTROS
0 | 0 | 0 | 0 | 0 | 2027-04-01 | 2027 | 96-0038 | ESTRUCTURA PARA SECCIOnaDORES | OTROS
0 | 0 | 0 | 0 | 0 | 2027-05-01 | 2027 | 96-0038 | ESTRUCTURA PARA SECCIOnaDORES | OTROS
0 | 0 | 0 | 0 | 0 | 2027-06-01 | 2027 | 96-0038 | ESTRUCTURA PARA SECCIOnaDORES | OTROS
0 | 0 | 0 | 0 | 0 | 2027-07-01 | 2027 | 96-0038 | ESTRUCTURA PARA SECCIOnaDORES | OTROS
0 | 0 | 0 | 0 | 0 | 2027-08-01 | 2027 | 96-0038 | ESTRUCTURA PARA SECCIOnaDORES | OTROS
0 | 0 | 0 | 0 | 0 | 2027-09-01 | 2027 | 96-0038 | ESTRUCTURA PARA SECCIOnaDORES | OTROS
0 | 0 | 0 | 0 | 0 | 2027-10-01 | 2027 | 96-0038 | ESTRUCTURA PARA SECCIOnaDORES | OTROS
0 | 0 | 0 | 0 | 0 | 2027-11-01 | 2027 | 96-0038 | ESTRUCTURA PARA SECCIOnaDORES | OTROS
0 | 0 | 0 | 0 | 0 | 2027-12-01 | 2027 | 96-0038 | ESTRUCTURA PARA SECCIOnaDORES | OTROS
0 | 0 | 0 | 0 | 0 | 2025-04-01 | 2025 | 96-0037 | COLUMna TIPO 2.1 ESPECIAL | OTROS
0 | 0 | 0 | 0 | 0 | 2025-05-01 | 2025 | 96-0037 | COLUMna TIPO 2.1 ESPECIAL | OTROS
0 | 0 | 0 | 0 | 0 | 2025-06-01 | 2025 | 96-0037 | COLUMna TIPO 2.1 ESPECIAL | OTROS
0 | 0 | 0 | 0 | 0 | 2025-07-01 | 2025 | 96-0037 | COLUMna TIPO 2.1 ESPECIAL | OTROS
0 | 0 | 0 | 0 | 0 | 2025-08-01 | 2025 | 96-0037 | COLUMna TIPO 2.1 ESPECIAL | OTROS
0 | 0 | 0 | 0 | 0 | 2025-09-01 | 2025 | 96-0037 | COLUMna TIPO 2.1 ESPECIAL | OTROS
0 | 0 | 0 | 0 | 0 | 2025-10-01 | 2025 | 96-0037 | COLUMna TIPO 2.1 ESPECIAL | OTROS
0 | 0 | 0 | 0 | 0 | 2025-11-01 | 2025 | 96-0037 | COLUMna TIPO 2.1 ESPECIAL | OTROS
0 | 0 | 0 | 0 | 0 | 2025-12-01 | 2025 | 96-0037 | COLUMna TIPO 2.1 ESPECIAL | OTROS
0 | 0 | 0 | 0 | 0 | 2026-01-01 | 2026 | 96-0037 | COLUMna TIPO 2.1 ESPECIAL | OTROS
0 | 0 | 0 | 0 | 0 | 2026-02-01 | 2026 | 96-0037 | COLUMna TIPO 2.1 ESPECIAL | OTROS
0 | 0 | 0 | 0 | 0 | 2026-03-01 | 2026 | 96-0037 | COLUMna TIPO 2.1 ESPECIAL | OTROS
0 | 0 | 0 | 0 | 0 | 2026-04-01 | 2026 | 96-0037 | COLUMna TIPO 2.1 ESPECIAL | OTROS
0 | 0 | 0 | 0 | 0 | 2026-05-01 | 2026 | 96-0037 | COLUMna TIPO 2.1 ESPECIAL | OTROS
0 | 0 | 0 | 0 | 0 | 2026-06-01 | 2026 | 96-0037 | COLUMna TIPO 2.1 ESPECIAL | OTROS
0 | 0 | 0 | 0 | 0 | 2026-07-01 | 2026 | 96-0037 | COLUMna TIPO 2.1 ESPECIAL | OTROS
0 | 0 | 0 | 0 | 0 | 2026-08-01 | 2026 | 96-0037 | COLUMna TIPO 2.1 ESPECIAL | OTROS
0 | 0 | 0 | 0 | 0 | 2026-09-01 | 2026 | 96-0037 | COLUMna TIPO 2.1 ESPECIAL | OTROS
0 | 0 | 0 | 0 | 0 | 2026-10-01 | 2026 | 96-0037 | COLUMna TIPO 2.1 ESPECIAL | OTROS
0 | 0 | 0 | 0 | 0 | 2026-11-01 | 2026 | 96-0037 | COLUMna TIPO 2.1 ESPECIAL | OTROS
0 | 0 | 0 | 0 | 0 | 2026-12-01 | 2026 | 96-0037 | COLUMna TIPO 2.1 ESPECIAL | OTROS
0 | 0 | 0 | 0 | 0 | 2027-01-01 | 2027 | 96-0037 | COLUMna TIPO 2.1 ESPECIAL | OTROS
0 | 0 | 0 | 0 | 0 | 2027-02-01 | 2027 | 96-0037 | COLUMna TIPO 2.1 ESPECIAL | OTROS
0 | 0 | 0 | 0 | 0 | 2027-03-01 | 2027 | 96-0037 | COLUMna TIPO 2.1 ESPECIAL | OTROS
0 | 0 | 0 | 0 | 0 | 2027-04-01 | 2027 | 96-0037 | COLUMna TIPO 2.1 ESPECIAL | OTROS
0 | 0 | 0 | 0 | 0 | 2027-05-01 | 2027 | 96-0037 | COLUMna TIPO 2.1 ESPECIAL | OTROS
0 | 0 | 0 | 0 | 0 | 2027-06-01 | 2027 | 96-0037 | COLUMna TIPO 2.1 ESPECIAL | OTROS
0 | 0 | 0 | 0 | 0 | 2027-07-01 | 2027 | 96-0037 | COLUMna TIPO 2.1 ESPECIAL | OTROS
0 | 0 | 0 | 0 | 0 | 2027-08-01 | 2027 | 96-0037 | COLUMna TIPO 2.1 ESPECIAL | OTROS
0 | 0 | 0 | 0 | 0 | 2027-09-01 | 2027 | 96-0037 | COLUMna TIPO 2.1 ESPECIAL | OTROS
0 | 0 | 0 | 0 | 0 | 2027-10-01 | 2027 | 96-0037 | COLUMna TIPO 2.1 ESPECIAL | OTROS
0 | 0 | 0 | 0 | 0 | 2027-11-01 | 2027 | 96-0037 | COLUMna TIPO 2.1 ESPECIAL | OTROS
0 | 0 | 0 | 0 | 0 | 2027-12-01 | 2027 | 96-0037 | COLUMna TIPO 2.1 ESPECIAL | OTROS
0 | 0 | 0 | 0 | 0 | 2025-04-01 | 2025 | 96-0035 | COLUMna TIPO 2.1 ESPECIAL CON PICACHO | OTROS
0 | 0 | 0 | 0 | 0 | 2025-05-01 | 2025 | 96-0035 | COLUMna TIPO 2.1 ESPECIAL CON PICACHO | OTROS
0 | 0 | 0 | 0 | 0 | 2025-06-01 | 2025 | 96-0035 | COLUMna TIPO 2.1 ESPECIAL CON PICACHO | OTROS
0 | 0 | 0 | 0 | 0 | 2025-07-01 | 2025 | 96-0035 | COLUMna TIPO 2.1 ESPECIAL CON PICACHO | OTROS
0 | 0 | 0 | 0 | 0 | 2025-08-01 | 2025 | 96-0035 | COLUMna TIPO 2.1 ESPECIAL CON PICACHO | OTROS
0 | 0 | 0 | 0 | 0 | 2025-09-01 | 2025 | 96-0035 | COLUMna TIPO 2.1 ESPECIAL CON PICACHO | OTROS
0 | 0 | 0 | 0 | 0 | 2025-10-01 | 2025 | 96-0035 | COLUMna TIPO 2.1 ESPECIAL CON PICACHO | OTROS
0 | 0 | 0 | 0 | 0 | 2025-11-01 | 2025 | 96-0035 | COLUMna TIPO 2.1 ESPECIAL CON PICACHO | OTROS
0 | 0 | 0 | 0 | 0 | 2025-12-01 | 2025 | 96-0035 | COLUMna TIPO 2.1 ESPECIAL CON PICACHO | OTROS
0 | 0 | 0 | 0 | 0 | 2026-01-01 | 2026 | 96-0035 | COLUMna TIPO 2.1 ESPECIAL CON PICACHO | OTROS
0 | 0 | 0 | 0 | 0 | 2026-02-01 | 2026 | 96-0035 | COLUMna TIPO 2.1 ESPECIAL CON PICACHO | OTROS
0 | 0 | 0 | 0 | 0 | 2026-03-01 | 2026 | 96-0035 | COLUMna TIPO 2.1 ESPECIAL CON PICACHO | OTROS
0 | 0 | 0 | 0 | 0 | 2026-04-01 | 2026 | 96-0035 | COLUMna TIPO 2.1 ESPECIAL CON PICACHO | OTROS
0 | 0 | 0 | 0 | 0 | 2026-05-01 | 2026 | 96-0035 | COLUMna TIPO 2.1 ESPECIAL CON PICACHO | OTROS
0 | 0 | 0 | 0 | 0 | 2026-06-01 | 2026 | 96-0035 | COLUMna TIPO 2.1 ESPECIAL CON PICACHO | OTROS
0 | 0 | 0 | 0 | 0 | 2026-07-01 | 2026 | 96-0035 | COLUMna TIPO 2.1 ESPECIAL CON PICACHO | OTROS
0 | 0 | 0 | 0 | 0 | 2026-08-01 | 2026 | 96-0035 | COLUMna TIPO 2.1 ESPECIAL CON PICACHO | OTROS
0 | 0 | 0 | 0 | 0 | 2026-09-01 | 2026 | 96-0035 | COLUMna TIPO 2.1 ESPECIAL CON PICACHO | OTROS
0 | 0 | 0 | 0 | 0 | 2026-10-01 | 2026 | 96-0035 | COLUMna TIPO 2.1 ESPECIAL CON PICACHO | OTROS
0 | 0 | 0 | 0 | 0 | 2026-11-01 | 2026 | 96-0035 | COLUMna TIPO 2.1 ESPECIAL CON PICACHO | OTROS
0 | 0 | 0 | 0 | 0 | 2026-12-01 | 2026 | 96-0035 | COLUMna TIPO 2.1 ESPECIAL CON PICACHO | OTROS
0 | 0 | 0 | 0 | 0 | 2027-01-01 | 2027 | 96-0035 | COLUMna TIPO 2.1 ESPECIAL CON PICACHO | OTROS
0 | 0 | 0 | 0 | 0 | 2027-02-01 | 2027 | 96-0035 | COLUMna TIPO 2.1 ESPECIAL CON PICACHO | OTROS
0 | 0 | 0 | 0 | 0 | 2027-03-01 | 2027 | 96-0035 | COLUMna TIPO 2.1 ESPECIAL CON PICACHO | OTROS
0 | 0 | 0 | 0 | 0 | 2027-04-01 | 2027 | 96-0035 | COLUMna TIPO 2.1 ESPECIAL CON PICACHO | OTROS
0 | 0 | 0 | 0 | 0 | 2027-05-01 | 2027 | 96-0035 | COLUMna TIPO 2.1 ESPECIAL CON PICACHO | OTROS
0 | 0 | 0 | 0 | 0 | 2027-06-01 | 2027 | 96-0035 | COLUMna TIPO 2.1 ESPECIAL CON PICACHO | OTROS
0 | 0 | 0 | 0 | 0 | 2027-07-01 | 2027 | 96-0035 | COLUMna TIPO 2.1 ESPECIAL CON PICACHO | OTROS
0 | 0 | 0 | 0 | 0 | 2027-08-01 | 2027 | 96-0035 | COLUMna TIPO 2.1 ESPECIAL CON PICACHO | OTROS
0 | 0 | 0 | 0 | 0 | 2027-09-01 | 2027 | 96-0035 | COLUMna TIPO 2.1 ESPECIAL CON PICACHO | OTROS
0 | 0 | 0 | 0 | 0 | 2027-10-01 | 2027 | 96-0035 | COLUMna TIPO 2.1 ESPECIAL CON PICACHO | OTROS
0 | 0 | 0 | 0 | 0 | 2027-11-01 | 2027 | 96-0035 | COLUMna TIPO 2.1 ESPECIAL CON PICACHO | OTROS
0 | 0 | 0 | 0 | 0 | 2027-12-01 | 2027 | 96-0035 | COLUMna TIPO 2.1 ESPECIAL CON PICACHO | OTROS
0 | 0 | 0 | 0 | 0 | 2025-04-01 | 2025 | 96-0034 | VIGA TIPO FE | OTROS
0 | 0 | 0 | 0 | 0 | 2025-05-01 | 2025 | 96-0034 | VIGA TIPO FE | OTROS
0 | 0 | 0 | 0 | 0 | 2025-06-01 | 2025 | 96-0034 | VIGA TIPO FE | OTROS
0 | 0 | 0 | 0 | 0 | 2025-07-01 | 2025 | 96-0034 | VIGA TIPO FE | OTROS
0 | 0 | 0 | 0 | 0 | 2025-08-01 | 2025 | 96-0034 | VIGA TIPO FE | OTROS
0 | 0 | 0 | 0 | 0 | 2025-09-01 | 2025 | 96-0034 | VIGA TIPO FE | OTROS
0 | 0 | 0 | 0 | 0 | 2025-10-01 | 2025 | 96-0034 | VIGA TIPO FE | OTROS
0 | 0 | 0 | 0 | 0 | 2025-11-01 | 2025 | 96-0034 | VIGA TIPO FE | OTROS
0 | 0 | 0 | 0 | 0 | 2025-12-01 | 2025 | 96-0034 | VIGA TIPO FE | OTROS
0 | 0 | 0 | 0 | 0 | 2026-01-01 | 2026 | 96-0034 | VIGA TIPO FE | OTROS
0 | 0 | 0 | 0 | 0 | 2026-02-01 | 2026 | 96-0034 | VIGA TIPO FE | OTROS
0 | 0 | 0 | 0 | 0 | 2026-03-01 | 2026 | 96-0034 | VIGA TIPO FE | OTROS
0 | 0 | 0 | 0 | 0 | 2026-04-01 | 2026 | 96-0034 | VIGA TIPO FE | OTROS
0 | 0 | 0 | 0 | 0 | 2026-05-01 | 2026 | 96-0034 | VIGA TIPO FE | OTROS
0 | 0 | 0 | 0 | 0 | 2026-06-01 | 2026 | 96-0034 | VIGA TIPO FE | OTROS
0 | 0 | 0 | 0 | 0 | 2026-07-01 | 2026 | 96-0034 | VIGA TIPO FE | OTROS
0 | 0 | 0 | 0 | 0 | 2026-08-01 | 2026 | 96-0034 | VIGA TIPO FE | OTROS
0 | 0 | 0 | 0 | 0 | 2026-09-01 | 2026 | 96-0034 | VIGA TIPO FE | OTROS
0 | 0 | 0 | 0 | 0 | 2026-10-01 | 2026 | 96-0034 | VIGA TIPO FE | OTROS
0 | 0 | 0 | 0 | 0 | 2026-11-01 | 2026 | 96-0034 | VIGA TIPO FE | OTROS
0 | 0 | 0 | 0 | 0 | 2026-12-01 | 2026 | 96-0034 | VIGA TIPO FE | OTROS
0 | 0 | 0 | 0 | 0 | 2027-01-01 | 2027 | 96-0034 | VIGA TIPO FE | OTROS
0 | 0 | 0 | 0 | 0 | 2027-02-01 | 2027 | 96-0034 | VIGA TIPO FE | OTROS
0 | 0 | 0 | 0 | 0 | 2027-03-01 | 2027 | 96-0034 | VIGA TIPO FE | OTROS
0 | 0 | 0 | 0 | 0 | 2027-04-01 | 2027 | 96-0034 | VIGA TIPO FE | OTROS
0 | 0 | 0 | 0 | 0 | 2027-05-01 | 2027 | 96-0034 | VIGA TIPO FE | OTROS
0 | 0 | 0 | 0 | 0 | 2027-06-01 | 2027 | 96-0034 | VIGA TIPO FE | OTROS
0 | 0 | 0 | 0 | 0 | 2027-07-01 | 2027 | 96-0034 | VIGA TIPO FE | OTROS
0 | 0 | 0 | 0 | 0 | 2027-08-01 | 2027 | 96-0034 | VIGA TIPO FE | OTROS
0 | 0 | 0 | 0 | 0 | 2027-09-01 | 2027 | 96-0034 | VIGA TIPO FE | OTROS
0 | 0 | 0 | 0 | 0 | 2027-10-01 | 2027 | 96-0034 | VIGA TIPO FE | OTROS
0 | 0 | 0 | 0 | 0 | 2027-11-01 | 2027 | 96-0034 | VIGA TIPO FE | OTROS
0 | 0 | 0 | 0 | 0 | 2027-12-01 | 2027 | 96-0034 | VIGA TIPO FE | OTROS
0 | 0 | 0 | 0 | 0 | 2025-04-01 | 2025 | 96-0033 | VIGA TIPO G | OTROS
0 | 0 | 0 | 0 | 0 | 2025-05-01 | 2025 | 96-0033 | VIGA TIPO G | OTROS
0 | 0 | 0 | 0 | 0 | 2025-06-01 | 2025 | 96-0033 | VIGA TIPO G | OTROS
0 | 0 | 0 | 0 | 0 | 2025-07-01 | 2025 | 96-0033 | VIGA TIPO G | OTROS
0 | 0 | 0 | 0 | 0 | 2025-08-01 | 2025 | 96-0033 | VIGA TIPO G | OTROS
0 | 0 | 0 | 0 | 0 | 2025-09-01 | 2025 | 96-0033 | VIGA TIPO G | OTROS
0 | 0 | 0 | 0 | 0 | 2025-10-01 | 2025 | 96-0033 | VIGA TIPO G | OTROS
0 | 0 | 0 | 0 | 0 | 2025-11-01 | 2025 | 96-0033 | VIGA TIPO G | OTROS
0 | 0 | 0 | 0 | 0 | 2025-12-01 | 2025 | 96-0033 | VIGA TIPO G | OTROS
0 | 0 | 0 | 0 | 0 | 2026-01-01 | 2026 | 96-0033 | VIGA TIPO G | OTROS
0 | 0 | 0 | 0 | 0 | 2026-02-01 | 2026 | 96-0033 | VIGA TIPO G | OTROS
0 | 0 | 0 | 0 | 0 | 2026-03-01 | 2026 | 96-0033 | VIGA TIPO G | OTROS
0 | 0 | 0 | 0 | 0 | 2026-04-01 | 2026 | 96-0033 | VIGA TIPO G | OTROS
0 | 0 | 0 | 0 | 0 | 2026-05-01 | 2026 | 96-0033 | VIGA TIPO G | OTROS
0 | 0 | 0 | 0 | 0 | 2026-06-01 | 2026 | 96-0033 | VIGA TIPO G | OTROS
0 | 0 | 0 | 0 | 0 | 2026-07-01 | 2026 | 96-0033 | VIGA TIPO G | OTROS
0 | 0 | 0 | 0 | 0 | 2026-08-01 | 2026 | 96-0033 | VIGA TIPO G | OTROS
0 | 0 | 0 | 0 | 0 | 2026-09-01 | 2026 | 96-0033 | VIGA TIPO G | OTROS
0 | 0 | 0 | 0 | 0 | 2026-10-01 | 2026 | 96-0033 | VIGA TIPO G | OTROS
0 | 0 | 0 | 0 | 0 | 2026-11-01 | 2026 | 96-0033 | VIGA TIPO G | OTROS
0 | 0 | 0 | 0 | 0 | 2026-12-01 | 2026 | 96-0033 | VIGA TIPO G | OTROS
0 | 0 | 0 | 0 | 0 | 2027-01-01 | 2027 | 96-0033 | VIGA TIPO G | OTROS
0 | 0 | 0 | 0 | 0 | 2027-02-01 | 2027 | 96-0033 | VIGA TIPO G | OTROS
0 | 0 | 0 | 0 | 0 | 2027-03-01 | 2027 | 96-0033 | VIGA TIPO G | OTROS
0 | 0 | 0 | 0 | 0 | 2027-04-01 | 2027 | 96-0033 | VIGA TIPO G | OTROS
0 | 0 | 0 | 0 | 0 | 2027-05-01 | 2027 | 96-0033 | VIGA TIPO G | OTROS
0 | 0 | 0 | 0 | 0 | 2027-06-01 | 2027 | 96-0033 | VIGA TIPO G | OTROS
0 | 0 | 0 | 0 | 0 | 2027-07-01 | 2027 | 96-0033 | VIGA TIPO G | OTROS
0 | 0 | 0 | 0 | 0 | 2027-08-01 | 2027 | 96-0033 | VIGA TIPO G | OTROS
0 | 0 | 0 | 0 | 0 | 2027-09-01 | 2027 | 96-0033 | VIGA TIPO G | OTROS
0 | 0 | 0 | 0 | 0 | 2027-10-01 | 2027 | 96-0033 | VIGA TIPO G | OTROS
0 | 0 | 0 | 0 | 0 | 2027-11-01 | 2027 | 96-0033 | VIGA TIPO G | OTROS
0 | 0 | 0 | 0 | 0 | 2027-12-01 | 2027 | 96-0033 | VIGA TIPO G | OTROS
30 | 0 | 0 | 0 | 30 | 2025-04-01 | 2025 | 96-0032 | HIERRO ANG. P/BANDER1-1/2 X 1-1/2 X 1/4 | OTROS
0 | 0 | 0 | 0 | 0 | 2025-05-01 | 2025 | 96-0032 | HIERRO ANG. P/BANDER1-1/2 X 1-1/2 X 1/4 | OTROS
0 | 0 | 0 | 0 | 0 | 2025-06-01 | 2025 | 96-0032 | HIERRO ANG. P/BANDER1-1/2 X 1-1/2 X 1/4 | OTROS
0 | 0 | 0 | 0 | 0 | 2025-07-01 | 2025 | 96-0032 | HIERRO ANG. P/BANDER1-1/2 X 1-1/2 X 1/4 | OTROS
0 | 0 | 0 | 0 | 0 | 2025-08-01 | 2025 | 96-0032 | HIERRO ANG. P/BANDER1-1/2 X 1-1/2 X 1/4 | OTROS
0 | 0 | 0 | 0 | 0 | 2025-09-01 | 2025 | 96-0032 | HIERRO ANG. P/BANDER1-1/2 X 1-1/2 X 1/4 | OTROS
0 | 0 | 0 | 0 | 0 | 2025-10-01 | 2025 | 96-0032 | HIERRO ANG. P/BANDER1-1/2 X 1-1/2 X 1/4 | OTROS
0 | 0 | 0 | 0 | 0 | 2025-11-01 | 2025 | 96-0032 | HIERRO ANG. P/BANDER1-1/2 X 1-1/2 X 1/4 | OTROS
0 | 0 | 0 | 0 | 0 | 2025-12-01 | 2025 | 96-0032 | HIERRO ANG. P/BANDER1-1/2 X 1-1/2 X 1/4 | OTROS
0 | 0 | 0 | 0 | 0 | 2026-01-01 | 2026 | 96-0032 | HIERRO ANG. P/BANDER1-1/2 X 1-1/2 X 1/4 | OTROS
0 | 0 | 0 | 0 | 0 | 2026-02-01 | 2026 | 96-0032 | HIERRO ANG. P/BANDER1-1/2 X 1-1/2 X 1/4 | OTROS
0 | 0 | 0 | 0 | 0 | 2026-03-01 | 2026 | 96-0032 | HIERRO ANG. P/BANDER1-1/2 X 1-1/2 X 1/4 | OTROS
0 | 0 | 0 | 0 | 0 | 2026-04-01 | 2026 | 96-0032 | HIERRO ANG. P/BANDER1-1/2 X 1-1/2 X 1/4 | OTROS
0 | 0 | 0 | 0 | 0 | 2026-05-01 | 2026 | 96-0032 | HIERRO ANG. P/BANDER1-1/2 X 1-1/2 X 1/4 | OTROS
0 | 0 | 0 | 0 | 0 | 2026-06-01 | 2026 | 96-0032 | HIERRO ANG. P/BANDER1-1/2 X 1-1/2 X 1/4 | OTROS
0 | 0 | 0 | 0 | 0 | 2026-07-01 | 2026 | 96-0032 | HIERRO ANG. P/BANDER1-1/2 X 1-1/2 X 1/4 | OTROS
0 | 0 | 0 | 0 | 0 | 2026-08-01 | 2026 | 96-0032 | HIERRO ANG. P/BANDER1-1/2 X 1-1/2 X 1/4 | OTROS
0 | 0 | 0 | 0 | 0 | 2026-09-01 | 2026 | 96-0032 | HIERRO ANG. P/BANDER1-1/2 X 1-1/2 X 1/4 | OTROS
0 | 0 | 0 | 0 | 0 | 2026-10-01 | 2026 | 96-0032 | HIERRO ANG. P/BANDER1-1/2 X 1-1/2 X 1/4 | OTROS
0 | 0 | 0 | 0 | 0 | 2026-11-01 | 2026 | 96-0032 | HIERRO ANG. P/BANDER1-1/2 X 1-1/2 X 1/4 | OTROS
0 | 0 | 0 | 0 | 0 | 2026-12-01 | 2026 | 96-0032 | HIERRO ANG. P/BANDER1-1/2 X 1-1/2 X 1/4 | OTROS
0 | 0 | 0 | 0 | 0 | 2027-01-01 | 2027 | 96-0032 | HIERRO ANG. P/BANDER1-1/2 X 1-1/2 X 1/4 | OTROS
0 | 0 | 0 | 0 | 0 | 2027-02-01 | 2027 | 96-0032 | HIERRO ANG. P/BANDER1-1/2 X 1-1/2 X 1/4 | OTROS
0 | 0 | 0 | 0 | 0 | 2027-03-01 | 2027 | 96-0032 | HIERRO ANG. P/BANDER1-1/2 X 1-1/2 X 1/4 | OTROS
0 | 0 | 0 | 0 | 0 | 2027-04-01 | 2027 | 96-0032 | HIERRO ANG. P/BANDER1-1/2 X 1-1/2 X 1/4 | OTROS
0 | 0 | 0 | 0 | 0 | 2027-05-01 | 2027 | 96-0032 | HIERRO ANG. P/BANDER1-1/2 X 1-1/2 X 1/4 | OTROS
0 | 0 | 0 | 0 | 0 | 2027-06-01 | 2027 | 96-0032 | HIERRO ANG. P/BANDER1-1/2 X 1-1/2 X 1/4 | OTROS
0 | 0 | 0 | 0 | 0 | 2027-07-01 | 2027 | 96-0032 | HIERRO ANG. P/BANDER1-1/2 X 1-1/2 X 1/4 | OTROS
0 | 0 | 0 | 0 | 0 | 2027-08-01 | 2027 | 96-0032 | HIERRO ANG. P/BANDER1-1/2 X 1-1/2 X 1/4 | OTROS
0 | 0 | 0 | 0 | 0 | 2027-09-01 | 2027 | 96-0032 | HIERRO ANG. P/BANDER1-1/2 X 1-1/2 X 1/4 | OTROS
0 | 0 | 0 | 0 | 0 | 2027-10-01 | 2027 | 96-0032 | HIERRO ANG. P/BANDER1-1/2 X 1-1/2 X 1/4 | OTROS
0 | 0 | 0 | 0 | 0 | 2027-11-01 | 2027 | 96-0032 | HIERRO ANG. P/BANDER1-1/2 X 1-1/2 X 1/4 | OTROS
0 | 0 | 0 | 0 | 0 | 2027-12-01 | 2027 | 96-0032 | HIERRO ANG. P/BANDER1-1/2 X 1-1/2 X 1/4 | OTROS
0 | 0 | 0 | 0 | 0 | 2025-04-01 | 2025 | 96-0031 | VIGA TIPO D ESPECIAL | OTROS
0 | 0 | 0 | 0 | 0 | 2025-05-01 | 2025 | 96-0031 | VIGA TIPO D ESPECIAL | OTROS
0 | 0 | 0 | 0 | 0 | 2025-06-01 | 2025 | 96-0031 | VIGA TIPO D ESPECIAL | OTROS
0 | 0 | 0 | 0 | 0 | 2025-07-01 | 2025 | 96-0031 | VIGA TIPO D ESPECIAL | OTROS
0 | 0 | 0 | 0 | 0 | 2025-08-01 | 2025 | 96-0031 | VIGA TIPO D ESPECIAL | OTROS
0 | 0 | 0 | 0 | 0 | 2025-09-01 | 2025 | 96-0031 | VIGA TIPO D ESPECIAL | OTROS
0 | 0 | 0 | 0 | 0 | 2025-10-01 | 2025 | 96-0031 | VIGA TIPO D ESPECIAL | OTROS
0 | 0 | 0 | 0 | 0 | 2025-11-01 | 2025 | 96-0031 | VIGA TIPO D ESPECIAL | OTROS
0 | 0 | 0 | 0 | 0 | 2025-12-01 | 2025 | 96-0031 | VIGA TIPO D ESPECIAL | OTROS
0 | 0 | 0 | 0 | 0 | 2026-01-01 | 2026 | 96-0031 | VIGA TIPO D ESPECIAL | OTROS
0 | 0 | 0 | 0 | 0 | 2026-02-01 | 2026 | 96-0031 | VIGA TIPO D ESPECIAL | OTROS
0 | 0 | 0 | 0 | 0 | 2026-03-01 | 2026 | 96-0031 | VIGA TIPO D ESPECIAL | OTROS
0 | 0 | 0 | 0 | 0 | 2026-04-01 | 2026 | 96-0031 | VIGA TIPO D ESPECIAL | OTROS
0 | 0 | 0 | 0 | 0 | 2026-05-01 | 2026 | 96-0031 | VIGA TIPO D ESPECIAL | OTROS
0 | 0 | 0 | 0 | 0 | 2026-06-01 | 2026 | 96-0031 | VIGA TIPO D ESPECIAL | OTROS
0 | 0 | 0 | 0 | 0 | 2026-07-01 | 2026 | 96-0031 | VIGA TIPO D ESPECIAL | OTROS
0 | 0 | 0 | 0 | 0 | 2026-08-01 | 2026 | 96-0031 | VIGA TIPO D ESPECIAL | OTROS
0 | 0 | 0 | 0 | 0 | 2026-09-01 | 2026 | 96-0031 | VIGA TIPO D ESPECIAL | OTROS
0 | 0 | 0 | 0 | 0 | 2026-10-01 | 2026 | 96-0031 | VIGA TIPO D ESPECIAL | OTROS
0 | 0 | 0 | 0 | 0 | 2026-11-01 | 2026 | 96-0031 | VIGA TIPO D ESPECIAL | OTROS
0 | 0 | 0 | 0 | 0 | 2026-12-01 | 2026 | 96-0031 | VIGA TIPO D ESPECIAL | OTROS
0 | 0 | 0 | 0 | 0 | 2027-01-01 | 2027 | 96-0031 | VIGA TIPO D ESPECIAL | OTROS
0 | 0 | 0 | 0 | 0 | 2027-02-01 | 2027 | 96-0031 | VIGA TIPO D ESPECIAL | OTROS
0 | 0 | 0 | 0 | 0 | 2027-03-01 | 2027 | 96-0031 | VIGA TIPO D ESPECIAL | OTROS
0 | 0 | 0 | 0 | 0 | 2027-04-01 | 2027 | 96-0031 | VIGA TIPO D ESPECIAL | OTROS
0 | 0 | 0 | 0 | 0 | 2027-05-01 | 2027 | 96-0031 | VIGA TIPO D ESPECIAL | OTROS
0 | 0 | 0 | 0 | 0 | 2027-06-01 | 2027 | 96-0031 | VIGA TIPO D ESPECIAL | OTROS
0 | 0 | 0 | 0 | 0 | 2027-07-01 | 2027 | 96-0031 | VIGA TIPO D ESPECIAL | OTROS
0 | 0 | 0 | 0 | 0 | 2027-08-01 | 2027 | 96-0031 | VIGA TIPO D ESPECIAL | OTROS
0 | 0 | 0 | 0 | 0 | 2027-09-01 | 2027 | 96-0031 | VIGA TIPO D ESPECIAL | OTROS
0 | 0 | 0 | 0 | 0 | 2027-10-01 | 2027 | 96-0031 | VIGA TIPO D ESPECIAL | OTROS
0 | 0 | 0 | 0 | 0 | 2027-11-01 | 2027 | 96-0031 | VIGA TIPO D ESPECIAL | OTROS
0 | 0 | 0 | 0 | 0 | 2027-12-01 | 2027 | 96-0031 | VIGA TIPO D ESPECIAL | OTROS
0 | 0 | 0 | 0 | 0 | 2025-04-01 | 2025 | 96-0030 | VIGA TIPO C | OTROS
0 | 0 | 0 | 0 | 0 | 2025-05-01 | 2025 | 96-0030 | VIGA TIPO C | OTROS
0 | 0 | 0 | 0 | 0 | 2025-06-01 | 2025 | 96-0030 | VIGA TIPO C | OTROS
0 | 0 | 0 | 0 | 0 | 2025-07-01 | 2025 | 96-0030 | VIGA TIPO C | OTROS
0 | 0 | 0 | 0 | 0 | 2025-08-01 | 2025 | 96-0030 | VIGA TIPO C | OTROS
0 | 0 | 0 | 0 | 0 | 2025-09-01 | 2025 | 96-0030 | VIGA TIPO C | OTROS
0 | 0 | 0 | 0 | 0 | 2025-10-01 | 2025 | 96-0030 | VIGA TIPO C | OTROS
0 | 0 | 0 | 0 | 0 | 2025-11-01 | 2025 | 96-0030 | VIGA TIPO C | OTROS
0 | 0 | 0 | 0 | 0 | 2025-12-01 | 2025 | 96-0030 | VIGA TIPO C | OTROS
0 | 0 | 0 | 0 | 0 | 2026-01-01 | 2026 | 96-0030 | VIGA TIPO C | OTROS
0 | 0 | 0 | 0 | 0 | 2026-02-01 | 2026 | 96-0030 | VIGA TIPO C | OTROS
0 | 0 | 0 | 0 | 0 | 2026-03-01 | 2026 | 96-0030 | VIGA TIPO C | OTROS
0 | 0 | 0 | 0 | 0 | 2026-04-01 | 2026 | 96-0030 | VIGA TIPO C | OTROS
0 | 0 | 0 | 0 | 0 | 2026-05-01 | 2026 | 96-0030 | VIGA TIPO C | OTROS
0 | 0 | 0 | 0 | 0 | 2026-06-01 | 2026 | 96-0030 | VIGA TIPO C | OTROS
0 | 0 | 0 | 0 | 0 | 2026-07-01 | 2026 | 96-0030 | VIGA TIPO C | OTROS
0 | 0 | 0 | 0 | 0 | 2026-08-01 | 2026 | 96-0030 | VIGA TIPO C | OTROS
0 | 0 | 0 | 0 | 0 | 2026-09-01 | 2026 | 96-0030 | VIGA TIPO C | OTROS
0 | 0 | 0 | 0 | 0 | 2026-10-01 | 2026 | 96-0030 | VIGA TIPO C | OTROS
0 | 0 | 0 | 0 | 0 | 2026-11-01 | 2026 | 96-0030 | VIGA TIPO C | OTROS
0 | 0 | 0 | 0 | 0 | 2026-12-01 | 2026 | 96-0030 | VIGA TIPO C | OTROS
0 | 0 | 0 | 0 | 0 | 2027-01-01 | 2027 | 96-0030 | VIGA TIPO C | OTROS
0 | 0 | 0 | 0 | 0 | 2027-02-01 | 2027 | 96-0030 | VIGA TIPO C | OTROS
0 | 0 | 0 | 0 | 0 | 2027-03-01 | 2027 | 96-0030 | VIGA TIPO C | OTROS
0 | 0 | 0 | 0 | 0 | 2027-04-01 | 2027 | 96-0030 | VIGA TIPO C | OTROS
0 | 0 | 0 | 0 | 0 | 2027-05-01 | 2027 | 96-0030 | VIGA TIPO C | OTROS
0 | 0 | 0 | 0 | 0 | 2027-06-01 | 2027 | 96-0030 | VIGA TIPO C | OTROS
0 | 0 | 0 | 0 | 0 | 2027-07-01 | 2027 | 96-0030 | VIGA TIPO C | OTROS
0 | 0 | 0 | 0 | 0 | 2027-08-01 | 2027 | 96-0030 | VIGA TIPO C | OTROS
0 | 0 | 0 | 0 | 0 | 2027-09-01 | 2027 | 96-0030 | VIGA TIPO C | OTROS
0 | 0 | 0 | 0 | 0 | 2027-10-01 | 2027 | 96-0030 | VIGA TIPO C | OTROS
0 | 0 | 0 | 0 | 0 | 2027-11-01 | 2027 | 96-0030 | VIGA TIPO C | OTROS
0 | 0 | 0 | 0 | 0 | 2027-12-01 | 2027 | 96-0030 | VIGA TIPO C | OTROS
0 | 0 | 0 | 0 | 0 | 2025-04-01 | 2025 | 96-0029 | VIGA TIPO B | OTROS
0 | 0 | 0 | 0 | 0 | 2025-05-01 | 2025 | 96-0029 | VIGA TIPO B | OTROS
0 | 0 | 0 | 0 | 0 | 2025-06-01 | 2025 | 96-0029 | VIGA TIPO B | OTROS
0 | 0 | 0 | 0 | 0 | 2025-07-01 | 2025 | 96-0029 | VIGA TIPO B | OTROS
0 | 0 | 0 | 0 | 0 | 2025-08-01 | 2025 | 96-0029 | VIGA TIPO B | OTROS
0 | 0 | 0 | 0 | 0 | 2025-09-01 | 2025 | 96-0029 | VIGA TIPO B | OTROS
0 | 0 | 0 | 0 | 0 | 2025-10-01 | 2025 | 96-0029 | VIGA TIPO B | OTROS
0 | 0 | 0 | 0 | 0 | 2025-11-01 | 2025 | 96-0029 | VIGA TIPO B | OTROS
0 | 0 | 0 | 0 | 0 | 2025-12-01 | 2025 | 96-0029 | VIGA TIPO B | OTROS
0 | 0 | 0 | 0 | 0 | 2026-01-01 | 2026 | 96-0029 | VIGA TIPO B | OTROS
0 | 0 | 0 | 0 | 0 | 2026-02-01 | 2026 | 96-0029 | VIGA TIPO B | OTROS
0 | 0 | 0 | 0 | 0 | 2026-03-01 | 2026 | 96-0029 | VIGA TIPO B | OTROS
0 | 0 | 0 | 0 | 0 | 2026-04-01 | 2026 | 96-0029 | VIGA TIPO B | OTROS
0 | 0 | 0 | 0 | 0 | 2026-05-01 | 2026 | 96-0029 | VIGA TIPO B | OTROS
0 | 0 | 0 | 0 | 0 | 2026-06-01 | 2026 | 96-0029 | VIGA TIPO B | OTROS
0 | 0 | 0 | 0 | 0 | 2026-07-01 | 2026 | 96-0029 | VIGA TIPO B | OTROS
0 | 0 | 0 | 0 | 0 | 2026-08-01 | 2026 | 96-0029 | VIGA TIPO B | OTROS
0 | 0 | 0 | 0 | 0 | 2026-09-01 | 2026 | 96-0029 | VIGA TIPO B | OTROS
0 | 0 | 0 | 0 | 0 | 2026-10-01 | 2026 | 96-0029 | VIGA TIPO B | OTROS
0 | 0 | 0 | 0 | 0 | 2026-11-01 | 2026 | 96-0029 | VIGA TIPO B | OTROS
0 | 0 | 0 | 0 | 0 | 2026-12-01 | 2026 | 96-0029 | VIGA TIPO B | OTROS
0 | 0 | 0 | 0 | 0 | 2027-01-01 | 2027 | 96-0029 | VIGA TIPO B | OTROS
0 | 0 | 0 | 0 | 0 | 2027-02-01 | 2027 | 96-0029 | VIGA TIPO B | OTROS
0 | 0 | 0 | 0 | 0 | 2027-03-01 | 2027 | 96-0029 | VIGA TIPO B | OTROS
0 | 0 | 0 | 0 | 0 | 2027-04-01 | 2027 | 96-0029 | VIGA TIPO B | OTROS
0 | 0 | 0 | 0 | 0 | 2027-05-01 | 2027 | 96-0029 | VIGA TIPO B | OTROS
0 | 0 | 0 | 0 | 0 | 2027-06-01 | 2027 | 96-0029 | VIGA TIPO B | OTROS
0 | 0 | 0 | 0 | 0 | 2027-07-01 | 2027 | 96-0029 | VIGA TIPO B | OTROS
0 | 0 | 0 | 0 | 0 | 2027-08-01 | 2027 | 96-0029 | VIGA TIPO B | OTROS
0 | 0 | 0 | 0 | 0 | 2027-09-01 | 2027 | 96-0029 | VIGA TIPO B | OTROS
0 | 0 | 0 | 0 | 0 | 2027-10-01 | 2027 | 96-0029 | VIGA TIPO B | OTROS
0 | 0 | 0 | 0 | 0 | 2027-11-01 | 2027 | 96-0029 | VIGA TIPO B | OTROS
0 | 0 | 0 | 0 | 0 | 2027-12-01 | 2027 | 96-0029 | VIGA TIPO B | OTROS
0 | 0 | 0 | 0 | 0 | 2025-04-01 | 2025 | 96-0028 | VIGA TIPO A | OTROS
0 | 0 | 0 | 0 | 0 | 2025-05-01 | 2025 | 96-0028 | VIGA TIPO A | OTROS
0 | 0 | 0 | 0 | 0 | 2025-06-01 | 2025 | 96-0028 | VIGA TIPO A | OTROS
0 | 0 | 0 | 0 | 0 | 2025-07-01 | 2025 | 96-0028 | VIGA TIPO A | OTROS
0 | 0 | 0 | 0 | 0 | 2025-08-01 | 2025 | 96-0028 | VIGA TIPO A | OTROS
0 | 0 | 0 | 0 | 0 | 2025-09-01 | 2025 | 96-0028 | VIGA TIPO A | OTROS
0 | 0 | 0 | 0 | 0 | 2025-10-01 | 2025 | 96-0028 | VIGA TIPO A | OTROS
0 | 0 | 0 | 0 | 0 | 2025-11-01 | 2025 | 96-0028 | VIGA TIPO A | OTROS
0 | 0 | 0 | 0 | 0 | 2025-12-01 | 2025 | 96-0028 | VIGA TIPO A | OTROS
0 | 0 | 0 | 0 | 0 | 2026-01-01 | 2026 | 96-0028 | VIGA TIPO A | OTROS
0 | 0 | 0 | 0 | 0 | 2026-02-01 | 2026 | 96-0028 | VIGA TIPO A | OTROS
0 | 0 | 0 | 0 | 0 | 2026-03-01 | 2026 | 96-0028 | VIGA TIPO A | OTROS
0 | 0 | 0 | 0 | 0 | 2026-04-01 | 2026 | 96-0028 | VIGA TIPO A | OTROS
0 | 0 | 0 | 0 | 0 | 2026-05-01 | 2026 | 96-0028 | VIGA TIPO A | OTROS
0 | 0 | 0 | 0 | 0 | 2026-06-01 | 2026 | 96-0028 | VIGA TIPO A | OTROS
0 | 0 | 0 | 0 | 0 | 2026-07-01 | 2026 | 96-0028 | VIGA TIPO A | OTROS
0 | 0 | 0 | 0 | 0 | 2026-08-01 | 2026 | 96-0028 | VIGA TIPO A | OTROS
0 | 0 | 0 | 0 | 0 | 2026-09-01 | 2026 | 96-0028 | VIGA TIPO A | OTROS
0 | 0 | 0 | 0 | 0 | 2026-10-01 | 2026 | 96-0028 | VIGA TIPO A | OTROS
0 | 0 | 0 | 0 | 0 | 2026-11-01 | 2026 | 96-0028 | VIGA TIPO A | OTROS
0 | 0 | 0 | 0 | 0 | 2026-12-01 | 2026 | 96-0028 | VIGA TIPO A | OTROS
0 | 0 | 0 | 0 | 0 | 2027-01-01 | 2027 | 96-0028 | VIGA TIPO A | OTROS
0 | 0 | 0 | 0 | 0 | 2027-02-01 | 2027 | 96-0028 | VIGA TIPO A | OTROS
0 | 0 | 0 | 0 | 0 | 2027-03-01 | 2027 | 96-0028 | VIGA TIPO A | OTROS
0 | 0 | 0 | 0 | 0 | 2027-04-01 | 2027 | 96-0028 | VIGA TIPO A | OTROS
0 | 0 | 0 | 0 | 0 | 2027-05-01 | 2027 | 96-0028 | VIGA TIPO A | OTROS
0 | 0 | 0 | 0 | 0 | 2027-06-01 | 2027 | 96-0028 | VIGA TIPO A | OTROS
0 | 0 | 0 | 0 | 0 | 2027-07-01 | 2027 | 96-0028 | VIGA TIPO A | OTROS
0 | 0 | 0 | 0 | 0 | 2027-08-01 | 2027 | 96-0028 | VIGA TIPO A | OTROS
0 | 0 | 0 | 0 | 0 | 2027-09-01 | 2027 | 96-0028 | VIGA TIPO A | OTROS
0 | 0 | 0 | 0 | 0 | 2027-10-01 | 2027 | 96-0028 | VIGA TIPO A | OTROS
0 | 0 | 0 | 0 | 0 | 2027-11-01 | 2027 | 96-0028 | VIGA TIPO A | OTROS
0 | 0 | 0 | 0 | 0 | 2027-12-01 | 2027 | 96-0028 | VIGA TIPO A | OTROS
0 | 0 | 0 | 0 | 0 | 2025-04-01 | 2025 | 96-0027 | COLUMna TIPO 2 | OTROS
0 | 0 | 0 | 0 | 0 | 2025-05-01 | 2025 | 96-0027 | COLUMna TIPO 2 | OTROS
0 | 0 | 0 | 0 | 0 | 2025-06-01 | 2025 | 96-0027 | COLUMna TIPO 2 | OTROS
0 | 0 | 0 | 0 | 0 | 2025-07-01 | 2025 | 96-0027 | COLUMna TIPO 2 | OTROS
0 | 0 | 0 | 0 | 0 | 2025-08-01 | 2025 | 96-0027 | COLUMna TIPO 2 | OTROS
0 | 0 | 0 | 0 | 0 | 2025-09-01 | 2025 | 96-0027 | COLUMna TIPO 2 | OTROS
0 | 0 | 0 | 0 | 0 | 2025-10-01 | 2025 | 96-0027 | COLUMna TIPO 2 | OTROS
0 | 0 | 0 | 0 | 0 | 2025-11-01 | 2025 | 96-0027 | COLUMna TIPO 2 | OTROS
0 | 0 | 0 | 0 | 0 | 2025-12-01 | 2025 | 96-0027 | COLUMna TIPO 2 | OTROS
0 | 0 | 0 | 0 | 0 | 2026-01-01 | 2026 | 96-0027 | COLUMna TIPO 2 | OTROS
0 | 0 | 0 | 0 | 0 | 2026-02-01 | 2026 | 96-0027 | COLUMna TIPO 2 | OTROS
0 | 0 | 0 | 0 | 0 | 2026-03-01 | 2026 | 96-0027 | COLUMna TIPO 2 | OTROS
0 | 0 | 0 | 0 | 0 | 2026-04-01 | 2026 | 96-0027 | COLUMna TIPO 2 | OTROS
0 | 0 | 0 | 0 | 0 | 2026-05-01 | 2026 | 96-0027 | COLUMna TIPO 2 | OTROS
0 | 0 | 0 | 0 | 0 | 2026-06-01 | 2026 | 96-0027 | COLUMna TIPO 2 | OTROS
0 | 0 | 0 | 0 | 0 | 2026-07-01 | 2026 | 96-0027 | COLUMna TIPO 2 | OTROS
0 | 0 | 0 | 0 | 0 | 2026-08-01 | 2026 | 96-0027 | COLUMna TIPO 2 | OTROS
0 | 0 | 0 | 0 | 0 | 2026-09-01 | 2026 | 96-0027 | COLUMna TIPO 2 | OTROS
0 | 0 | 0 | 0 | 0 | 2026-10-01 | 2026 | 96-0027 | COLUMna TIPO 2 | OTROS
0 | 0 | 0 | 0 | 0 | 2026-11-01 | 2026 | 96-0027 | COLUMna TIPO 2 | OTROS
0 | 0 | 0 | 0 | 0 | 2026-12-01 | 2026 | 96-0027 | COLUMna TIPO 2 | OTROS
0 | 0 | 0 | 0 | 0 | 2027-01-01 | 2027 | 96-0027 | COLUMna TIPO 2 | OTROS
0 | 0 | 0 | 0 | 0 | 2027-02-01 | 2027 | 96-0027 | COLUMna TIPO 2 | OTROS
0 | 0 | 0 | 0 | 0 | 2027-03-01 | 2027 | 96-0027 | COLUMna TIPO 2 | OTROS
0 | 0 | 0 | 0 | 0 | 2027-04-01 | 2027 | 96-0027 | COLUMna TIPO 2 | OTROS
0 | 0 | 0 | 0 | 0 | 2027-05-01 | 2027 | 96-0027 | COLUMna TIPO 2 | OTROS
0 | 0 | 0 | 0 | 0 | 2027-06-01 | 2027 | 96-0027 | COLUMna TIPO 2 | OTROS
0 | 0 | 0 | 0 | 0 | 2027-07-01 | 2027 | 96-0027 | COLUMna TIPO 2 | OTROS
0 | 0 | 0 | 0 | 0 | 2027-08-01 | 2027 | 96-0027 | COLUMna TIPO 2 | OTROS
0 | 0 | 0 | 0 | 0 | 2027-09-01 | 2027 | 96-0027 | COLUMna TIPO 2 | OTROS
0 | 0 | 0 | 0 | 0 | 2027-10-01 | 2027 | 96-0027 | COLUMna TIPO 2 | OTROS
0 | 0 | 0 | 0 | 0 | 2027-11-01 | 2027 | 96-0027 | COLUMna TIPO 2 | OTROS
0 | 0 | 0 | 0 | 0 | 2027-12-01 | 2027 | 96-0027 | COLUMna TIPO 2 | OTROS
0 | 0 | 0 | 0 | 0 | 2025-04-01 | 2025 | 96-0026 | COLUMna TIPO 1 | OTROS
0 | 0 | 0 | 0 | 0 | 2025-05-01 | 2025 | 96-0026 | COLUMna TIPO 1 | OTROS
0 | 0 | 0 | 0 | 0 | 2025-06-01 | 2025 | 96-0026 | COLUMna TIPO 1 | OTROS
0 | 0 | 0 | 0 | 0 | 2025-07-01 | 2025 | 96-0026 | COLUMna TIPO 1 | OTROS
0 | 0 | 0 | 0 | 0 | 2025-08-01 | 2025 | 96-0026 | COLUMna TIPO 1 | OTROS
0 | 0 | 0 | 0 | 0 | 2025-09-01 | 2025 | 96-0026 | COLUMna TIPO 1 | OTROS
0 | 0 | 0 | 0 | 0 | 2025-10-01 | 2025 | 96-0026 | COLUMna TIPO 1 | OTROS
0 | 0 | 0 | 0 | 0 | 2025-11-01 | 2025 | 96-0026 | COLUMna TIPO 1 | OTROS
0 | 0 | 0 | 0 | 0 | 2025-12-01 | 2025 | 96-0026 | COLUMna TIPO 1 | OTROS
0 | 0 | 0 | 0 | 0 | 2026-01-01 | 2026 | 96-0026 | COLUMna TIPO 1 | OTROS
0 | 0 | 0 | 0 | 0 | 2026-02-01 | 2026 | 96-0026 | COLUMna TIPO 1 | OTROS
0 | 0 | 0 | 0 | 0 | 2026-03-01 | 2026 | 96-0026 | COLUMna TIPO 1 | OTROS
0 | 0 | 0 | 0 | 0 | 2026-04-01 | 2026 | 96-0026 | COLUMna TIPO 1 | OTROS
0 | 0 | 0 | 0 | 0 | 2026-05-01 | 2026 | 96-0026 | COLUMna TIPO 1 | OTROS
0 | 0 | 0 | 0 | 0 | 2026-06-01 | 2026 | 96-0026 | COLUMna TIPO 1 | OTROS
0 | 0 | 0 | 0 | 0 | 2026-07-01 | 2026 | 96-0026 | COLUMna TIPO 1 | OTROS
0 | 0 | 0 | 0 | 0 | 2026-08-01 | 2026 | 96-0026 | COLUMna TIPO 1 | OTROS
0 | 0 | 0 | 0 | 0 | 2026-09-01 | 2026 | 96-0026 | COLUMna TIPO 1 | OTROS
0 | 0 | 0 | 0 | 0 | 2026-10-01 | 2026 | 96-0026 | COLUMna TIPO 1 | OTROS
0 | 0 | 0 | 0 | 0 | 2026-11-01 | 2026 | 96-0026 | COLUMna TIPO 1 | OTROS
0 | 0 | 0 | 0 | 0 | 2026-12-01 | 2026 | 96-0026 | COLUMna TIPO 1 | OTROS
0 | 0 | 0 | 0 | 0 | 2027-01-01 | 2027 | 96-0026 | COLUMna TIPO 1 | OTROS
0 | 0 | 0 | 0 | 0 | 2027-02-01 | 2027 | 96-0026 | COLUMna TIPO 1 | OTROS
0 | 0 | 0 | 0 | 0 | 2027-03-01 | 2027 | 96-0026 | COLUMna TIPO 1 | OTROS
0 | 0 | 0 | 0 | 0 | 2027-04-01 | 2027 | 96-0026 | COLUMna TIPO 1 | OTROS
0 | 0 | 0 | 0 | 0 | 2027-05-01 | 2027 | 96-0026 | COLUMna TIPO 1 | OTROS
0 | 0 | 0 | 0 | 0 | 2027-06-01 | 2027 | 96-0026 | COLUMna TIPO 1 | OTROS
0 | 0 | 0 | 0 | 0 | 2027-07-01 | 2027 | 96-0026 | COLUMna TIPO 1 | OTROS
0 | 0 | 0 | 0 | 0 | 2027-08-01 | 2027 | 96-0026 | COLUMna TIPO 1 | OTROS
0 | 0 | 0 | 0 | 0 | 2027-09-01 | 2027 | 96-0026 | COLUMna TIPO 1 | OTROS
0 | 0 | 0 | 0 | 0 | 2027-10-01 | 2027 | 96-0026 | COLUMna TIPO 1 | OTROS
0 | 0 | 0 | 0 | 0 | 2027-11-01 | 2027 | 96-0026 | COLUMna TIPO 1 | OTROS
0 | 0 | 0 | 0 | 0 | 2027-12-01 | 2027 | 96-0026 | COLUMna TIPO 1 | OTROS
0 | 0 | 0 | 0 | 0 | 2025-04-01 | 2025 | 96-0025 | Plancha P/Remate de línea tipo E | OTROS
0 | 0 | 0 | 0 | 0 | 2025-05-01 | 2025 | 96-0025 | Plancha P/Remate de línea tipo E | OTROS
0 | 0 | 0 | 0 | 0 | 2025-06-01 | 2025 | 96-0025 | Plancha P/Remate de línea tipo E | OTROS
0 | 0 | 0 | 0 | 0 | 2025-07-01 | 2025 | 96-0025 | Plancha P/Remate de línea tipo E | OTROS
0 | 0 | 0 | 0 | 0 | 2025-08-01 | 2025 | 96-0025 | Plancha P/Remate de línea tipo E | OTROS
0 | 0 | 0 | 0 | 0 | 2025-09-01 | 2025 | 96-0025 | Plancha P/Remate de línea tipo E | OTROS
0 | 0 | 0 | 0 | 0 | 2025-10-01 | 2025 | 96-0025 | Plancha P/Remate de línea tipo E | OTROS
0 | 0 | 0 | 0 | 0 | 2025-11-01 | 2025 | 96-0025 | Plancha P/Remate de línea tipo E | OTROS
0 | 0 | 0 | 0 | 0 | 2025-12-01 | 2025 | 96-0025 | Plancha P/Remate de línea tipo E | OTROS
0 | 0 | 0 | 0 | 0 | 2026-01-01 | 2026 | 96-0025 | Plancha P/Remate de línea tipo E | OTROS
0 | 0 | 0 | 0 | 0 | 2026-02-01 | 2026 | 96-0025 | Plancha P/Remate de línea tipo E | OTROS
0 | 0 | 0 | 0 | 0 | 2026-03-01 | 2026 | 96-0025 | Plancha P/Remate de línea tipo E | OTROS
0 | 0 | 0 | 0 | 0 | 2026-04-01 | 2026 | 96-0025 | Plancha P/Remate de línea tipo E | OTROS
0 | 0 | 0 | 0 | 0 | 2026-05-01 | 2026 | 96-0025 | Plancha P/Remate de línea tipo E | OTROS
0 | 0 | 0 | 0 | 0 | 2026-06-01 | 2026 | 96-0025 | Plancha P/Remate de línea tipo E | OTROS
0 | 0 | 0 | 0 | 0 | 2026-07-01 | 2026 | 96-0025 | Plancha P/Remate de línea tipo E | OTROS
0 | 0 | 0 | 0 | 0 | 2026-08-01 | 2026 | 96-0025 | Plancha P/Remate de línea tipo E | OTROS
0 | 0 | 0 | 0 | 0 | 2026-09-01 | 2026 | 96-0025 | Plancha P/Remate de línea tipo E | OTROS
0 | 0 | 0 | 0 | 0 | 2026-10-01 | 2026 | 96-0025 | Plancha P/Remate de línea tipo E | OTROS
0 | 0 | 0 | 0 | 0 | 2026-11-01 | 2026 | 96-0025 | Plancha P/Remate de línea tipo E | OTROS
0 | 0 | 0 | 0 | 0 | 2026-12-01 | 2026 | 96-0025 | Plancha P/Remate de línea tipo E | OTROS
0 | 0 | 0 | 0 | 0 | 2027-01-01 | 2027 | 96-0025 | Plancha P/Remate de línea tipo E | OTROS
0 | 0 | 0 | 0 | 0 | 2027-02-01 | 2027 | 96-0025 | Plancha P/Remate de línea tipo E | OTROS
0 | 0 | 0 | 0 | 0 | 2027-03-01 | 2027 | 96-0025 | Plancha P/Remate de línea tipo E | OTROS
0 | 0 | 0 | 0 | 0 | 2027-04-01 | 2027 | 96-0025 | Plancha P/Remate de línea tipo E | OTROS
0 | 0 | 0 | 0 | 0 | 2027-05-01 | 2027 | 96-0025 | Plancha P/Remate de línea tipo E | OTROS
0 | 0 | 0 | 0 | 0 | 2027-06-01 | 2027 | 96-0025 | Plancha P/Remate de línea tipo E | OTROS
0 | 0 | 0 | 0 | 0 | 2027-07-01 | 2027 | 96-0025 | Plancha P/Remate de línea tipo E | OTROS
0 | 0 | 0 | 0 | 0 | 2027-08-01 | 2027 | 96-0025 | Plancha P/Remate de línea tipo E | OTROS
0 | 0 | 0 | 0 | 0 | 2027-09-01 | 2027 | 96-0025 | Plancha P/Remate de línea tipo E | OTROS
0 | 0 | 0 | 0 | 0 | 2027-10-01 | 2027 | 96-0025 | Plancha P/Remate de línea tipo E | OTROS
0 | 0 | 0 | 0 | 0 | 2027-11-01 | 2027 | 96-0025 | Plancha P/Remate de línea tipo E | OTROS
0 | 0 | 0 | 0 | 0 | 2027-12-01 | 2027 | 96-0025 | Plancha P/Remate de línea tipo E | OTROS
0 | 12 | 0 | 0 | 12 | 2025-04-01 | 2025 | 96-0024 | SOPORTE GALV. P/PARARRAYOS 42 KV ESTACIO | OTROS
0 | 0 | 0 | 0 | 0 | 2025-05-01 | 2025 | 96-0024 | SOPORTE GALV. P/PARARRAYOS 42 KV ESTACIO | OTROS
0 | 0 | 0 | 0 | 0 | 2025-06-01 | 2025 | 96-0024 | SOPORTE GALV. P/PARARRAYOS 42 KV ESTACIO | OTROS
0 | 0 | 0 | 0 | 0 | 2025-07-01 | 2025 | 96-0024 | SOPORTE GALV. P/PARARRAYOS 42 KV ESTACIO | OTROS
0 | 0 | 0 | 0 | 0 | 2025-08-01 | 2025 | 96-0024 | SOPORTE GALV. P/PARARRAYOS 42 KV ESTACIO | OTROS
0 | 0 | 0 | 0 | 0 | 2025-09-01 | 2025 | 96-0024 | SOPORTE GALV. P/PARARRAYOS 42 KV ESTACIO | OTROS
0 | 0 | 0 | 0 | 0 | 2025-10-01 | 2025 | 96-0024 | SOPORTE GALV. P/PARARRAYOS 42 KV ESTACIO | OTROS
0 | 0 | 0 | 0 | 0 | 2025-11-01 | 2025 | 96-0024 | SOPORTE GALV. P/PARARRAYOS 42 KV ESTACIO | OTROS
0 | 0 | 0 | 0 | 0 | 2025-12-01 | 2025 | 96-0024 | SOPORTE GALV. P/PARARRAYOS 42 KV ESTACIO | OTROS
0 | 0 | 0 | 0 | 0 | 2026-01-01 | 2026 | 96-0024 | SOPORTE GALV. P/PARARRAYOS 42 KV ESTACIO | OTROS
0 | 0 | 0 | 0 | 0 | 2026-02-01 | 2026 | 96-0024 | SOPORTE GALV. P/PARARRAYOS 42 KV ESTACIO | OTROS
0 | 0 | 0 | 0 | 0 | 2026-03-01 | 2026 | 96-0024 | SOPORTE GALV. P/PARARRAYOS 42 KV ESTACIO | OTROS
0 | 0 | 0 | 0 | 0 | 2026-04-01 | 2026 | 96-0024 | SOPORTE GALV. P/PARARRAYOS 42 KV ESTACIO | OTROS
0 | 0 | 0 | 0 | 0 | 2026-05-01 | 2026 | 96-0024 | SOPORTE GALV. P/PARARRAYOS 42 KV ESTACIO | OTROS
0 | 0 | 0 | 0 | 0 | 2026-06-01 | 2026 | 96-0024 | SOPORTE GALV. P/PARARRAYOS 42 KV ESTACIO | OTROS
0 | 0 | 0 | 0 | 0 | 2026-07-01 | 2026 | 96-0024 | SOPORTE GALV. P/PARARRAYOS 42 KV ESTACIO | OTROS
0 | 0 | 0 | 0 | 0 | 2026-08-01 | 2026 | 96-0024 | SOPORTE GALV. P/PARARRAYOS 42 KV ESTACIO | OTROS
0 | 0 | 0 | 0 | 0 | 2026-09-01 | 2026 | 96-0024 | SOPORTE GALV. P/PARARRAYOS 42 KV ESTACIO | OTROS
0 | 0 | 0 | 0 | 0 | 2026-10-01 | 2026 | 96-0024 | SOPORTE GALV. P/PARARRAYOS 42 KV ESTACIO | OTROS
0 | 0 | 0 | 0 | 0 | 2026-11-01 | 2026 | 96-0024 | SOPORTE GALV. P/PARARRAYOS 42 KV ESTACIO | OTROS
0 | 0 | 0 | 0 | 0 | 2026-12-01 | 2026 | 96-0024 | SOPORTE GALV. P/PARARRAYOS 42 KV ESTACIO | OTROS
0 | 0 | 0 | 0 | 0 | 2027-01-01 | 2027 | 96-0024 | SOPORTE GALV. P/PARARRAYOS 42 KV ESTACIO | OTROS
0 | 0 | 0 | 0 | 0 | 2027-02-01 | 2027 | 96-0024 | SOPORTE GALV. P/PARARRAYOS 42 KV ESTACIO | OTROS
0 | 0 | 0 | 0 | 0 | 2027-03-01 | 2027 | 96-0024 | SOPORTE GALV. P/PARARRAYOS 42 KV ESTACIO | OTROS
0 | 0 | 0 | 0 | 0 | 2027-04-01 | 2027 | 96-0024 | SOPORTE GALV. P/PARARRAYOS 42 KV ESTACIO | OTROS
0 | 0 | 0 | 0 | 0 | 2027-05-01 | 2027 | 96-0024 | SOPORTE GALV. P/PARARRAYOS 42 KV ESTACIO | OTROS
0 | 0 | 0 | 0 | 0 | 2027-06-01 | 2027 | 96-0024 | SOPORTE GALV. P/PARARRAYOS 42 KV ESTACIO | OTROS
0 | 0 | 0 | 0 | 0 | 2027-07-01 | 2027 | 96-0024 | SOPORTE GALV. P/PARARRAYOS 42 KV ESTACIO | OTROS
0 | 0 | 0 | 0 | 0 | 2027-08-01 | 2027 | 96-0024 | SOPORTE GALV. P/PARARRAYOS 42 KV ESTACIO | OTROS
0 | 0 | 0 | 0 | 0 | 2027-09-01 | 2027 | 96-0024 | SOPORTE GALV. P/PARARRAYOS 42 KV ESTACIO | OTROS
0 | 0 | 0 | 0 | 0 | 2027-10-01 | 2027 | 96-0024 | SOPORTE GALV. P/PARARRAYOS 42 KV ESTACIO | OTROS
0 | 0 | 0 | 0 | 0 | 2027-11-01 | 2027 | 96-0024 | SOPORTE GALV. P/PARARRAYOS 42 KV ESTACIO | OTROS
0 | 0 | 0 | 0 | 0 | 2027-12-01 | 2027 | 96-0024 | SOPORTE GALV. P/PARARRAYOS 42 KV ESTACIO | OTROS
0 | 0 | 0 | 0 | 0 | 2025-04-01 | 2025 | 96-0022 | SOPORTE GALV. P/PARARRAYOS 10 KV ESTACIO | OTROS
0 | 0 | 0 | 0 | 0 | 2025-05-01 | 2025 | 96-0022 | SOPORTE GALV. P/PARARRAYOS 10 KV ESTACIO | OTROS
0 | 0 | 0 | 0 | 0 | 2025-06-01 | 2025 | 96-0022 | SOPORTE GALV. P/PARARRAYOS 10 KV ESTACIO | OTROS
0 | 0 | 0 | 0 | 0 | 2025-07-01 | 2025 | 96-0022 | SOPORTE GALV. P/PARARRAYOS 10 KV ESTACIO | OTROS
0 | 0 | 0 | 0 | 0 | 2025-08-01 | 2025 | 96-0022 | SOPORTE GALV. P/PARARRAYOS 10 KV ESTACIO | OTROS
0 | 0 | 0 | 0 | 0 | 2025-09-01 | 2025 | 96-0022 | SOPORTE GALV. P/PARARRAYOS 10 KV ESTACIO | OTROS
0 | 0 | 0 | 0 | 0 | 2025-10-01 | 2025 | 96-0022 | SOPORTE GALV. P/PARARRAYOS 10 KV ESTACIO | OTROS
0 | 0 | 0 | 0 | 0 | 2025-11-01 | 2025 | 96-0022 | SOPORTE GALV. P/PARARRAYOS 10 KV ESTACIO | OTROS
0 | 0 | 0 | 0 | 0 | 2025-12-01 | 2025 | 96-0022 | SOPORTE GALV. P/PARARRAYOS 10 KV ESTACIO | OTROS
0 | 0 | 0 | 0 | 0 | 2026-01-01 | 2026 | 96-0022 | SOPORTE GALV. P/PARARRAYOS 10 KV ESTACIO | OTROS
0 | 0 | 0 | 0 | 0 | 2026-02-01 | 2026 | 96-0022 | SOPORTE GALV. P/PARARRAYOS 10 KV ESTACIO | OTROS
0 | 0 | 0 | 0 | 0 | 2026-03-01 | 2026 | 96-0022 | SOPORTE GALV. P/PARARRAYOS 10 KV ESTACIO | OTROS
0 | 0 | 0 | 0 | 0 | 2026-04-01 | 2026 | 96-0022 | SOPORTE GALV. P/PARARRAYOS 10 KV ESTACIO | OTROS
0 | 0 | 0 | 0 | 0 | 2026-05-01 | 2026 | 96-0022 | SOPORTE GALV. P/PARARRAYOS 10 KV ESTACIO | OTROS
0 | 0 | 0 | 0 | 0 | 2026-06-01 | 2026 | 96-0022 | SOPORTE GALV. P/PARARRAYOS 10 KV ESTACIO | OTROS
0 | 0 | 0 | 0 | 0 | 2026-07-01 | 2026 | 96-0022 | SOPORTE GALV. P/PARARRAYOS 10 KV ESTACIO | OTROS
0 | 0 | 0 | 0 | 0 | 2026-08-01 | 2026 | 96-0022 | SOPORTE GALV. P/PARARRAYOS 10 KV ESTACIO | OTROS
0 | 0 | 0 | 0 | 0 | 2026-09-01 | 2026 | 96-0022 | SOPORTE GALV. P/PARARRAYOS 10 KV ESTACIO | OTROS
0 | 0 | 0 | 0 | 0 | 2026-10-01 | 2026 | 96-0022 | SOPORTE GALV. P/PARARRAYOS 10 KV ESTACIO | OTROS
0 | 0 | 0 | 0 | 0 | 2026-11-01 | 2026 | 96-0022 | SOPORTE GALV. P/PARARRAYOS 10 KV ESTACIO | OTROS
0 | 0 | 0 | 0 | 0 | 2026-12-01 | 2026 | 96-0022 | SOPORTE GALV. P/PARARRAYOS 10 KV ESTACIO | OTROS
0 | 0 | 0 | 0 | 0 | 2027-01-01 | 2027 | 96-0022 | SOPORTE GALV. P/PARARRAYOS 10 KV ESTACIO | OTROS
0 | 0 | 0 | 0 | 0 | 2027-02-01 | 2027 | 96-0022 | SOPORTE GALV. P/PARARRAYOS 10 KV ESTACIO | OTROS
0 | 0 | 0 | 0 | 0 | 2027-03-01 | 2027 | 96-0022 | SOPORTE GALV. P/PARARRAYOS 10 KV ESTACIO | OTROS
0 | 0 | 0 | 0 | 0 | 2027-04-01 | 2027 | 96-0022 | SOPORTE GALV. P/PARARRAYOS 10 KV ESTACIO | OTROS
0 | 0 | 0 | 0 | 0 | 2027-05-01 | 2027 | 96-0022 | SOPORTE GALV. P/PARARRAYOS 10 KV ESTACIO | OTROS
0 | 0 | 0 | 0 | 0 | 2027-06-01 | 2027 | 96-0022 | SOPORTE GALV. P/PARARRAYOS 10 KV ESTACIO | OTROS
0 | 0 | 0 | 0 | 0 | 2027-07-01 | 2027 | 96-0022 | SOPORTE GALV. P/PARARRAYOS 10 KV ESTACIO | OTROS
0 | 0 | 0 | 0 | 0 | 2027-08-01 | 2027 | 96-0022 | SOPORTE GALV. P/PARARRAYOS 10 KV ESTACIO | OTROS
0 | 0 | 0 | 0 | 0 | 2027-09-01 | 2027 | 96-0022 | SOPORTE GALV. P/PARARRAYOS 10 KV ESTACIO | OTROS
0 | 0 | 0 | 0 | 0 | 2027-10-01 | 2027 | 96-0022 | SOPORTE GALV. P/PARARRAYOS 10 KV ESTACIO | OTROS
0 | 0 | 0 | 0 | 0 | 2027-11-01 | 2027 | 96-0022 | SOPORTE GALV. P/PARARRAYOS 10 KV ESTACIO | OTROS
0 | 0 | 0 | 0 | 0 | 2027-12-01 | 2027 | 96-0022 | SOPORTE GALV. P/PARARRAYOS 10 KV ESTACIO | OTROS
0 | 0 | 0 | 0 | 0 | 2025-04-01 | 2025 | 96-0021 | COLUMna TIPO 5 | OTROS
0 | 0 | 0 | 0 | 0 | 2025-05-01 | 2025 | 96-0021 | COLUMna TIPO 5 | OTROS
0 | 0 | 0 | 0 | 0 | 2025-06-01 | 2025 | 96-0021 | COLUMna TIPO 5 | OTROS
0 | 0 | 0 | 0 | 0 | 2025-07-01 | 2025 | 96-0021 | COLUMna TIPO 5 | OTROS
0 | 0 | 0 | 0 | 0 | 2025-08-01 | 2025 | 96-0021 | COLUMna TIPO 5 | OTROS
0 | 0 | 0 | 0 | 0 | 2025-09-01 | 2025 | 96-0021 | COLUMna TIPO 5 | OTROS
0 | 0 | 0 | 0 | 0 | 2025-10-01 | 2025 | 96-0021 | COLUMna TIPO 5 | OTROS
0 | 0 | 0 | 0 | 0 | 2025-11-01 | 2025 | 96-0021 | COLUMna TIPO 5 | OTROS
0 | 0 | 0 | 0 | 0 | 2025-12-01 | 2025 | 96-0021 | COLUMna TIPO 5 | OTROS
0 | 0 | 0 | 0 | 0 | 2026-01-01 | 2026 | 96-0021 | COLUMna TIPO 5 | OTROS
0 | 0 | 0 | 0 | 0 | 2026-02-01 | 2026 | 96-0021 | COLUMna TIPO 5 | OTROS
0 | 0 | 0 | 0 | 0 | 2026-03-01 | 2026 | 96-0021 | COLUMna TIPO 5 | OTROS
0 | 0 | 0 | 0 | 0 | 2026-04-01 | 2026 | 96-0021 | COLUMna TIPO 5 | OTROS
0 | 0 | 0 | 0 | 0 | 2026-05-01 | 2026 | 96-0021 | COLUMna TIPO 5 | OTROS
0 | 0 | 0 | 0 | 0 | 2026-06-01 | 2026 | 96-0021 | COLUMna TIPO 5 | OTROS
0 | 0 | 0 | 0 | 0 | 2026-07-01 | 2026 | 96-0021 | COLUMna TIPO 5 | OTROS
0 | 0 | 0 | 0 | 0 | 2026-08-01 | 2026 | 96-0021 | COLUMna TIPO 5 | OTROS
0 | 0 | 0 | 0 | 0 | 2026-09-01 | 2026 | 96-0021 | COLUMna TIPO 5 | OTROS
0 | 0 | 0 | 0 | 0 | 2026-10-01 | 2026 | 96-0021 | COLUMna TIPO 5 | OTROS
0 | 0 | 0 | 0 | 0 | 2026-11-01 | 2026 | 96-0021 | COLUMna TIPO 5 | OTROS
0 | 0 | 0 | 0 | 0 | 2026-12-01 | 2026 | 96-0021 | COLUMna TIPO 5 | OTROS
0 | 0 | 0 | 0 | 0 | 2027-01-01 | 2027 | 96-0021 | COLUMna TIPO 5 | OTROS
0 | 0 | 0 | 0 | 0 | 2027-02-01 | 2027 | 96-0021 | COLUMna TIPO 5 | OTROS
0 | 0 | 0 | 0 | 0 | 2027-03-01 | 2027 | 96-0021 | COLUMna TIPO 5 | OTROS
0 | 0 | 0 | 0 | 0 | 2027-04-01 | 2027 | 96-0021 | COLUMna TIPO 5 | OTROS
0 | 0 | 0 | 0 | 0 | 2027-05-01 | 2027 | 96-0021 | COLUMna TIPO 5 | OTROS
0 | 0 | 0 | 0 | 0 | 2027-06-01 | 2027 | 96-0021 | COLUMna TIPO 5 | OTROS
0 | 0 | 0 | 0 | 0 | 2027-07-01 | 2027 | 96-0021 | COLUMna TIPO 5 | OTROS
0 | 0 | 0 | 0 | 0 | 2027-08-01 | 2027 | 96-0021 | COLUMna TIPO 5 | OTROS
0 | 0 | 0 | 0 | 0 | 2027-09-01 | 2027 | 96-0021 | COLUMna TIPO 5 | OTROS
0 | 0 | 0 | 0 | 0 | 2027-10-01 | 2027 | 96-0021 | COLUMna TIPO 5 | OTROS
0 | 0 | 0 | 0 | 0 | 2027-11-01 | 2027 | 96-0021 | COLUMna TIPO 5 | OTROS
0 | 0 | 0 | 0 | 0 | 2027-12-01 | 2027 | 96-0021 | COLUMna TIPO 5 | OTROS
0 | 0 | 0 | 0 | 0 | 2025-04-01 | 2025 | 96-0020 | COLUMna TIPO 3 | OTROS
0 | 0 | 0 | 0 | 0 | 2025-05-01 | 2025 | 96-0020 | COLUMna TIPO 3 | OTROS
0 | 0 | 0 | 0 | 0 | 2025-06-01 | 2025 | 96-0020 | COLUMna TIPO 3 | OTROS
0 | 0 | 0 | 0 | 0 | 2025-07-01 | 2025 | 96-0020 | COLUMna TIPO 3 | OTROS
0 | 0 | 0 | 0 | 0 | 2025-08-01 | 2025 | 96-0020 | COLUMna TIPO 3 | OTROS
0 | 0 | 0 | 0 | 0 | 2025-09-01 | 2025 | 96-0020 | COLUMna TIPO 3 | OTROS
0 | 0 | 0 | 0 | 0 | 2025-10-01 | 2025 | 96-0020 | COLUMna TIPO 3 | OTROS
0 | 0 | 0 | 0 | 0 | 2025-11-01 | 2025 | 96-0020 | COLUMna TIPO 3 | OTROS
0 | 0 | 0 | 0 | 0 | 2025-12-01 | 2025 | 96-0020 | COLUMna TIPO 3 | OTROS
0 | 0 | 0 | 0 | 0 | 2026-01-01 | 2026 | 96-0020 | COLUMna TIPO 3 | OTROS
0 | 0 | 0 | 0 | 0 | 2026-02-01 | 2026 | 96-0020 | COLUMna TIPO 3 | OTROS
0 | 0 | 0 | 0 | 0 | 2026-03-01 | 2026 | 96-0020 | COLUMna TIPO 3 | OTROS
0 | 0 | 0 | 0 | 0 | 2026-04-01 | 2026 | 96-0020 | COLUMna TIPO 3 | OTROS
0 | 0 | 0 | 0 | 0 | 2026-05-01 | 2026 | 96-0020 | COLUMna TIPO 3 | OTROS
0 | 0 | 0 | 0 | 0 | 2026-06-01 | 2026 | 96-0020 | COLUMna TIPO 3 | OTROS
0 | 0 | 0 | 0 | 0 | 2026-07-01 | 2026 | 96-0020 | COLUMna TIPO 3 | OTROS
0 | 0 | 0 | 0 | 0 | 2026-08-01 | 2026 | 96-0020 | COLUMna TIPO 3 | OTROS
0 | 0 | 0 | 0 | 0 | 2026-09-01 | 2026 | 96-0020 | COLUMna TIPO 3 | OTROS
0 | 0 | 0 | 0 | 0 | 2026-10-01 | 2026 | 96-0020 | COLUMna TIPO 3 | OTROS
0 | 0 | 0 | 0 | 0 | 2026-11-01 | 2026 | 96-0020 | COLUMna TIPO 3 | OTROS
0 | 0 | 0 | 0 | 0 | 2026-12-01 | 2026 | 96-0020 | COLUMna TIPO 3 | OTROS
0 | 0 | 0 | 0 | 0 | 2027-01-01 | 2027 | 96-0020 | COLUMna TIPO 3 | OTROS
0 | 0 | 0 | 0 | 0 | 2027-02-01 | 2027 | 96-0020 | COLUMna TIPO 3 | OTROS
0 | 0 | 0 | 0 | 0 | 2027-03-01 | 2027 | 96-0020 | COLUMna TIPO 3 | OTROS
0 | 0 | 0 | 0 | 0 | 2027-04-01 | 2027 | 96-0020 | COLUMna TIPO 3 | OTROS
0 | 0 | 0 | 0 | 0 | 2027-05-01 | 2027 | 96-0020 | COLUMna TIPO 3 | OTROS
0 | 0 | 0 | 0 | 0 | 2027-06-01 | 2027 | 96-0020 | COLUMna TIPO 3 | OTROS
0 | 0 | 0 | 0 | 0 | 2027-07-01 | 2027 | 96-0020 | COLUMna TIPO 3 | OTROS
0 | 0 | 0 | 0 | 0 | 2027-08-01 | 2027 | 96-0020 | COLUMna TIPO 3 | OTROS
0 | 0 | 0 | 0 | 0 | 2027-09-01 | 2027 | 96-0020 | COLUMna TIPO 3 | OTROS
0 | 0 | 0 | 0 | 0 | 2027-10-01 | 2027 | 96-0020 | COLUMna TIPO 3 | OTROS
0 | 0 | 0 | 0 | 0 | 2027-11-01 | 2027 | 96-0020 | COLUMna TIPO 3 | OTROS
0 | 0 | 0 | 0 | 0 | 2027-12-01 | 2027 | 96-0020 | COLUMna TIPO 3 | OTROS
0 | 0 | 0 | 0 | 0 | 2025-04-01 | 2025 | 96-0016 | VIGA TIPO N | OTROS
0 | 0 | 0 | 0 | 0 | 2025-05-01 | 2025 | 96-0016 | VIGA TIPO N | OTROS
0 | 0 | 0 | 0 | 0 | 2025-06-01 | 2025 | 96-0016 | VIGA TIPO N | OTROS
0 | 0 | 0 | 0 | 0 | 2025-07-01 | 2025 | 96-0016 | VIGA TIPO N | OTROS
0 | 0 | 0 | 0 | 0 | 2025-08-01 | 2025 | 96-0016 | VIGA TIPO N | OTROS
0 | 0 | 0 | 0 | 0 | 2025-09-01 | 2025 | 96-0016 | VIGA TIPO N | OTROS
0 | 0 | 0 | 0 | 0 | 2025-10-01 | 2025 | 96-0016 | VIGA TIPO N | OTROS
0 | 0 | 0 | 0 | 0 | 2025-11-01 | 2025 | 96-0016 | VIGA TIPO N | OTROS
0 | 0 | 0 | 0 | 0 | 2025-12-01 | 2025 | 96-0016 | VIGA TIPO N | OTROS
0 | 0 | 0 | 0 | 0 | 2026-01-01 | 2026 | 96-0016 | VIGA TIPO N | OTROS
0 | 0 | 0 | 0 | 0 | 2026-02-01 | 2026 | 96-0016 | VIGA TIPO N | OTROS
0 | 0 | 0 | 0 | 0 | 2026-03-01 | 2026 | 96-0016 | VIGA TIPO N | OTROS
0 | 0 | 0 | 0 | 0 | 2026-04-01 | 2026 | 96-0016 | VIGA TIPO N | OTROS
0 | 0 | 0 | 0 | 0 | 2026-05-01 | 2026 | 96-0016 | VIGA TIPO N | OTROS
0 | 0 | 0 | 0 | 0 | 2026-06-01 | 2026 | 96-0016 | VIGA TIPO N | OTROS
0 | 0 | 0 | 0 | 0 | 2026-07-01 | 2026 | 96-0016 | VIGA TIPO N | OTROS
0 | 0 | 0 | 0 | 0 | 2026-08-01 | 2026 | 96-0016 | VIGA TIPO N | OTROS
0 | 0 | 0 | 0 | 0 | 2026-09-01 | 2026 | 96-0016 | VIGA TIPO N | OTROS
0 | 0 | 0 | 0 | 0 | 2026-10-01 | 2026 | 96-0016 | VIGA TIPO N | OTROS
0 | 0 | 0 | 0 | 0 | 2026-11-01 | 2026 | 96-0016 | VIGA TIPO N | OTROS
0 | 0 | 0 | 0 | 0 | 2026-12-01 | 2026 | 96-0016 | VIGA TIPO N | OTROS
0 | 0 | 0 | 0 | 0 | 2027-01-01 | 2027 | 96-0016 | VIGA TIPO N | OTROS
0 | 0 | 0 | 0 | 0 | 2027-02-01 | 2027 | 96-0016 | VIGA TIPO N | OTROS
0 | 0 | 0 | 0 | 0 | 2027-03-01 | 2027 | 96-0016 | VIGA TIPO N | OTROS
0 | 0 | 0 | 0 | 0 | 2027-04-01 | 2027 | 96-0016 | VIGA TIPO N | OTROS
0 | 0 | 0 | 0 | 0 | 2027-05-01 | 2027 | 96-0016 | VIGA TIPO N | OTROS
0 | 0 | 0 | 0 | 0 | 2027-06-01 | 2027 | 96-0016 | VIGA TIPO N | OTROS
0 | 0 | 0 | 0 | 0 | 2027-07-01 | 2027 | 96-0016 | VIGA TIPO N | OTROS
0 | 0 | 0 | 0 | 0 | 2027-08-01 | 2027 | 96-0016 | VIGA TIPO N | OTROS
0 | 0 | 0 | 0 | 0 | 2027-09-01 | 2027 | 96-0016 | VIGA TIPO N | OTROS
0 | 0 | 0 | 0 | 0 | 2027-10-01 | 2027 | 96-0016 | VIGA TIPO N | OTROS
0 | 0 | 0 | 0 | 0 | 2027-11-01 | 2027 | 96-0016 | VIGA TIPO N | OTROS
0 | 0 | 0 | 0 | 0 | 2027-12-01 | 2027 | 96-0016 | VIGA TIPO N | OTROS
0 | 0 | 0 | 0 | 0 | 2025-04-01 | 2025 | 96-0015 | VIGA TIPO E | OTROS
0 | 0 | 0 | 0 | 0 | 2025-05-01 | 2025 | 96-0015 | VIGA TIPO E | OTROS
0 | 0 | 0 | 0 | 0 | 2025-06-01 | 2025 | 96-0015 | VIGA TIPO E | OTROS
0 | 0 | 0 | 0 | 0 | 2025-07-01 | 2025 | 96-0015 | VIGA TIPO E | OTROS
0 | 0 | 0 | 0 | 0 | 2025-08-01 | 2025 | 96-0015 | VIGA TIPO E | OTROS
0 | 0 | 0 | 0 | 0 | 2025-09-01 | 2025 | 96-0015 | VIGA TIPO E | OTROS
0 | 0 | 0 | 0 | 0 | 2025-10-01 | 2025 | 96-0015 | VIGA TIPO E | OTROS
0 | 0 | 0 | 0 | 0 | 2025-11-01 | 2025 | 96-0015 | VIGA TIPO E | OTROS
0 | 0 | 0 | 0 | 0 | 2025-12-01 | 2025 | 96-0015 | VIGA TIPO E | OTROS
0 | 0 | 0 | 0 | 0 | 2026-01-01 | 2026 | 96-0015 | VIGA TIPO E | OTROS
0 | 0 | 0 | 0 | 0 | 2026-02-01 | 2026 | 96-0015 | VIGA TIPO E | OTROS
0 | 0 | 0 | 0 | 0 | 2026-03-01 | 2026 | 96-0015 | VIGA TIPO E | OTROS
0 | 0 | 0 | 0 | 0 | 2026-04-01 | 2026 | 96-0015 | VIGA TIPO E | OTROS
0 | 0 | 0 | 0 | 0 | 2026-05-01 | 2026 | 96-0015 | VIGA TIPO E | OTROS
0 | 0 | 0 | 0 | 0 | 2026-06-01 | 2026 | 96-0015 | VIGA TIPO E | OTROS
0 | 0 | 0 | 0 | 0 | 2026-07-01 | 2026 | 96-0015 | VIGA TIPO E | OTROS
0 | 0 | 0 | 0 | 0 | 2026-08-01 | 2026 | 96-0015 | VIGA TIPO E | OTROS
0 | 0 | 0 | 0 | 0 | 2026-09-01 | 2026 | 96-0015 | VIGA TIPO E | OTROS
0 | 0 | 0 | 0 | 0 | 2026-10-01 | 2026 | 96-0015 | VIGA TIPO E | OTROS
0 | 0 | 0 | 0 | 0 | 2026-11-01 | 2026 | 96-0015 | VIGA TIPO E | OTROS
0 | 0 | 0 | 0 | 0 | 2026-12-01 | 2026 | 96-0015 | VIGA TIPO E | OTROS
0 | 0 | 0 | 0 | 0 | 2027-01-01 | 2027 | 96-0015 | VIGA TIPO E | OTROS
0 | 0 | 0 | 0 | 0 | 2027-02-01 | 2027 | 96-0015 | VIGA TIPO E | OTROS
0 | 0 | 0 | 0 | 0 | 2027-03-01 | 2027 | 96-0015 | VIGA TIPO E | OTROS
0 | 0 | 0 | 0 | 0 | 2027-04-01 | 2027 | 96-0015 | VIGA TIPO E | OTROS
0 | 0 | 0 | 0 | 0 | 2027-05-01 | 2027 | 96-0015 | VIGA TIPO E | OTROS
0 | 0 | 0 | 0 | 0 | 2027-06-01 | 2027 | 96-0015 | VIGA TIPO E | OTROS
0 | 0 | 0 | 0 | 0 | 2027-07-01 | 2027 | 96-0015 | VIGA TIPO E | OTROS
0 | 0 | 0 | 0 | 0 | 2027-08-01 | 2027 | 96-0015 | VIGA TIPO E | OTROS
0 | 0 | 0 | 0 | 0 | 2027-09-01 | 2027 | 96-0015 | VIGA TIPO E | OTROS
0 | 0 | 0 | 0 | 0 | 2027-10-01 | 2027 | 96-0015 | VIGA TIPO E | OTROS
0 | 0 | 0 | 0 | 0 | 2027-11-01 | 2027 | 96-0015 | VIGA TIPO E | OTROS
0 | 0 | 0 | 0 | 0 | 2027-12-01 | 2027 | 96-0015 | VIGA TIPO E | OTROS
0 | 0 | 0 | 0 | 0 | 2025-04-01 | 2025 | 96-0014 | ESCALERA TIPO D | OTROS
0 | 0 | 0 | 0 | 0 | 2025-05-01 | 2025 | 96-0014 | ESCALERA TIPO D | OTROS
0 | 0 | 0 | 0 | 0 | 2025-06-01 | 2025 | 96-0014 | ESCALERA TIPO D | OTROS
0 | 0 | 0 | 0 | 0 | 2025-07-01 | 2025 | 96-0014 | ESCALERA TIPO D | OTROS
0 | 0 | 0 | 0 | 0 | 2025-08-01 | 2025 | 96-0014 | ESCALERA TIPO D | OTROS
0 | 0 | 0 | 0 | 0 | 2025-09-01 | 2025 | 96-0014 | ESCALERA TIPO D | OTROS
0 | 0 | 0 | 0 | 0 | 2025-10-01 | 2025 | 96-0014 | ESCALERA TIPO D | OTROS
0 | 0 | 0 | 0 | 0 | 2025-11-01 | 2025 | 96-0014 | ESCALERA TIPO D | OTROS
0 | 0 | 0 | 0 | 0 | 2025-12-01 | 2025 | 96-0014 | ESCALERA TIPO D | OTROS
0 | 0 | 0 | 0 | 0 | 2026-01-01 | 2026 | 96-0014 | ESCALERA TIPO D | OTROS
0 | 0 | 0 | 0 | 0 | 2026-02-01 | 2026 | 96-0014 | ESCALERA TIPO D | OTROS
0 | 0 | 0 | 0 | 0 | 2026-03-01 | 2026 | 96-0014 | ESCALERA TIPO D | OTROS
0 | 0 | 0 | 0 | 0 | 2026-04-01 | 2026 | 96-0014 | ESCALERA TIPO D | OTROS
0 | 0 | 0 | 0 | 0 | 2026-05-01 | 2026 | 96-0014 | ESCALERA TIPO D | OTROS
0 | 0 | 0 | 0 | 0 | 2026-06-01 | 2026 | 96-0014 | ESCALERA TIPO D | OTROS
0 | 0 | 0 | 0 | 0 | 2026-07-01 | 2026 | 96-0014 | ESCALERA TIPO D | OTROS
0 | 0 | 0 | 0 | 0 | 2026-08-01 | 2026 | 96-0014 | ESCALERA TIPO D | OTROS
0 | 0 | 0 | 0 | 0 | 2026-09-01 | 2026 | 96-0014 | ESCALERA TIPO D | OTROS
0 | 0 | 0 | 0 | 0 | 2026-10-01 | 2026 | 96-0014 | ESCALERA TIPO D | OTROS
0 | 0 | 0 | 0 | 0 | 2026-11-01 | 2026 | 96-0014 | ESCALERA TIPO D | OTROS
0 | 0 | 0 | 0 | 0 | 2026-12-01 | 2026 | 96-0014 | ESCALERA TIPO D | OTROS
0 | 0 | 0 | 0 | 0 | 2027-01-01 | 2027 | 96-0014 | ESCALERA TIPO D | OTROS
0 | 0 | 0 | 0 | 0 | 2027-02-01 | 2027 | 96-0014 | ESCALERA TIPO D | OTROS
0 | 0 | 0 | 0 | 0 | 2027-03-01 | 2027 | 96-0014 | ESCALERA TIPO D | OTROS
0 | 0 | 0 | 0 | 0 | 2027-04-01 | 2027 | 96-0014 | ESCALERA TIPO D | OTROS
0 | 0 | 0 | 0 | 0 | 2027-05-01 | 2027 | 96-0014 | ESCALERA TIPO D | OTROS
0 | 0 | 0 | 0 | 0 | 2027-06-01 | 2027 | 96-0014 | ESCALERA TIPO D | OTROS
0 | 0 | 0 | 0 | 0 | 2027-07-01 | 2027 | 96-0014 | ESCALERA TIPO D | OTROS
0 | 0 | 0 | 0 | 0 | 2027-08-01 | 2027 | 96-0014 | ESCALERA TIPO D | OTROS
0 | 0 | 0 | 0 | 0 | 2027-09-01 | 2027 | 96-0014 | ESCALERA TIPO D | OTROS
0 | 0 | 0 | 0 | 0 | 2027-10-01 | 2027 | 96-0014 | ESCALERA TIPO D | OTROS
0 | 0 | 0 | 0 | 0 | 2027-11-01 | 2027 | 96-0014 | ESCALERA TIPO D | OTROS
0 | 0 | 0 | 0 | 0 | 2027-12-01 | 2027 | 96-0014 | ESCALERA TIPO D | OTROS
0 | 0 | 0 | 0 | 0 | 2025-04-01 | 2025 | 96-0008 | VIGA TIPO D1 | OTROS
0 | 0 | 0 | 0 | 0 | 2025-05-01 | 2025 | 96-0008 | VIGA TIPO D1 | OTROS
0 | 0 | 0 | 0 | 0 | 2025-06-01 | 2025 | 96-0008 | VIGA TIPO D1 | OTROS
0 | 0 | 0 | 0 | 0 | 2025-07-01 | 2025 | 96-0008 | VIGA TIPO D1 | OTROS
0 | 0 | 0 | 0 | 0 | 2025-08-01 | 2025 | 96-0008 | VIGA TIPO D1 | OTROS
0 | 0 | 0 | 0 | 0 | 2025-09-01 | 2025 | 96-0008 | VIGA TIPO D1 | OTROS
0 | 0 | 0 | 0 | 0 | 2025-10-01 | 2025 | 96-0008 | VIGA TIPO D1 | OTROS
0 | 0 | 0 | 0 | 0 | 2025-11-01 | 2025 | 96-0008 | VIGA TIPO D1 | OTROS
0 | 0 | 0 | 0 | 0 | 2025-12-01 | 2025 | 96-0008 | VIGA TIPO D1 | OTROS
0 | 0 | 0 | 0 | 0 | 2026-01-01 | 2026 | 96-0008 | VIGA TIPO D1 | OTROS
0 | 0 | 0 | 0 | 0 | 2026-02-01 | 2026 | 96-0008 | VIGA TIPO D1 | OTROS
0 | 0 | 0 | 0 | 0 | 2026-03-01 | 2026 | 96-0008 | VIGA TIPO D1 | OTROS
0 | 0 | 0 | 0 | 0 | 2026-04-01 | 2026 | 96-0008 | VIGA TIPO D1 | OTROS
0 | 0 | 0 | 0 | 0 | 2026-05-01 | 2026 | 96-0008 | VIGA TIPO D1 | OTROS
0 | 0 | 0 | 0 | 0 | 2026-06-01 | 2026 | 96-0008 | VIGA TIPO D1 | OTROS
0 | 0 | 0 | 0 | 0 | 2026-07-01 | 2026 | 96-0008 | VIGA TIPO D1 | OTROS
0 | 0 | 0 | 0 | 0 | 2026-08-01 | 2026 | 96-0008 | VIGA TIPO D1 | OTROS
0 | 0 | 0 | 0 | 0 | 2026-09-01 | 2026 | 96-0008 | VIGA TIPO D1 | OTROS
0 | 0 | 0 | 0 | 0 | 2026-10-01 | 2026 | 96-0008 | VIGA TIPO D1 | OTROS
0 | 0 | 0 | 0 | 0 | 2026-11-01 | 2026 | 96-0008 | VIGA TIPO D1 | OTROS
0 | 0 | 0 | 0 | 0 | 2026-12-01 | 2026 | 96-0008 | VIGA TIPO D1 | OTROS
0 | 0 | 0 | 0 | 0 | 2027-01-01 | 2027 | 96-0008 | VIGA TIPO D1 | OTROS
0 | 0 | 0 | 0 | 0 | 2027-02-01 | 2027 | 96-0008 | VIGA TIPO D1 | OTROS
0 | 0 | 0 | 0 | 0 | 2027-03-01 | 2027 | 96-0008 | VIGA TIPO D1 | OTROS
0 | 0 | 0 | 0 | 0 | 2027-04-01 | 2027 | 96-0008 | VIGA TIPO D1 | OTROS
0 | 0 | 0 | 0 | 0 | 2027-05-01 | 2027 | 96-0008 | VIGA TIPO D1 | OTROS
0 | 0 | 0 | 0 | 0 | 2027-06-01 | 2027 | 96-0008 | VIGA TIPO D1 | OTROS
0 | 0 | 0 | 0 | 0 | 2027-07-01 | 2027 | 96-0008 | VIGA TIPO D1 | OTROS
0 | 0 | 0 | 0 | 0 | 2027-08-01 | 2027 | 96-0008 | VIGA TIPO D1 | OTROS
0 | 0 | 0 | 0 | 0 | 2027-09-01 | 2027 | 96-0008 | VIGA TIPO D1 | OTROS
0 | 0 | 0 | 0 | 0 | 2027-10-01 | 2027 | 96-0008 | VIGA TIPO D1 | OTROS
0 | 0 | 0 | 0 | 0 | 2027-11-01 | 2027 | 96-0008 | VIGA TIPO D1 | OTROS
0 | 0 | 0 | 0 | 0 | 2027-12-01 | 2027 | 96-0008 | VIGA TIPO D1 | OTROS
0 | 0 | 0 | 0 | 0 | 2025-04-01 | 2025 | 96-0002 | VIGA TIPO D | OTROS
0 | 0 | 0 | 0 | 0 | 2025-05-01 | 2025 | 96-0002 | VIGA TIPO D | OTROS
0 | 0 | 0 | 0 | 0 | 2025-06-01 | 2025 | 96-0002 | VIGA TIPO D | OTROS
0 | 0 | 0 | 0 | 0 | 2025-07-01 | 2025 | 96-0002 | VIGA TIPO D | OTROS
0 | 0 | 0 | 0 | 0 | 2025-08-01 | 2025 | 96-0002 | VIGA TIPO D | OTROS
0 | 0 | 0 | 0 | 0 | 2025-09-01 | 2025 | 96-0002 | VIGA TIPO D | OTROS
0 | 0 | 0 | 0 | 0 | 2025-10-01 | 2025 | 96-0002 | VIGA TIPO D | OTROS
0 | 0 | 0 | 0 | 0 | 2025-11-01 | 2025 | 96-0002 | VIGA TIPO D | OTROS
0 | 0 | 0 | 0 | 0 | 2025-12-01 | 2025 | 96-0002 | VIGA TIPO D | OTROS
0 | 0 | 0 | 0 | 0 | 2026-01-01 | 2026 | 96-0002 | VIGA TIPO D | OTROS
0 | 0 | 0 | 0 | 0 | 2026-02-01 | 2026 | 96-0002 | VIGA TIPO D | OTROS
0 | 0 | 0 | 0 | 0 | 2026-03-01 | 2026 | 96-0002 | VIGA TIPO D | OTROS
0 | 0 | 0 | 0 | 0 | 2026-04-01 | 2026 | 96-0002 | VIGA TIPO D | OTROS
0 | 0 | 0 | 0 | 0 | 2026-05-01 | 2026 | 96-0002 | VIGA TIPO D | OTROS
0 | 0 | 0 | 0 | 0 | 2026-06-01 | 2026 | 96-0002 | VIGA TIPO D | OTROS
0 | 0 | 0 | 0 | 0 | 2026-07-01 | 2026 | 96-0002 | VIGA TIPO D | OTROS
0 | 0 | 0 | 0 | 0 | 2026-08-01 | 2026 | 96-0002 | VIGA TIPO D | OTROS
0 | 0 | 0 | 0 | 0 | 2026-09-01 | 2026 | 96-0002 | VIGA TIPO D | OTROS
0 | 0 | 0 | 0 | 0 | 2026-10-01 | 2026 | 96-0002 | VIGA TIPO D | OTROS
0 | 0 | 0 | 0 | 0 | 2026-11-01 | 2026 | 96-0002 | VIGA TIPO D | OTROS
0 | 0 | 0 | 0 | 0 | 2026-12-01 | 2026 | 96-0002 | VIGA TIPO D | OTROS
0 | 0 | 0 | 0 | 0 | 2027-01-01 | 2027 | 96-0002 | VIGA TIPO D | OTROS
0 | 0 | 0 | 0 | 0 | 2027-02-01 | 2027 | 96-0002 | VIGA TIPO D | OTROS
0 | 0 | 0 | 0 | 0 | 2027-03-01 | 2027 | 96-0002 | VIGA TIPO D | OTROS
0 | 0 | 0 | 0 | 0 | 2027-04-01 | 2027 | 96-0002 | VIGA TIPO D | OTROS
0 | 0 | 0 | 0 | 0 | 2027-05-01 | 2027 | 96-0002 | VIGA TIPO D | OTROS
0 | 0 | 0 | 0 | 0 | 2027-06-01 | 2027 | 96-0002 | VIGA TIPO D | OTROS
0 | 0 | 0 | 0 | 0 | 2027-07-01 | 2027 | 96-0002 | VIGA TIPO D | OTROS
0 | 0 | 0 | 0 | 0 | 2027-08-01 | 2027 | 96-0002 | VIGA TIPO D | OTROS
0 | 0 | 0 | 0 | 0 | 2027-09-01 | 2027 | 96-0002 | VIGA TIPO D | OTROS
0 | 0 | 0 | 0 | 0 | 2027-10-01 | 2027 | 96-0002 | VIGA TIPO D | OTROS
0 | 0 | 0 | 0 | 0 | 2027-11-01 | 2027 | 96-0002 | VIGA TIPO D | OTROS
0 | 0 | 0 | 0 | 0 | 2027-12-01 | 2027 | 96-0002 | VIGA TIPO D | OTROS
0 | 0 | 0 | 0 | 0 | 2025-04-01 | 2025 | 92-1942 | UNION RJ45 DE 8 CONTACTOS | OTROS
0 | 0 | 0 | 0 | 0 | 2025-05-01 | 2025 | 92-1942 | UNION RJ45 DE 8 CONTACTOS | OTROS
0 | 0 | 0 | 0 | 0 | 2025-06-01 | 2025 | 92-1942 | UNION RJ45 DE 8 CONTACTOS | OTROS
0 | 0 | 0 | 0 | 0 | 2025-07-01 | 2025 | 92-1942 | UNION RJ45 DE 8 CONTACTOS | OTROS
0 | 0 | 0 | 0 | 0 | 2025-08-01 | 2025 | 92-1942 | UNION RJ45 DE 8 CONTACTOS | OTROS
0 | 0 | 0 | 0 | 0 | 2025-09-01 | 2025 | 92-1942 | UNION RJ45 DE 8 CONTACTOS | OTROS
0 | 0 | 0 | 0 | 0 | 2025-10-01 | 2025 | 92-1942 | UNION RJ45 DE 8 CONTACTOS | OTROS
0 | 0 | 0 | 0 | 0 | 2025-11-01 | 2025 | 92-1942 | UNION RJ45 DE 8 CONTACTOS | OTROS
0 | 0 | 0 | 0 | 0 | 2025-12-01 | 2025 | 92-1942 | UNION RJ45 DE 8 CONTACTOS | OTROS
0 | 0 | 0 | 0 | 0 | 2026-01-01 | 2026 | 92-1942 | UNION RJ45 DE 8 CONTACTOS | OTROS
0 | 0 | 0 | 0 | 0 | 2026-02-01 | 2026 | 92-1942 | UNION RJ45 DE 8 CONTACTOS | OTROS
0 | 0 | 0 | 0 | 0 | 2026-03-01 | 2026 | 92-1942 | UNION RJ45 DE 8 CONTACTOS | OTROS
0 | 0 | 0 | 0 | 0 | 2026-04-01 | 2026 | 92-1942 | UNION RJ45 DE 8 CONTACTOS | OTROS
0 | 0 | 0 | 0 | 0 | 2026-05-01 | 2026 | 92-1942 | UNION RJ45 DE 8 CONTACTOS | OTROS
0 | 0 | 0 | 0 | 0 | 2026-06-01 | 2026 | 92-1942 | UNION RJ45 DE 8 CONTACTOS | OTROS
0 | 0 | 0 | 0 | 0 | 2026-07-01 | 2026 | 92-1942 | UNION RJ45 DE 8 CONTACTOS | OTROS
0 | 0 | 0 | 0 | 0 | 2026-08-01 | 2026 | 92-1942 | UNION RJ45 DE 8 CONTACTOS | OTROS
0 | 0 | 0 | 0 | 0 | 2026-09-01 | 2026 | 92-1942 | UNION RJ45 DE 8 CONTACTOS | OTROS
0 | 0 | 0 | 0 | 0 | 2026-10-01 | 2026 | 92-1942 | UNION RJ45 DE 8 CONTACTOS | OTROS
0 | 0 | 0 | 0 | 0 | 2026-11-01 | 2026 | 92-1942 | UNION RJ45 DE 8 CONTACTOS | OTROS
0 | 0 | 0 | 0 | 0 | 2026-12-01 | 2026 | 92-1942 | UNION RJ45 DE 8 CONTACTOS | OTROS
0 | 0 | 0 | 0 | 0 | 2027-01-01 | 2027 | 92-1942 | UNION RJ45 DE 8 CONTACTOS | OTROS
0 | 0 | 0 | 0 | 0 | 2027-02-01 | 2027 | 92-1942 | UNION RJ45 DE 8 CONTACTOS | OTROS
0 | 0 | 0 | 0 | 0 | 2027-03-01 | 2027 | 92-1942 | UNION RJ45 DE 8 CONTACTOS | OTROS
0 | 0 | 0 | 0 | 0 | 2027-04-01 | 2027 | 92-1942 | UNION RJ45 DE 8 CONTACTOS | OTROS
0 | 0 | 0 | 0 | 0 | 2027-05-01 | 2027 | 92-1942 | UNION RJ45 DE 8 CONTACTOS | OTROS
0 | 0 | 0 | 0 | 0 | 2027-06-01 | 2027 | 92-1942 | UNION RJ45 DE 8 CONTACTOS | OTROS
0 | 0 | 0 | 0 | 0 | 2027-07-01 | 2027 | 92-1942 | UNION RJ45 DE 8 CONTACTOS | OTROS
0 | 0 | 0 | 0 | 0 | 2027-08-01 | 2027 | 92-1942 | UNION RJ45 DE 8 CONTACTOS | OTROS
0 | 0 | 0 | 0 | 0 | 2027-09-01 | 2027 | 92-1942 | UNION RJ45 DE 8 CONTACTOS | OTROS
0 | 0 | 0 | 0 | 0 | 2027-10-01 | 2027 | 92-1942 | UNION RJ45 DE 8 CONTACTOS | OTROS
0 | 0 | 0 | 0 | 0 | 2027-11-01 | 2027 | 92-1942 | UNION RJ45 DE 8 CONTACTOS | OTROS
0 | 0 | 0 | 0 | 0 | 2027-12-01 | 2027 | 92-1942 | UNION RJ45 DE 8 CONTACTOS | OTROS
0 | 0 | 0 | 0 | 0 | 2025-04-01 | 2025 | 90-1490 | Fus.Limit.Corr. 50A 15BHLE-50E-Q ARKADIA | AUTOMATIZACIÓN
0 | 0 | 0 | 0 | 0 | 2025-05-01 | 2025 | 90-1490 | Fus.Limit.Corr. 50A 15BHLE-50E-Q ARKADIA | AUTOMATIZACIÓN
0 | 0 | 0 | 0 | 0 | 2025-06-01 | 2025 | 90-1490 | Fus.Limit.Corr. 50A 15BHLE-50E-Q ARKADIA | AUTOMATIZACIÓN
0 | 0 | 0 | 0 | 0 | 2025-07-01 | 2025 | 90-1490 | Fus.Limit.Corr. 50A 15BHLE-50E-Q ARKADIA | AUTOMATIZACIÓN
0 | 0 | 0 | 0 | 0 | 2025-08-01 | 2025 | 90-1490 | Fus.Limit.Corr. 50A 15BHLE-50E-Q ARKADIA | AUTOMATIZACIÓN
0 | 0 | 0 | 0 | 0 | 2025-09-01 | 2025 | 90-1490 | Fus.Limit.Corr. 50A 15BHLE-50E-Q ARKADIA | AUTOMATIZACIÓN
0 | 0 | 0 | 0 | 0 | 2025-10-01 | 2025 | 90-1490 | Fus.Limit.Corr. 50A 15BHLE-50E-Q ARKADIA | AUTOMATIZACIÓN
0 | 0 | 0 | 0 | 0 | 2025-11-01 | 2025 | 90-1490 | Fus.Limit.Corr. 50A 15BHLE-50E-Q ARKADIA | AUTOMATIZACIÓN
0 | 0 | 0 | 0 | 0 | 2025-12-01 | 2025 | 90-1490 | Fus.Limit.Corr. 50A 15BHLE-50E-Q ARKADIA | AUTOMATIZACIÓN
0 | 0 | 0 | 0 | 0 | 2026-01-01 | 2026 | 90-1490 | Fus.Limit.Corr. 50A 15BHLE-50E-Q ARKADIA | AUTOMATIZACIÓN
0 | 0 | 0 | 0 | 0 | 2026-02-01 | 2026 | 90-1490 | Fus.Limit.Corr. 50A 15BHLE-50E-Q ARKADIA | AUTOMATIZACIÓN
0 | 0 | 0 | 0 | 0 | 2026-03-01 | 2026 | 90-1490 | Fus.Limit.Corr. 50A 15BHLE-50E-Q ARKADIA | AUTOMATIZACIÓN
0 | 0 | 0 | 0 | 0 | 2026-04-01 | 2026 | 90-1490 | Fus.Limit.Corr. 50A 15BHLE-50E-Q ARKADIA | AUTOMATIZACIÓN
0 | 0 | 0 | 0 | 0 | 2026-05-01 | 2026 | 90-1490 | Fus.Limit.Corr. 50A 15BHLE-50E-Q ARKADIA | AUTOMATIZACIÓN
0 | 0 | 0 | 0 | 0 | 2026-06-01 | 2026 | 90-1490 | Fus.Limit.Corr. 50A 15BHLE-50E-Q ARKADIA | AUTOMATIZACIÓN
0 | 0 | 0 | 0 | 0 | 2026-07-01 | 2026 | 90-1490 | Fus.Limit.Corr. 50A 15BHLE-50E-Q ARKADIA | AUTOMATIZACIÓN
0 | 0 | 0 | 0 | 0 | 2026-08-01 | 2026 | 90-1490 | Fus.Limit.Corr. 50A 15BHLE-50E-Q ARKADIA | AUTOMATIZACIÓN
0 | 0 | 0 | 0 | 0 | 2026-09-01 | 2026 | 90-1490 | Fus.Limit.Corr. 50A 15BHLE-50E-Q ARKADIA | AUTOMATIZACIÓN
0 | 0 | 0 | 0 | 0 | 2026-10-01 | 2026 | 90-1490 | Fus.Limit.Corr. 50A 15BHLE-50E-Q ARKADIA | AUTOMATIZACIÓN
0 | 0 | 0 | 0 | 0 | 2026-11-01 | 2026 | 90-1490 | Fus.Limit.Corr. 50A 15BHLE-50E-Q ARKADIA | AUTOMATIZACIÓN
0 | 0 | 0 | 0 | 0 | 2026-12-01 | 2026 | 90-1490 | Fus.Limit.Corr. 50A 15BHLE-50E-Q ARKADIA | AUTOMATIZACIÓN
0 | 0 | 0 | 0 | 0 | 2027-01-01 | 2027 | 90-1490 | Fus.Limit.Corr. 50A 15BHLE-50E-Q ARKADIA | AUTOMATIZACIÓN
0 | 0 | 0 | 0 | 0 | 2027-02-01 | 2027 | 90-1490 | Fus.Limit.Corr. 50A 15BHLE-50E-Q ARKADIA | AUTOMATIZACIÓN
0 | 0 | 0 | 0 | 0 | 2027-03-01 | 2027 | 90-1490 | Fus.Limit.Corr. 50A 15BHLE-50E-Q ARKADIA | AUTOMATIZACIÓN
0 | 0 | 0 | 0 | 0 | 2027-04-01 | 2027 | 90-1490 | Fus.Limit.Corr. 50A 15BHLE-50E-Q ARKADIA | AUTOMATIZACIÓN
0 | 0 | 0 | 0 | 0 | 2027-05-01 | 2027 | 90-1490 | Fus.Limit.Corr. 50A 15BHLE-50E-Q ARKADIA | AUTOMATIZACIÓN
0 | 0 | 0 | 0 | 0 | 2027-06-01 | 2027 | 90-1490 | Fus.Limit.Corr. 50A 15BHLE-50E-Q ARKADIA | AUTOMATIZACIÓN
0 | 0 | 0 | 0 | 0 | 2027-07-01 | 2027 | 90-1490 | Fus.Limit.Corr. 50A 15BHLE-50E-Q ARKADIA | AUTOMATIZACIÓN
0 | 0 | 0 | 0 | 0 | 2027-08-01 | 2027 | 90-1490 | Fus.Limit.Corr. 50A 15BHLE-50E-Q ARKADIA | AUTOMATIZACIÓN
0 | 0 | 0 | 0 | 0 | 2027-09-01 | 2027 | 90-1490 | Fus.Limit.Corr. 50A 15BHLE-50E-Q ARKADIA | AUTOMATIZACIÓN
0 | 0 | 0 | 0 | 0 | 2027-10-01 | 2027 | 90-1490 | Fus.Limit.Corr. 50A 15BHLE-50E-Q ARKADIA | AUTOMATIZACIÓN
0 | 0 | 0 | 0 | 0 | 2027-11-01 | 2027 | 90-1490 | Fus.Limit.Corr. 50A 15BHLE-50E-Q ARKADIA | AUTOMATIZACIÓN
0 | 0 | 0 | 0 | 0 | 2027-12-01 | 2027 | 90-1490 | Fus.Limit.Corr. 50A 15BHLE-50E-Q ARKADIA | AUTOMATIZACIÓN
1 | 0 | 0 | 0 | 1 | 2025-04-01 | 2025 | 90-1472 | Fusible Limit.Corr.T/15 BHLE 125 A EATON | AUTOMATIZACIÓN
0 | 0 | 0 | 0 | 0 | 2025-05-01 | 2025 | 90-1472 | Fusible Limit.Corr.T/15 BHLE 125 A EATON | AUTOMATIZACIÓN
0 | 0 | 0 | 0 | 0 | 2025-06-01 | 2025 | 90-1472 | Fusible Limit.Corr.T/15 BHLE 125 A EATON | AUTOMATIZACIÓN
0 | 0 | 0 | 0 | 0 | 2025-07-01 | 2025 | 90-1472 | Fusible Limit.Corr.T/15 BHLE 125 A EATON | AUTOMATIZACIÓN
0 | 0 | 0 | 0 | 0 | 2025-08-01 | 2025 | 90-1472 | Fusible Limit.Corr.T/15 BHLE 125 A EATON | AUTOMATIZACIÓN
0 | 0 | 0 | 0 | 0 | 2025-09-01 | 2025 | 90-1472 | Fusible Limit.Corr.T/15 BHLE 125 A EATON | AUTOMATIZACIÓN
0 | 0 | 0 | 0 | 0 | 2025-10-01 | 2025 | 90-1472 | Fusible Limit.Corr.T/15 BHLE 125 A EATON | AUTOMATIZACIÓN
0 | 0 | 0 | 0 | 0 | 2025-11-01 | 2025 | 90-1472 | Fusible Limit.Corr.T/15 BHLE 125 A EATON | AUTOMATIZACIÓN
0 | 0 | 0 | 0 | 0 | 2025-12-01 | 2025 | 90-1472 | Fusible Limit.Corr.T/15 BHLE 125 A EATON | AUTOMATIZACIÓN
0 | 0 | 0 | 0 | 0 | 2026-01-01 | 2026 | 90-1472 | Fusible Limit.Corr.T/15 BHLE 125 A EATON | AUTOMATIZACIÓN
0 | 0 | 0 | 0 | 0 | 2026-02-01 | 2026 | 90-1472 | Fusible Limit.Corr.T/15 BHLE 125 A EATON | AUTOMATIZACIÓN
0 | 0 | 0 | 0 | 0 | 2026-03-01 | 2026 | 90-1472 | Fusible Limit.Corr.T/15 BHLE 125 A EATON | AUTOMATIZACIÓN
0 | 0 | 0 | 0 | 0 | 2026-04-01 | 2026 | 90-1472 | Fusible Limit.Corr.T/15 BHLE 125 A EATON | AUTOMATIZACIÓN
0 | 0 | 0 | 0 | 0 | 2026-05-01 | 2026 | 90-1472 | Fusible Limit.Corr.T/15 BHLE 125 A EATON | AUTOMATIZACIÓN
0 | 0 | 0 | 0 | 0 | 2026-06-01 | 2026 | 90-1472 | Fusible Limit.Corr.T/15 BHLE 125 A EATON | AUTOMATIZACIÓN
0 | 0 | 0 | 0 | 0 | 2026-07-01 | 2026 | 90-1472 | Fusible Limit.Corr.T/15 BHLE 125 A EATON | AUTOMATIZACIÓN
0 | 0 | 0 | 0 | 0 | 2026-08-01 | 2026 | 90-1472 | Fusible Limit.Corr.T/15 BHLE 125 A EATON | AUTOMATIZACIÓN
0 | 0 | 0 | 0 | 0 | 2026-09-01 | 2026 | 90-1472 | Fusible Limit.Corr.T/15 BHLE 125 A EATON | AUTOMATIZACIÓN
0 | 0 | 0 | 0 | 0 | 2026-10-01 | 2026 | 90-1472 | Fusible Limit.Corr.T/15 BHLE 125 A EATON | AUTOMATIZACIÓN
0 | 0 | 0 | 0 | 0 | 2026-11-01 | 2026 | 90-1472 | Fusible Limit.Corr.T/15 BHLE 125 A EATON | AUTOMATIZACIÓN
0 | 0 | 0 | 0 | 0 | 2026-12-01 | 2026 | 90-1472 | Fusible Limit.Corr.T/15 BHLE 125 A EATON | AUTOMATIZACIÓN
0 | 0 | 0 | 0 | 0 | 2027-01-01 | 2027 | 90-1472 | Fusible Limit.Corr.T/15 BHLE 125 A EATON | AUTOMATIZACIÓN
0 | 0 | 0 | 0 | 0 | 2027-02-01 | 2027 | 90-1472 | Fusible Limit.Corr.T/15 BHLE 125 A EATON | AUTOMATIZACIÓN
0 | 0 | 0 | 0 | 0 | 2027-03-01 | 2027 | 90-1472 | Fusible Limit.Corr.T/15 BHLE 125 A EATON | AUTOMATIZACIÓN
0 | 0 | 0 | 0 | 0 | 2027-04-01 | 2027 | 90-1472 | Fusible Limit.Corr.T/15 BHLE 125 A EATON | AUTOMATIZACIÓN
0 | 0 | 0 | 0 | 0 | 2027-05-01 | 2027 | 90-1472 | Fusible Limit.Corr.T/15 BHLE 125 A EATON | AUTOMATIZACIÓN
0 | 0 | 0 | 0 | 0 | 2027-06-01 | 2027 | 90-1472 | Fusible Limit.Corr.T/15 BHLE 125 A EATON | AUTOMATIZACIÓN
0 | 0 | 0 | 0 | 0 | 2027-07-01 | 2027 | 90-1472 | Fusible Limit.Corr.T/15 BHLE 125 A EATON | AUTOMATIZACIÓN
0 | 0 | 0 | 0 | 0 | 2027-08-01 | 2027 | 90-1472 | Fusible Limit.Corr.T/15 BHLE 125 A EATON | AUTOMATIZACIÓN
0 | 0 | 0 | 0 | 0 | 2027-09-01 | 2027 | 90-1472 | Fusible Limit.Corr.T/15 BHLE 125 A EATON | AUTOMATIZACIÓN
0 | 0 | 0 | 0 | 0 | 2027-10-01 | 2027 | 90-1472 | Fusible Limit.Corr.T/15 BHLE 125 A EATON | AUTOMATIZACIÓN
0 | 0 | 0 | 0 | 0 | 2027-11-01 | 2027 | 90-1472 | Fusible Limit.Corr.T/15 BHLE 125 A EATON | AUTOMATIZACIÓN
0 | 0 | 0 | 0 | 0 | 2027-12-01 | 2027 | 90-1472 | Fusible Limit.Corr.T/15 BHLE 125 A EATON | AUTOMATIZACIÓN
0 | 0 | 0 | 0 | 0 | 2025-04-01 | 2025 | 90-1470 | Fusible Limit.Corr.T/15 BHLE 65 A EATON | AUTOMATIZACIÓN
0 | 0 | 0 | 0 | 0 | 2025-05-01 | 2025 | 90-1470 | Fusible Limit.Corr.T/15 BHLE 65 A EATON | AUTOMATIZACIÓN
0 | 0 | 0 | 0 | 0 | 2025-06-01 | 2025 | 90-1470 | Fusible Limit.Corr.T/15 BHLE 65 A EATON | AUTOMATIZACIÓN
0 | 0 | 0 | 0 | 0 | 2025-07-01 | 2025 | 90-1470 | Fusible Limit.Corr.T/15 BHLE 65 A EATON | AUTOMATIZACIÓN
0 | 0 | 0 | 0 | 0 | 2025-08-01 | 2025 | 90-1470 | Fusible Limit.Corr.T/15 BHLE 65 A EATON | AUTOMATIZACIÓN
0 | 0 | 0 | 0 | 0 | 2025-09-01 | 2025 | 90-1470 | Fusible Limit.Corr.T/15 BHLE 65 A EATON | AUTOMATIZACIÓN
0 | 0 | 0 | 0 | 0 | 2025-10-01 | 2025 | 90-1470 | Fusible Limit.Corr.T/15 BHLE 65 A EATON | AUTOMATIZACIÓN
0 | 0 | 0 | 0 | 0 | 2025-11-01 | 2025 | 90-1470 | Fusible Limit.Corr.T/15 BHLE 65 A EATON | AUTOMATIZACIÓN
0 | 0 | 0 | 0 | 0 | 2025-12-01 | 2025 | 90-1470 | Fusible Limit.Corr.T/15 BHLE 65 A EATON | AUTOMATIZACIÓN
0 | 0 | 0 | 0 | 0 | 2026-01-01 | 2026 | 90-1470 | Fusible Limit.Corr.T/15 BHLE 65 A EATON | AUTOMATIZACIÓN
0 | 0 | 0 | 0 | 0 | 2026-02-01 | 2026 | 90-1470 | Fusible Limit.Corr.T/15 BHLE 65 A EATON | AUTOMATIZACIÓN
0 | 0 | 0 | 0 | 0 | 2026-03-01 | 2026 | 90-1470 | Fusible Limit.Corr.T/15 BHLE 65 A EATON | AUTOMATIZACIÓN
0 | 0 | 0 | 0 | 0 | 2026-04-01 | 2026 | 90-1470 | Fusible Limit.Corr.T/15 BHLE 65 A EATON | AUTOMATIZACIÓN
0 | 0 | 0 | 0 | 0 | 2026-05-01 | 2026 | 90-1470 | Fusible Limit.Corr.T/15 BHLE 65 A EATON | AUTOMATIZACIÓN
0 | 0 | 0 | 0 | 0 | 2026-06-01 | 2026 | 90-1470 | Fusible Limit.Corr.T/15 BHLE 65 A EATON | AUTOMATIZACIÓN
0 | 0 | 0 | 0 | 0 | 2026-07-01 | 2026 | 90-1470 | Fusible Limit.Corr.T/15 BHLE 65 A EATON | AUTOMATIZACIÓN
0 | 0 | 0 | 0 | 0 | 2026-08-01 | 2026 | 90-1470 | Fusible Limit.Corr.T/15 BHLE 65 A EATON | AUTOMATIZACIÓN
0 | 0 | 0 | 0 | 0 | 2026-09-01 | 2026 | 90-1470 | Fusible Limit.Corr.T/15 BHLE 65 A EATON | AUTOMATIZACIÓN
0 | 0 | 0 | 0 | 0 | 2026-10-01 | 2026 | 90-1470 | Fusible Limit.Corr.T/15 BHLE 65 A EATON | AUTOMATIZACIÓN
0 | 0 | 0 | 0 | 0 | 2026-11-01 | 2026 | 90-1470 | Fusible Limit.Corr.T/15 BHLE 65 A EATON | AUTOMATIZACIÓN
0 | 0 | 0 | 0 | 0 | 2026-12-01 | 2026 | 90-1470 | Fusible Limit.Corr.T/15 BHLE 65 A EATON | AUTOMATIZACIÓN
0 | 0 | 0 | 0 | 0 | 2027-01-01 | 2027 | 90-1470 | Fusible Limit.Corr.T/15 BHLE 65 A EATON | AUTOMATIZACIÓN
0 | 0 | 0 | 0 | 0 | 2027-02-01 | 2027 | 90-1470 | Fusible Limit.Corr.T/15 BHLE 65 A EATON | AUTOMATIZACIÓN
0 | 0 | 0 | 0 | 0 | 2027-03-01 | 2027 | 90-1470 | Fusible Limit.Corr.T/15 BHLE 65 A EATON | AUTOMATIZACIÓN
0 | 0 | 0 | 0 | 0 | 2027-04-01 | 2027 | 90-1470 | Fusible Limit.Corr.T/15 BHLE 65 A EATON | AUTOMATIZACIÓN
0 | 0 | 0 | 0 | 0 | 2027-05-01 | 2027 | 90-1470 | Fusible Limit.Corr.T/15 BHLE 65 A EATON | AUTOMATIZACIÓN
0 | 0 | 0 | 0 | 0 | 2027-06-01 | 2027 | 90-1470 | Fusible Limit.Corr.T/15 BHLE 65 A EATON | AUTOMATIZACIÓN
0 | 0 | 0 | 0 | 0 | 2027-07-01 | 2027 | 90-1470 | Fusible Limit.Corr.T/15 BHLE 65 A EATON | AUTOMATIZACIÓN
0 | 0 | 0 | 0 | 0 | 2027-08-01 | 2027 | 90-1470 | Fusible Limit.Corr.T/15 BHLE 65 A EATON | AUTOMATIZACIÓN
0 | 0 | 0 | 0 | 0 | 2027-09-01 | 2027 | 90-1470 | Fusible Limit.Corr.T/15 BHLE 65 A EATON | AUTOMATIZACIÓN
0 | 0 | 0 | 0 | 0 | 2027-10-01 | 2027 | 90-1470 | Fusible Limit.Corr.T/15 BHLE 65 A EATON | AUTOMATIZACIÓN
0 | 0 | 0 | 0 | 0 | 2027-11-01 | 2027 | 90-1470 | Fusible Limit.Corr.T/15 BHLE 65 A EATON | AUTOMATIZACIÓN
0 | 0 | 0 | 0 | 0 | 2027-12-01 | 2027 | 90-1470 | Fusible Limit.Corr.T/15 BHLE 65 A EATON | AUTOMATIZACIÓN
3 | 0 | 0 | 0 | 3 | 2025-04-01 | 2025 | 90-1452 | Fusible Limit.Corr.T/15 BHLE 50A EATON | AUTOMATIZACIÓN
0 | 0 | 0 | 0 | 0 | 2025-05-01 | 2025 | 90-1452 | Fusible Limit.Corr.T/15 BHLE 50A EATON | AUTOMATIZACIÓN
0 | 0 | 0 | 0 | 0 | 2025-06-01 | 2025 | 90-1452 | Fusible Limit.Corr.T/15 BHLE 50A EATON | AUTOMATIZACIÓN
0 | 0 | 0 | 0 | 0 | 2025-07-01 | 2025 | 90-1452 | Fusible Limit.Corr.T/15 BHLE 50A EATON | AUTOMATIZACIÓN
0 | 0 | 0 | 0 | 0 | 2025-08-01 | 2025 | 90-1452 | Fusible Limit.Corr.T/15 BHLE 50A EATON | AUTOMATIZACIÓN
0 | 0 | 0 | 0 | 0 | 2025-09-01 | 2025 | 90-1452 | Fusible Limit.Corr.T/15 BHLE 50A EATON | AUTOMATIZACIÓN
0 | 0 | 0 | 0 | 0 | 2025-10-01 | 2025 | 90-1452 | Fusible Limit.Corr.T/15 BHLE 50A EATON | AUTOMATIZACIÓN
0 | 0 | 0 | 0 | 0 | 2025-11-01 | 2025 | 90-1452 | Fusible Limit.Corr.T/15 BHLE 50A EATON | AUTOMATIZACIÓN
0 | 0 | 0 | 0 | 0 | 2025-12-01 | 2025 | 90-1452 | Fusible Limit.Corr.T/15 BHLE 50A EATON | AUTOMATIZACIÓN
0 | 0 | 0 | 0 | 0 | 2026-01-01 | 2026 | 90-1452 | Fusible Limit.Corr.T/15 BHLE 50A EATON | AUTOMATIZACIÓN
0 | 0 | 0 | 0 | 0 | 2026-02-01 | 2026 | 90-1452 | Fusible Limit.Corr.T/15 BHLE 50A EATON | AUTOMATIZACIÓN
0 | 0 | 0 | 0 | 0 | 2026-03-01 | 2026 | 90-1452 | Fusible Limit.Corr.T/15 BHLE 50A EATON | AUTOMATIZACIÓN
0 | 0 | 0 | 0 | 0 | 2026-04-01 | 2026 | 90-1452 | Fusible Limit.Corr.T/15 BHLE 50A EATON | AUTOMATIZACIÓN
0 | 0 | 0 | 0 | 0 | 2026-05-01 | 2026 | 90-1452 | Fusible Limit.Corr.T/15 BHLE 50A EATON | AUTOMATIZACIÓN
0 | 0 | 0 | 0 | 0 | 2026-06-01 | 2026 | 90-1452 | Fusible Limit.Corr.T/15 BHLE 50A EATON | AUTOMATIZACIÓN
0 | 0 | 0 | 0 | 0 | 2026-07-01 | 2026 | 90-1452 | Fusible Limit.Corr.T/15 BHLE 50A EATON | AUTOMATIZACIÓN
0 | 0 | 0 | 0 | 0 | 2026-08-01 | 2026 | 90-1452 | Fusible Limit.Corr.T/15 BHLE 50A EATON | AUTOMATIZACIÓN
0 | 0 | 0 | 0 | 0 | 2026-09-01 | 2026 | 90-1452 | Fusible Limit.Corr.T/15 BHLE 50A EATON | AUTOMATIZACIÓN
0 | 0 | 0 | 0 | 0 | 2026-10-01 | 2026 | 90-1452 | Fusible Limit.Corr.T/15 BHLE 50A EATON | AUTOMATIZACIÓN
0 | 0 | 0 | 0 | 0 | 2026-11-01 | 2026 | 90-1452 | Fusible Limit.Corr.T/15 BHLE 50A EATON | AUTOMATIZACIÓN
0 | 0 | 0 | 0 | 0 | 2026-12-01 | 2026 | 90-1452 | Fusible Limit.Corr.T/15 BHLE 50A EATON | AUTOMATIZACIÓN
0 | 0 | 0 | 0 | 0 | 2027-01-01 | 2027 | 90-1452 | Fusible Limit.Corr.T/15 BHLE 50A EATON | AUTOMATIZACIÓN
0 | 0 | 0 | 0 | 0 | 2027-02-01 | 2027 | 90-1452 | Fusible Limit.Corr.T/15 BHLE 50A EATON | AUTOMATIZACIÓN
0 | 0 | 0 | 0 | 0 | 2027-03-01 | 2027 | 90-1452 | Fusible Limit.Corr.T/15 BHLE 50A EATON | AUTOMATIZACIÓN
0 | 0 | 0 | 0 | 0 | 2027-04-01 | 2027 | 90-1452 | Fusible Limit.Corr.T/15 BHLE 50A EATON | AUTOMATIZACIÓN
0 | 0 | 0 | 0 | 0 | 2027-05-01 | 2027 | 90-1452 | Fusible Limit.Corr.T/15 BHLE 50A EATON | AUTOMATIZACIÓN
0 | 0 | 0 | 0 | 0 | 2027-06-01 | 2027 | 90-1452 | Fusible Limit.Corr.T/15 BHLE 50A EATON | AUTOMATIZACIÓN
0 | 0 | 0 | 0 | 0 | 2027-07-01 | 2027 | 90-1452 | Fusible Limit.Corr.T/15 BHLE 50A EATON | AUTOMATIZACIÓN
0 | 0 | 0 | 0 | 0 | 2027-08-01 | 2027 | 90-1452 | Fusible Limit.Corr.T/15 BHLE 50A EATON | AUTOMATIZACIÓN
0 | 0 | 0 | 0 | 0 | 2027-09-01 | 2027 | 90-1452 | Fusible Limit.Corr.T/15 BHLE 50A EATON | AUTOMATIZACIÓN
0 | 0 | 0 | 0 | 0 | 2027-10-01 | 2027 | 90-1452 | Fusible Limit.Corr.T/15 BHLE 50A EATON | AUTOMATIZACIÓN
0 | 0 | 0 | 0 | 0 | 2027-11-01 | 2027 | 90-1452 | Fusible Limit.Corr.T/15 BHLE 50A EATON | AUTOMATIZACIÓN
0 | 0 | 0 | 0 | 0 | 2027-12-01 | 2027 | 90-1452 | Fusible Limit.Corr.T/15 BHLE 50A EATON | AUTOMATIZACIÓN
3 | 0 | 0 | 0 | 3 | 2025-04-01 | 2025 | 90-1422 | Fusible Limit.Corr.T/15 BHLE 40A EATON | AUTOMATIZACIÓN
0 | 0 | 0 | 0 | 0 | 2025-05-01 | 2025 | 90-1422 | Fusible Limit.Corr.T/15 BHLE 40A EATON | AUTOMATIZACIÓN
0 | 0 | 0 | 0 | 0 | 2025-06-01 | 2025 | 90-1422 | Fusible Limit.Corr.T/15 BHLE 40A EATON | AUTOMATIZACIÓN
0 | 0 | 0 | 0 | 0 | 2025-07-01 | 2025 | 90-1422 | Fusible Limit.Corr.T/15 BHLE 40A EATON | AUTOMATIZACIÓN
0 | 0 | 0 | 0 | 0 | 2025-08-01 | 2025 | 90-1422 | Fusible Limit.Corr.T/15 BHLE 40A EATON | AUTOMATIZACIÓN
0 | 0 | 0 | 0 | 0 | 2025-09-01 | 2025 | 90-1422 | Fusible Limit.Corr.T/15 BHLE 40A EATON | AUTOMATIZACIÓN
0 | 0 | 0 | 0 | 0 | 2025-10-01 | 2025 | 90-1422 | Fusible Limit.Corr.T/15 BHLE 40A EATON | AUTOMATIZACIÓN
0 | 0 | 0 | 0 | 0 | 2025-11-01 | 2025 | 90-1422 | Fusible Limit.Corr.T/15 BHLE 40A EATON | AUTOMATIZACIÓN
0 | 0 | 0 | 0 | 0 | 2025-12-01 | 2025 | 90-1422 | Fusible Limit.Corr.T/15 BHLE 40A EATON | AUTOMATIZACIÓN
0 | 0 | 0 | 0 | 0 | 2026-01-01 | 2026 | 90-1422 | Fusible Limit.Corr.T/15 BHLE 40A EATON | AUTOMATIZACIÓN
0 | 0 | 0 | 0 | 0 | 2026-02-01 | 2026 | 90-1422 | Fusible Limit.Corr.T/15 BHLE 40A EATON | AUTOMATIZACIÓN
0 | 0 | 0 | 0 | 0 | 2026-03-01 | 2026 | 90-1422 | Fusible Limit.Corr.T/15 BHLE 40A EATON | AUTOMATIZACIÓN
0 | 0 | 0 | 0 | 0 | 2026-04-01 | 2026 | 90-1422 | Fusible Limit.Corr.T/15 BHLE 40A EATON | AUTOMATIZACIÓN
0 | 0 | 0 | 0 | 0 | 2026-05-01 | 2026 | 90-1422 | Fusible Limit.Corr.T/15 BHLE 40A EATON | AUTOMATIZACIÓN
0 | 0 | 0 | 0 | 0 | 2026-06-01 | 2026 | 90-1422 | Fusible Limit.Corr.T/15 BHLE 40A EATON | AUTOMATIZACIÓN
0 | 0 | 0 | 0 | 0 | 2026-07-01 | 2026 | 90-1422 | Fusible Limit.Corr.T/15 BHLE 40A EATON | AUTOMATIZACIÓN
0 | 0 | 0 | 0 | 0 | 2026-08-01 | 2026 | 90-1422 | Fusible Limit.Corr.T/15 BHLE 40A EATON | AUTOMATIZACIÓN
0 | 0 | 0 | 0 | 0 | 2026-09-01 | 2026 | 90-1422 | Fusible Limit.Corr.T/15 BHLE 40A EATON | AUTOMATIZACIÓN
0 | 0 | 0 | 0 | 0 | 2026-10-01 | 2026 | 90-1422 | Fusible Limit.Corr.T/15 BHLE 40A EATON | AUTOMATIZACIÓN
0 | 0 | 0 | 0 | 0 | 2026-11-01 | 2026 | 90-1422 | Fusible Limit.Corr.T/15 BHLE 40A EATON | AUTOMATIZACIÓN
0 | 0 | 0 | 0 | 0 | 2026-12-01 | 2026 | 90-1422 | Fusible Limit.Corr.T/15 BHLE 40A EATON | AUTOMATIZACIÓN
0 | 0 | 0 | 0 | 0 | 2027-01-01 | 2027 | 90-1422 | Fusible Limit.Corr.T/15 BHLE 40A EATON | AUTOMATIZACIÓN
0 | 0 | 0 | 0 | 0 | 2027-02-01 | 2027 | 90-1422 | Fusible Limit.Corr.T/15 BHLE 40A EATON | AUTOMATIZACIÓN
0 | 0 | 0 | 0 | 0 | 2027-03-01 | 2027 | 90-1422 | Fusible Limit.Corr.T/15 BHLE 40A EATON | AUTOMATIZACIÓN
0 | 0 | 0 | 0 | 0 | 2027-04-01 | 2027 | 90-1422 | Fusible Limit.Corr.T/15 BHLE 40A EATON | AUTOMATIZACIÓN
0 | 0 | 0 | 0 | 0 | 2027-05-01 | 2027 | 90-1422 | Fusible Limit.Corr.T/15 BHLE 40A EATON | AUTOMATIZACIÓN
0 | 0 | 0 | 0 | 0 | 2027-06-01 | 2027 | 90-1422 | Fusible Limit.Corr.T/15 BHLE 40A EATON | AUTOMATIZACIÓN
0 | 0 | 0 | 0 | 0 | 2027-07-01 | 2027 | 90-1422 | Fusible Limit.Corr.T/15 BHLE 40A EATON | AUTOMATIZACIÓN
0 | 0 | 0 | 0 | 0 | 2027-08-01 | 2027 | 90-1422 | Fusible Limit.Corr.T/15 BHLE 40A EATON | AUTOMATIZACIÓN
0 | 0 | 0 | 0 | 0 | 2027-09-01 | 2027 | 90-1422 | Fusible Limit.Corr.T/15 BHLE 40A EATON | AUTOMATIZACIÓN
0 | 0 | 0 | 0 | 0 | 2027-10-01 | 2027 | 90-1422 | Fusible Limit.Corr.T/15 BHLE 40A EATON | AUTOMATIZACIÓN
0 | 0 | 0 | 0 | 0 | 2027-11-01 | 2027 | 90-1422 | Fusible Limit.Corr.T/15 BHLE 40A EATON | AUTOMATIZACIÓN
0 | 0 | 0 | 0 | 0 | 2027-12-01 | 2027 | 90-1422 | Fusible Limit.Corr.T/15 BHLE 40A EATON | AUTOMATIZACIÓN
3 | 0 | 0 | 0 | 3 | 2025-04-01 | 2025 | 90-1416 | Fusible Limit.Corr.T/15 BHLE 30A EATON | AUTOMATIZACIÓN
0 | 0 | 0 | 0 | 0 | 2025-05-01 | 2025 | 90-1416 | Fusible Limit.Corr.T/15 BHLE 30A EATON | AUTOMATIZACIÓN
0 | 0 | 0 | 0 | 0 | 2025-06-01 | 2025 | 90-1416 | Fusible Limit.Corr.T/15 BHLE 30A EATON | AUTOMATIZACIÓN
0 | 0 | 0 | 0 | 0 | 2025-07-01 | 2025 | 90-1416 | Fusible Limit.Corr.T/15 BHLE 30A EATON | AUTOMATIZACIÓN
0 | 0 | 0 | 0 | 0 | 2025-08-01 | 2025 | 90-1416 | Fusible Limit.Corr.T/15 BHLE 30A EATON | AUTOMATIZACIÓN
0 | 0 | 0 | 0 | 0 | 2025-09-01 | 2025 | 90-1416 | Fusible Limit.Corr.T/15 BHLE 30A EATON | AUTOMATIZACIÓN
0 | 0 | 0 | 0 | 0 | 2025-10-01 | 2025 | 90-1416 | Fusible Limit.Corr.T/15 BHLE 30A EATON | AUTOMATIZACIÓN
0 | 0 | 0 | 0 | 0 | 2025-11-01 | 2025 | 90-1416 | Fusible Limit.Corr.T/15 BHLE 30A EATON | AUTOMATIZACIÓN
0 | 0 | 0 | 0 | 0 | 2025-12-01 | 2025 | 90-1416 | Fusible Limit.Corr.T/15 BHLE 30A EATON | AUTOMATIZACIÓN
0 | 0 | 0 | 0 | 0 | 2026-01-01 | 2026 | 90-1416 | Fusible Limit.Corr.T/15 BHLE 30A EATON | AUTOMATIZACIÓN
0 | 0 | 0 | 0 | 0 | 2026-02-01 | 2026 | 90-1416 | Fusible Limit.Corr.T/15 BHLE 30A EATON | AUTOMATIZACIÓN
0 | 0 | 0 | 0 | 0 | 2026-03-01 | 2026 | 90-1416 | Fusible Limit.Corr.T/15 BHLE 30A EATON | AUTOMATIZACIÓN
0 | 0 | 0 | 0 | 0 | 2026-04-01 | 2026 | 90-1416 | Fusible Limit.Corr.T/15 BHLE 30A EATON | AUTOMATIZACIÓN
0 | 0 | 0 | 0 | 0 | 2026-05-01 | 2026 | 90-1416 | Fusible Limit.Corr.T/15 BHLE 30A EATON | AUTOMATIZACIÓN
0 | 0 | 0 | 0 | 0 | 2026-06-01 | 2026 | 90-1416 | Fusible Limit.Corr.T/15 BHLE 30A EATON | AUTOMATIZACIÓN
0 | 0 | 0 | 0 | 0 | 2026-07-01 | 2026 | 90-1416 | Fusible Limit.Corr.T/15 BHLE 30A EATON | AUTOMATIZACIÓN
0 | 0 | 0 | 0 | 0 | 2026-08-01 | 2026 | 90-1416 | Fusible Limit.Corr.T/15 BHLE 30A EATON | AUTOMATIZACIÓN
0 | 0 | 0 | 0 | 0 | 2026-09-01 | 2026 | 90-1416 | Fusible Limit.Corr.T/15 BHLE 30A EATON | AUTOMATIZACIÓN
0 | 0 | 0 | 0 | 0 | 2026-10-01 | 2026 | 90-1416 | Fusible Limit.Corr.T/15 BHLE 30A EATON | AUTOMATIZACIÓN
0 | 0 | 0 | 0 | 0 | 2026-11-01 | 2026 | 90-1416 | Fusible Limit.Corr.T/15 BHLE 30A EATON | AUTOMATIZACIÓN
0 | 0 | 0 | 0 | 0 | 2026-12-01 | 2026 | 90-1416 | Fusible Limit.Corr.T/15 BHLE 30A EATON | AUTOMATIZACIÓN
0 | 0 | 0 | 0 | 0 | 2027-01-01 | 2027 | 90-1416 | Fusible Limit.Corr.T/15 BHLE 30A EATON | AUTOMATIZACIÓN
0 | 0 | 0 | 0 | 0 | 2027-02-01 | 2027 | 90-1416 | Fusible Limit.Corr.T/15 BHLE 30A EATON | AUTOMATIZACIÓN
0 | 0 | 0 | 0 | 0 | 2027-03-01 | 2027 | 90-1416 | Fusible Limit.Corr.T/15 BHLE 30A EATON | AUTOMATIZACIÓN
0 | 0 | 0 | 0 | 0 | 2027-04-01 | 2027 | 90-1416 | Fusible Limit.Corr.T/15 BHLE 30A EATON | AUTOMATIZACIÓN
0 | 0 | 0 | 0 | 0 | 2027-05-01 | 2027 | 90-1416 | Fusible Limit.Corr.T/15 BHLE 30A EATON | AUTOMATIZACIÓN
0 | 0 | 0 | 0 | 0 | 2027-06-01 | 2027 | 90-1416 | Fusible Limit.Corr.T/15 BHLE 30A EATON | AUTOMATIZACIÓN
0 | 0 | 0 | 0 | 0 | 2027-07-01 | 2027 | 90-1416 | Fusible Limit.Corr.T/15 BHLE 30A EATON | AUTOMATIZACIÓN
0 | 0 | 0 | 0 | 0 | 2027-08-01 | 2027 | 90-1416 | Fusible Limit.Corr.T/15 BHLE 30A EATON | AUTOMATIZACIÓN
0 | 0 | 0 | 0 | 0 | 2027-09-01 | 2027 | 90-1416 | Fusible Limit.Corr.T/15 BHLE 30A EATON | AUTOMATIZACIÓN
0 | 0 | 0 | 0 | 0 | 2027-10-01 | 2027 | 90-1416 | Fusible Limit.Corr.T/15 BHLE 30A EATON | AUTOMATIZACIÓN
0 | 0 | 0 | 0 | 0 | 2027-11-01 | 2027 | 90-1416 | Fusible Limit.Corr.T/15 BHLE 30A EATON | AUTOMATIZACIÓN
0 | 0 | 0 | 0 | 0 | 2027-12-01 | 2027 | 90-1416 | Fusible Limit.Corr.T/15 BHLE 30A EATON | AUTOMATIZACIÓN
0 | 0 | 0 | 0 | 0 | 2025-04-01 | 2025 | 90-1411 | Fusible NH1 224A 500V /Secc.Secun.Trifás | AUTOMATIZACIÓN
0 | 0 | 0 | 0 | 0 | 2025-05-01 | 2025 | 90-1411 | Fusible NH1 224A 500V /Secc.Secun.Trifás | AUTOMATIZACIÓN
0 | 0 | 0 | 0 | 0 | 2025-06-01 | 2025 | 90-1411 | Fusible NH1 224A 500V /Secc.Secun.Trifás | AUTOMATIZACIÓN
0 | 0 | 0 | 0 | 0 | 2025-07-01 | 2025 | 90-1411 | Fusible NH1 224A 500V /Secc.Secun.Trifás | AUTOMATIZACIÓN
0 | 0 | 0 | 0 | 0 | 2025-08-01 | 2025 | 90-1411 | Fusible NH1 224A 500V /Secc.Secun.Trifás | AUTOMATIZACIÓN
0 | 0 | 0 | 0 | 0 | 2025-09-01 | 2025 | 90-1411 | Fusible NH1 224A 500V /Secc.Secun.Trifás | AUTOMATIZACIÓN
0 | 0 | 0 | 0 | 0 | 2025-10-01 | 2025 | 90-1411 | Fusible NH1 224A 500V /Secc.Secun.Trifás | AUTOMATIZACIÓN
0 | 0 | 0 | 0 | 0 | 2025-11-01 | 2025 | 90-1411 | Fusible NH1 224A 500V /Secc.Secun.Trifás | AUTOMATIZACIÓN
0 | 0 | 0 | 0 | 0 | 2025-12-01 | 2025 | 90-1411 | Fusible NH1 224A 500V /Secc.Secun.Trifás | AUTOMATIZACIÓN
0 | 0 | 0 | 0 | 0 | 2026-01-01 | 2026 | 90-1411 | Fusible NH1 224A 500V /Secc.Secun.Trifás | AUTOMATIZACIÓN
0 | 0 | 0 | 0 | 0 | 2026-02-01 | 2026 | 90-1411 | Fusible NH1 224A 500V /Secc.Secun.Trifás | AUTOMATIZACIÓN
0 | 0 | 0 | 0 | 0 | 2026-03-01 | 2026 | 90-1411 | Fusible NH1 224A 500V /Secc.Secun.Trifás | AUTOMATIZACIÓN
0 | 0 | 0 | 0 | 0 | 2026-04-01 | 2026 | 90-1411 | Fusible NH1 224A 500V /Secc.Secun.Trifás | AUTOMATIZACIÓN
0 | 0 | 0 | 0 | 0 | 2026-05-01 | 2026 | 90-1411 | Fusible NH1 224A 500V /Secc.Secun.Trifás | AUTOMATIZACIÓN
0 | 0 | 0 | 0 | 0 | 2026-06-01 | 2026 | 90-1411 | Fusible NH1 224A 500V /Secc.Secun.Trifás | AUTOMATIZACIÓN
0 | 0 | 0 | 0 | 0 | 2026-07-01 | 2026 | 90-1411 | Fusible NH1 224A 500V /Secc.Secun.Trifás | AUTOMATIZACIÓN
0 | 0 | 0 | 0 | 0 | 2026-08-01 | 2026 | 90-1411 | Fusible NH1 224A 500V /Secc.Secun.Trifás | AUTOMATIZACIÓN
0 | 0 | 0 | 0 | 0 | 2026-09-01 | 2026 | 90-1411 | Fusible NH1 224A 500V /Secc.Secun.Trifás | AUTOMATIZACIÓN
0 | 0 | 0 | 0 | 0 | 2026-10-01 | 2026 | 90-1411 | Fusible NH1 224A 500V /Secc.Secun.Trifás | AUTOMATIZACIÓN
0 | 0 | 0 | 0 | 0 | 2026-11-01 | 2026 | 90-1411 | Fusible NH1 224A 500V /Secc.Secun.Trifás | AUTOMATIZACIÓN
0 | 0 | 0 | 0 | 0 | 2026-12-01 | 2026 | 90-1411 | Fusible NH1 224A 500V /Secc.Secun.Trifás | AUTOMATIZACIÓN
0 | 0 | 0 | 0 | 0 | 2027-01-01 | 2027 | 90-1411 | Fusible NH1 224A 500V /Secc.Secun.Trifás | AUTOMATIZACIÓN
0 | 0 | 0 | 0 | 0 | 2027-02-01 | 2027 | 90-1411 | Fusible NH1 224A 500V /Secc.Secun.Trifás | AUTOMATIZACIÓN
0 | 0 | 0 | 0 | 0 | 2027-03-01 | 2027 | 90-1411 | Fusible NH1 224A 500V /Secc.Secun.Trifás | AUTOMATIZACIÓN
0 | 0 | 0 | 0 | 0 | 2027-04-01 | 2027 | 90-1411 | Fusible NH1 224A 500V /Secc.Secun.Trifás | AUTOMATIZACIÓN
0 | 0 | 0 | 0 | 0 | 2027-05-01 | 2027 | 90-1411 | Fusible NH1 224A 500V /Secc.Secun.Trifás | AUTOMATIZACIÓN
0 | 0 | 0 | 0 | 0 | 2027-06-01 | 2027 | 90-1411 | Fusible NH1 224A 500V /Secc.Secun.Trifás | AUTOMATIZACIÓN
0 | 0 | 0 | 0 | 0 | 2027-07-01 | 2027 | 90-1411 | Fusible NH1 224A 500V /Secc.Secun.Trifás | AUTOMATIZACIÓN
0 | 0 | 0 | 0 | 0 | 2027-08-01 | 2027 | 90-1411 | Fusible NH1 224A 500V /Secc.Secun.Trifás | AUTOMATIZACIÓN
0 | 0 | 0 | 0 | 0 | 2027-09-01 | 2027 | 90-1411 | Fusible NH1 224A 500V /Secc.Secun.Trifás | AUTOMATIZACIÓN
0 | 0 | 0 | 0 | 0 | 2027-10-01 | 2027 | 90-1411 | Fusible NH1 224A 500V /Secc.Secun.Trifás | AUTOMATIZACIÓN
0 | 0 | 0 | 0 | 0 | 2027-11-01 | 2027 | 90-1411 | Fusible NH1 224A 500V /Secc.Secun.Trifás | AUTOMATIZACIÓN
0 | 0 | 0 | 0 | 0 | 2027-12-01 | 2027 | 90-1411 | Fusible NH1 224A 500V /Secc.Secun.Trifás | AUTOMATIZACIÓN
0 | 0 | 0 | 0 | 0 | 2025-04-01 | 2025 | 90-1329 | FUSIBLE 65 Amp.p/CODO CABLE 1/0 UD | AUTOMATIZACIÓN
0 | 0 | 0 | 0 | 0 | 2025-05-01 | 2025 | 90-1329 | FUSIBLE 65 Amp.p/CODO CABLE 1/0 UD | AUTOMATIZACIÓN
0 | 0 | 0 | 0 | 0 | 2025-06-01 | 2025 | 90-1329 | FUSIBLE 65 Amp.p/CODO CABLE 1/0 UD | AUTOMATIZACIÓN
0 | 0 | 0 | 0 | 0 | 2025-07-01 | 2025 | 90-1329 | FUSIBLE 65 Amp.p/CODO CABLE 1/0 UD | AUTOMATIZACIÓN
0 | 0 | 0 | 0 | 0 | 2025-08-01 | 2025 | 90-1329 | FUSIBLE 65 Amp.p/CODO CABLE 1/0 UD | AUTOMATIZACIÓN
0 | 0 | 0 | 0 | 0 | 2025-09-01 | 2025 | 90-1329 | FUSIBLE 65 Amp.p/CODO CABLE 1/0 UD | AUTOMATIZACIÓN
8 | 0 | 0 | 0 | 8 | 2025-10-01 | 2025 | 90-1329 | FUSIBLE 65 Amp.p/CODO CABLE 1/0 UD | AUTOMATIZACIÓN
0 | 0 | 0 | 0 | 0 | 2025-11-01 | 2025 | 90-1329 | FUSIBLE 65 Amp.p/CODO CABLE 1/0 UD | AUTOMATIZACIÓN
0 | 0 | 0 | 0 | 0 | 2025-12-01 | 2025 | 90-1329 | FUSIBLE 65 Amp.p/CODO CABLE 1/0 UD | AUTOMATIZACIÓN
0 | 0 | 0 | 0 | 0 | 2026-01-01 | 2026 | 90-1329 | FUSIBLE 65 Amp.p/CODO CABLE 1/0 UD | AUTOMATIZACIÓN
0 | 0 | 0 | 0 | 0 | 2026-02-01 | 2026 | 90-1329 | FUSIBLE 65 Amp.p/CODO CABLE 1/0 UD | AUTOMATIZACIÓN
0 | 0 | 0 | 0 | 0 | 2026-03-01 | 2026 | 90-1329 | FUSIBLE 65 Amp.p/CODO CABLE 1/0 UD | AUTOMATIZACIÓN
0 | 0 | 0 | 0 | 0 | 2026-04-01 | 2026 | 90-1329 | FUSIBLE 65 Amp.p/CODO CABLE 1/0 UD | AUTOMATIZACIÓN
0 | 0 | 0 | 0 | 0 | 2026-05-01 | 2026 | 90-1329 | FUSIBLE 65 Amp.p/CODO CABLE 1/0 UD | AUTOMATIZACIÓN
0 | 0 | 0 | 0 | 0 | 2026-06-01 | 2026 | 90-1329 | FUSIBLE 65 Amp.p/CODO CABLE 1/0 UD | AUTOMATIZACIÓN
8 | 0 | 0 | 0 | 8 | 2026-07-01 | 2026 | 90-1329 | FUSIBLE 65 Amp.p/CODO CABLE 1/0 UD | AUTOMATIZACIÓN
0 | 0 | 0 | 0 | 0 | 2026-08-01 | 2026 | 90-1329 | FUSIBLE 65 Amp.p/CODO CABLE 1/0 UD | AUTOMATIZACIÓN
0 | 0 | 0 | 0 | 0 | 2026-09-01 | 2026 | 90-1329 | FUSIBLE 65 Amp.p/CODO CABLE 1/0 UD | AUTOMATIZACIÓN
0 | 0 | 0 | 0 | 0 | 2026-10-01 | 2026 | 90-1329 | FUSIBLE 65 Amp.p/CODO CABLE 1/0 UD | AUTOMATIZACIÓN
0 | 0 | 0 | 0 | 0 | 2026-11-01 | 2026 | 90-1329 | FUSIBLE 65 Amp.p/CODO CABLE 1/0 UD | AUTOMATIZACIÓN
0 | 0 | 0 | 0 | 0 | 2026-12-01 | 2026 | 90-1329 | FUSIBLE 65 Amp.p/CODO CABLE 1/0 UD | AUTOMATIZACIÓN
0 | 0 | 0 | 0 | 0 | 2027-01-01 | 2027 | 90-1329 | FUSIBLE 65 Amp.p/CODO CABLE 1/0 UD | AUTOMATIZACIÓN
0 | 0 | 0 | 0 | 0 | 2027-02-01 | 2027 | 90-1329 | FUSIBLE 65 Amp.p/CODO CABLE 1/0 UD | AUTOMATIZACIÓN
0 | 0 | 0 | 0 | 0 | 2027-03-01 | 2027 | 90-1329 | FUSIBLE 65 Amp.p/CODO CABLE 1/0 UD | AUTOMATIZACIÓN
8 | 0 | 0 | 0 | 8 | 2027-04-01 | 2027 | 90-1329 | FUSIBLE 65 Amp.p/CODO CABLE 1/0 UD | AUTOMATIZACIÓN
0 | 0 | 0 | 0 | 0 | 2027-05-01 | 2027 | 90-1329 | FUSIBLE 65 Amp.p/CODO CABLE 1/0 UD | AUTOMATIZACIÓN
0 | 0 | 0 | 0 | 0 | 2027-06-01 | 2027 | 90-1329 | FUSIBLE 65 Amp.p/CODO CABLE 1/0 UD | AUTOMATIZACIÓN
0 | 0 | 0 | 0 | 0 | 2027-07-01 | 2027 | 90-1329 | FUSIBLE 65 Amp.p/CODO CABLE 1/0 UD | AUTOMATIZACIÓN
0 | 0 | 0 | 0 | 0 | 2027-08-01 | 2027 | 90-1329 | FUSIBLE 65 Amp.p/CODO CABLE 1/0 UD | AUTOMATIZACIÓN
0 | 0 | 0 | 0 | 0 | 2027-09-01 | 2027 | 90-1329 | FUSIBLE 65 Amp.p/CODO CABLE 1/0 UD | AUTOMATIZACIÓN
0 | 0 | 0 | 0 | 0 | 2027-10-01 | 2027 | 90-1329 | FUSIBLE 65 Amp.p/CODO CABLE 1/0 UD | AUTOMATIZACIÓN
0 | 0 | 0 | 0 | 0 | 2027-11-01 | 2027 | 90-1329 | FUSIBLE 65 Amp.p/CODO CABLE 1/0 UD | AUTOMATIZACIÓN
8 | 0 | 0 | 0 | 8 | 2027-12-01 | 2027 | 90-1329 | FUSIBLE 65 Amp.p/CODO CABLE 1/0 UD | AUTOMATIZACIÓN
0 | 0 | 0 | 0 | 0 | 2025-04-01 | 2025 | 90-1328 | FUSIBLE 45 Amp.p/CODO CABLE 1/0 UD | AUTOMATIZACIÓN
0 | 0 | 5 | 0 | 5 | 2025-05-01 | 2025 | 90-1328 | FUSIBLE 45 Amp.p/CODO CABLE 1/0 UD | AUTOMATIZACIÓN
0 | 0 | 0 | 0 | 0 | 2025-06-01 | 2025 | 90-1328 | FUSIBLE 45 Amp.p/CODO CABLE 1/0 UD | AUTOMATIZACIÓN
0 | 0 | 0 | 0 | 0 | 2025-07-01 | 2025 | 90-1328 | FUSIBLE 45 Amp.p/CODO CABLE 1/0 UD | AUTOMATIZACIÓN
0 | 0 | 0 | 0 | 0 | 2025-08-01 | 2025 | 90-1328 | FUSIBLE 45 Amp.p/CODO CABLE 1/0 UD | AUTOMATIZACIÓN
0 | 0 | 0 | 0 | 0 | 2025-09-01 | 2025 | 90-1328 | FUSIBLE 45 Amp.p/CODO CABLE 1/0 UD | AUTOMATIZACIÓN
0 | 0 | 0 | 0 | 0 | 2025-10-01 | 2025 | 90-1328 | FUSIBLE 45 Amp.p/CODO CABLE 1/0 UD | AUTOMATIZACIÓN
0 | 0 | 0 | 0 | 0 | 2025-11-01 | 2025 | 90-1328 | FUSIBLE 45 Amp.p/CODO CABLE 1/0 UD | AUTOMATIZACIÓN
0 | 0 | 0 | 0 | 0 | 2025-12-01 | 2025 | 90-1328 | FUSIBLE 45 Amp.p/CODO CABLE 1/0 UD | AUTOMATIZACIÓN
0 | 0 | 0 | 0 | 0 | 2026-01-01 | 2026 | 90-1328 | FUSIBLE 45 Amp.p/CODO CABLE 1/0 UD | AUTOMATIZACIÓN
0 | 0 | 0 | 0 | 0 | 2026-02-01 | 2026 | 90-1328 | FUSIBLE 45 Amp.p/CODO CABLE 1/0 UD | AUTOMATIZACIÓN
0 | 0 | 0 | 0 | 0 | 2026-03-01 | 2026 | 90-1328 | FUSIBLE 45 Amp.p/CODO CABLE 1/0 UD | AUTOMATIZACIÓN
0 | 0 | 0 | 0 | 0 | 2026-04-01 | 2026 | 90-1328 | FUSIBLE 45 Amp.p/CODO CABLE 1/0 UD | AUTOMATIZACIÓN
0 | 0 | 5 | 0 | 5 | 2026-05-01 | 2026 | 90-1328 | FUSIBLE 45 Amp.p/CODO CABLE 1/0 UD | AUTOMATIZACIÓN
0 | 0 | 0 | 0 | 0 | 2026-06-01 | 2026 | 90-1328 | FUSIBLE 45 Amp.p/CODO CABLE 1/0 UD | AUTOMATIZACIÓN
0 | 0 | 0 | 0 | 0 | 2026-07-01 | 2026 | 90-1328 | FUSIBLE 45 Amp.p/CODO CABLE 1/0 UD | AUTOMATIZACIÓN
0 | 0 | 0 | 0 | 0 | 2026-08-01 | 2026 | 90-1328 | FUSIBLE 45 Amp.p/CODO CABLE 1/0 UD | AUTOMATIZACIÓN
0 | 0 | 0 | 0 | 0 | 2026-09-01 | 2026 | 90-1328 | FUSIBLE 45 Amp.p/CODO CABLE 1/0 UD | AUTOMATIZACIÓN
0 | 0 | 0 | 0 | 0 | 2026-10-01 | 2026 | 90-1328 | FUSIBLE 45 Amp.p/CODO CABLE 1/0 UD | AUTOMATIZACIÓN
0 | 0 | 0 | 0 | 0 | 2026-11-01 | 2026 | 90-1328 | FUSIBLE 45 Amp.p/CODO CABLE 1/0 UD | AUTOMATIZACIÓN
0 | 0 | 0 | 0 | 0 | 2026-12-01 | 2026 | 90-1328 | FUSIBLE 45 Amp.p/CODO CABLE 1/0 UD | AUTOMATIZACIÓN
0 | 0 | 0 | 0 | 0 | 2027-01-01 | 2027 | 90-1328 | FUSIBLE 45 Amp.p/CODO CABLE 1/0 UD | AUTOMATIZACIÓN
0 | 0 | 0 | 0 | 0 | 2027-02-01 | 2027 | 90-1328 | FUSIBLE 45 Amp.p/CODO CABLE 1/0 UD | AUTOMATIZACIÓN
0 | 0 | 0 | 0 | 0 | 2027-03-01 | 2027 | 90-1328 | FUSIBLE 45 Amp.p/CODO CABLE 1/0 UD | AUTOMATIZACIÓN
0 | 0 | 0 | 0 | 0 | 2027-04-01 | 2027 | 90-1328 | FUSIBLE 45 Amp.p/CODO CABLE 1/0 UD | AUTOMATIZACIÓN
8 | 0 | 5 | 0 | 13 | 2027-05-01 | 2027 | 90-1328 | FUSIBLE 45 Amp.p/CODO CABLE 1/0 UD | AUTOMATIZACIÓN
0 | 0 | 0 | 0 | 0 | 2027-06-01 | 2027 | 90-1328 | FUSIBLE 45 Amp.p/CODO CABLE 1/0 UD | AUTOMATIZACIÓN
0 | 0 | 0 | 0 | 0 | 2027-07-01 | 2027 | 90-1328 | FUSIBLE 45 Amp.p/CODO CABLE 1/0 UD | AUTOMATIZACIÓN
0 | 0 | 0 | 0 | 0 | 2027-08-01 | 2027 | 90-1328 | FUSIBLE 45 Amp.p/CODO CABLE 1/0 UD | AUTOMATIZACIÓN
0 | 0 | 0 | 0 | 0 | 2027-09-01 | 2027 | 90-1328 | FUSIBLE 45 Amp.p/CODO CABLE 1/0 UD | AUTOMATIZACIÓN
0 | 0 | 0 | 0 | 0 | 2027-10-01 | 2027 | 90-1328 | FUSIBLE 45 Amp.p/CODO CABLE 1/0 UD | AUTOMATIZACIÓN
8 | 0 | 0 | 0 | 8 | 2027-11-01 | 2027 | 90-1328 | FUSIBLE 45 Amp.p/CODO CABLE 1/0 UD | AUTOMATIZACIÓN
0 | 0 | 0 | 0 | 0 | 2027-12-01 | 2027 | 90-1328 | FUSIBLE 45 Amp.p/CODO CABLE 1/0 UD | AUTOMATIZACIÓN
0 | 0 | 0 | 0 | 0 | 2025-04-01 | 2025 | 90-1324 | FUSIBLE 30 Amp. P/Codo aislado 1/0 UD | AUTOMATIZACIÓN
0 | 0 | 0 | 0 | 0 | 2025-05-01 | 2025 | 90-1324 | FUSIBLE 30 Amp. P/Codo aislado 1/0 UD | AUTOMATIZACIÓN
0 | 0 | 0 | 0 | 0 | 2025-06-01 | 2025 | 90-1324 | FUSIBLE 30 Amp. P/Codo aislado 1/0 UD | AUTOMATIZACIÓN
0 | 0 | 0 | 0 | 0 | 2025-07-01 | 2025 | 90-1324 | FUSIBLE 30 Amp. P/Codo aislado 1/0 UD | AUTOMATIZACIÓN
0 | 0 | 0 | 0 | 0 | 2025-08-01 | 2025 | 90-1324 | FUSIBLE 30 Amp. P/Codo aislado 1/0 UD | AUTOMATIZACIÓN
0 | 0 | 0 | 0 | 0 | 2025-09-01 | 2025 | 90-1324 | FUSIBLE 30 Amp. P/Codo aislado 1/0 UD | AUTOMATIZACIÓN
0 | 0 | 0 | 0 | 0 | 2025-10-01 | 2025 | 90-1324 | FUSIBLE 30 Amp. P/Codo aislado 1/0 UD | AUTOMATIZACIÓN
0 | 0 | 0 | 0 | 0 | 2025-11-01 | 2025 | 90-1324 | FUSIBLE 30 Amp. P/Codo aislado 1/0 UD | AUTOMATIZACIÓN
0 | 0 | 0 | 0 | 0 | 2025-12-01 | 2025 | 90-1324 | FUSIBLE 30 Amp. P/Codo aislado 1/0 UD | AUTOMATIZACIÓN
0 | 0 | 0 | 0 | 0 | 2026-01-01 | 2026 | 90-1324 | FUSIBLE 30 Amp. P/Codo aislado 1/0 UD | AUTOMATIZACIÓN
0 | 0 | 0 | 0 | 0 | 2026-02-01 | 2026 | 90-1324 | FUSIBLE 30 Amp. P/Codo aislado 1/0 UD | AUTOMATIZACIÓN
0 | 0 | 0 | 0 | 0 | 2026-03-01 | 2026 | 90-1324 | FUSIBLE 30 Amp. P/Codo aislado 1/0 UD | AUTOMATIZACIÓN
0 | 0 | 0 | 0 | 0 | 2026-04-01 | 2026 | 90-1324 | FUSIBLE 30 Amp. P/Codo aislado 1/0 UD | AUTOMATIZACIÓN
0 | 0 | 0 | 0 | 0 | 2026-05-01 | 2026 | 90-1324 | FUSIBLE 30 Amp. P/Codo aislado 1/0 UD | AUTOMATIZACIÓN
0 | 0 | 0 | 0 | 0 | 2026-06-01 | 2026 | 90-1324 | FUSIBLE 30 Amp. P/Codo aislado 1/0 UD | AUTOMATIZACIÓN
0 | 0 | 0 | 0 | 0 | 2026-07-01 | 2026 | 90-1324 | FUSIBLE 30 Amp. P/Codo aislado 1/0 UD | AUTOMATIZACIÓN
0 | 0 | 0 | 0 | 0 | 2026-08-01 | 2026 | 90-1324 | FUSIBLE 30 Amp. P/Codo aislado 1/0 UD | AUTOMATIZACIÓN
0 | 0 | 0 | 0 | 0 | 2026-09-01 | 2026 | 90-1324 | FUSIBLE 30 Amp. P/Codo aislado 1/0 UD | AUTOMATIZACIÓN
0 | 0 | 0 | 0 | 0 | 2026-10-01 | 2026 | 90-1324 | FUSIBLE 30 Amp. P/Codo aislado 1/0 UD | AUTOMATIZACIÓN
0 | 0 | 0 | 0 | 0 | 2026-11-01 | 2026 | 90-1324 | FUSIBLE 30 Amp. P/Codo aislado 1/0 UD | AUTOMATIZACIÓN
0 | 0 | 0 | 0 | 0 | 2026-12-01 | 2026 | 90-1324 | FUSIBLE 30 Amp. P/Codo aislado 1/0 UD | AUTOMATIZACIÓN
0 | 0 | 0 | 0 | 0 | 2027-01-01 | 2027 | 90-1324 | FUSIBLE 30 Amp. P/Codo aislado 1/0 UD | AUTOMATIZACIÓN
0 | 0 | 0 | 0 | 0 | 2027-02-01 | 2027 | 90-1324 | FUSIBLE 30 Amp. P/Codo aislado 1/0 UD | AUTOMATIZACIÓN
0 | 0 | 0 | 0 | 0 | 2027-03-01 | 2027 | 90-1324 | FUSIBLE 30 Amp. P/Codo aislado 1/0 UD | AUTOMATIZACIÓN
0 | 0 | 0 | 0 | 0 | 2027-04-01 | 2027 | 90-1324 | FUSIBLE 30 Amp. P/Codo aislado 1/0 UD | AUTOMATIZACIÓN
0 | 0 | 0 | 0 | 0 | 2027-05-01 | 2027 | 90-1324 | FUSIBLE 30 Amp. P/Codo aislado 1/0 UD | AUTOMATIZACIÓN
0 | 0 | 0 | 0 | 0 | 2027-06-01 | 2027 | 90-1324 | FUSIBLE 30 Amp. P/Codo aislado 1/0 UD | AUTOMATIZACIÓN
0 | 0 | 0 | 0 | 0 | 2027-07-01 | 2027 | 90-1324 | FUSIBLE 30 Amp. P/Codo aislado 1/0 UD | AUTOMATIZACIÓN
0 | 0 | 0 | 0 | 0 | 2027-08-01 | 2027 | 90-1324 | FUSIBLE 30 Amp. P/Codo aislado 1/0 UD | AUTOMATIZACIÓN
0 | 0 | 0 | 0 | 0 | 2027-09-01 | 2027 | 90-1324 | FUSIBLE 30 Amp. P/Codo aislado 1/0 UD | AUTOMATIZACIÓN
0 | 0 | 0 | 0 | 0 | 2027-10-01 | 2027 | 90-1324 | FUSIBLE 30 Amp. P/Codo aislado 1/0 UD | AUTOMATIZACIÓN
0 | 0 | 0 | 0 | 0 | 2027-11-01 | 2027 | 90-1324 | FUSIBLE 30 Amp. P/Codo aislado 1/0 UD | AUTOMATIZACIÓN
0 | 0 | 0 | 0 | 0 | 2027-12-01 | 2027 | 90-1324 | FUSIBLE 30 Amp. P/Codo aislado 1/0 UD | AUTOMATIZACIÓN
0 | 0 | 5 | 0 | 5 | 2025-04-01 | 2025 | 90-1322 | FUSIBLE 25 Amp.p/CODO CABLE 1/0 UD | AUTOMATIZACIÓN
0 | 0 | 4 | 0 | 4 | 2025-05-01 | 2025 | 90-1322 | FUSIBLE 25 Amp.p/CODO CABLE 1/0 UD | AUTOMATIZACIÓN
0 | 0 | 0 | 0 | 0 | 2025-06-01 | 2025 | 90-1322 | FUSIBLE 25 Amp.p/CODO CABLE 1/0 UD | AUTOMATIZACIÓN
0 | 0 | 0 | 0 | 0 | 2025-07-01 | 2025 | 90-1322 | FUSIBLE 25 Amp.p/CODO CABLE 1/0 UD | AUTOMATIZACIÓN
0 | 0 | 0 | 0 | 0 | 2025-08-01 | 2025 | 90-1322 | FUSIBLE 25 Amp.p/CODO CABLE 1/0 UD | AUTOMATIZACIÓN
0 | 0 | 0 | 0 | 0 | 2025-09-01 | 2025 | 90-1322 | FUSIBLE 25 Amp.p/CODO CABLE 1/0 UD | AUTOMATIZACIÓN
0 | 0 | 0 | 0 | 0 | 2025-10-01 | 2025 | 90-1322 | FUSIBLE 25 Amp.p/CODO CABLE 1/0 UD | AUTOMATIZACIÓN
0 | 0 | 0 | 0 | 0 | 2025-11-01 | 2025 | 90-1322 | FUSIBLE 25 Amp.p/CODO CABLE 1/0 UD | AUTOMATIZACIÓN
0 | 0 | 4 | 0 | 4 | 2025-12-01 | 2025 | 90-1322 | FUSIBLE 25 Amp.p/CODO CABLE 1/0 UD | AUTOMATIZACIÓN
0 | 0 | 0 | 0 | 0 | 2026-01-01 | 2026 | 90-1322 | FUSIBLE 25 Amp.p/CODO CABLE 1/0 UD | AUTOMATIZACIÓN
0 | 0 | 0 | 0 | 0 | 2026-02-01 | 2026 | 90-1322 | FUSIBLE 25 Amp.p/CODO CABLE 1/0 UD | AUTOMATIZACIÓN
0 | 0 | 0 | 0 | 0 | 2026-03-01 | 2026 | 90-1322 | FUSIBLE 25 Amp.p/CODO CABLE 1/0 UD | AUTOMATIZACIÓN
0 | 0 | 0 | 0 | 0 | 2026-04-01 | 2026 | 90-1322 | FUSIBLE 25 Amp.p/CODO CABLE 1/0 UD | AUTOMATIZACIÓN
0 | 0 | 0 | 0 | 0 | 2026-05-01 | 2026 | 90-1322 | FUSIBLE 25 Amp.p/CODO CABLE 1/0 UD | AUTOMATIZACIÓN
0 | 0 | 0 | 0 | 0 | 2026-06-01 | 2026 | 90-1322 | FUSIBLE 25 Amp.p/CODO CABLE 1/0 UD | AUTOMATIZACIÓN
0 | 0 | 4 | 0 | 4 | 2026-07-01 | 2026 | 90-1322 | FUSIBLE 25 Amp.p/CODO CABLE 1/0 UD | AUTOMATIZACIÓN
0 | 0 | 0 | 0 | 0 | 2026-08-01 | 2026 | 90-1322 | FUSIBLE 25 Amp.p/CODO CABLE 1/0 UD | AUTOMATIZACIÓN
0 | 0 | 0 | 0 | 0 | 2026-09-01 | 2026 | 90-1322 | FUSIBLE 25 Amp.p/CODO CABLE 1/0 UD | AUTOMATIZACIÓN
0 | 0 | 0 | 0 | 0 | 2026-10-01 | 2026 | 90-1322 | FUSIBLE 25 Amp.p/CODO CABLE 1/0 UD | AUTOMATIZACIÓN
0 | 0 | 0 | 0 | 0 | 2026-11-01 | 2026 | 90-1322 | FUSIBLE 25 Amp.p/CODO CABLE 1/0 UD | AUTOMATIZACIÓN
0 | 0 | 0 | 0 | 0 | 2026-12-01 | 2026 | 90-1322 | FUSIBLE 25 Amp.p/CODO CABLE 1/0 UD | AUTOMATIZACIÓN
0 | 0 | 0 | 0 | 0 | 2027-01-01 | 2027 | 90-1322 | FUSIBLE 25 Amp.p/CODO CABLE 1/0 UD | AUTOMATIZACIÓN
0 | 0 | 4 | 0 | 4 | 2027-02-01 | 2027 | 90-1322 | FUSIBLE 25 Amp.p/CODO CABLE 1/0 UD | AUTOMATIZACIÓN
0 | 0 | 0 | 0 | 0 | 2027-03-01 | 2027 | 90-1322 | FUSIBLE 25 Amp.p/CODO CABLE 1/0 UD | AUTOMATIZACIÓN
0 | 0 | 0 | 0 | 0 | 2027-04-01 | 2027 | 90-1322 | FUSIBLE 25 Amp.p/CODO CABLE 1/0 UD | AUTOMATIZACIÓN
0 | 0 | 0 | 0 | 0 | 2027-05-01 | 2027 | 90-1322 | FUSIBLE 25 Amp.p/CODO CABLE 1/0 UD | AUTOMATIZACIÓN
0 | 0 | 0 | 0 | 0 | 2027-06-01 | 2027 | 90-1322 | FUSIBLE 25 Amp.p/CODO CABLE 1/0 UD | AUTOMATIZACIÓN
0 | 0 | 0 | 0 | 0 | 2027-07-01 | 2027 | 90-1322 | FUSIBLE 25 Amp.p/CODO CABLE 1/0 UD | AUTOMATIZACIÓN
0 | 0 | 0 | 0 | 0 | 2027-08-01 | 2027 | 90-1322 | FUSIBLE 25 Amp.p/CODO CABLE 1/0 UD | AUTOMATIZACIÓN
0 | 0 | 0 | 0 | 0 | 2027-09-01 | 2027 | 90-1322 | FUSIBLE 25 Amp.p/CODO CABLE 1/0 UD | AUTOMATIZACIÓN
0 | 0 | 4 | 0 | 4 | 2027-10-01 | 2027 | 90-1322 | FUSIBLE 25 Amp.p/CODO CABLE 1/0 UD | AUTOMATIZACIÓN
0 | 0 | 0 | 0 | 0 | 2027-11-01 | 2027 | 90-1322 | FUSIBLE 25 Amp.p/CODO CABLE 1/0 UD | AUTOMATIZACIÓN
0 | 0 | 0 | 0 | 0 | 2027-12-01 | 2027 | 90-1322 | FUSIBLE 25 Amp.p/CODO CABLE 1/0 UD | AUTOMATIZACIÓN
38 | 0 | 0 | 0 | 38 | 2025-04-01 | 2025 | 90-1320 | FUSIBLE 18 Amp. P/codo aislado 1/0 UD | AUTOMATIZACIÓN
0 | 0 | 0 | 0 | 0 | 2025-05-01 | 2025 | 90-1320 | FUSIBLE 18 Amp. P/codo aislado 1/0 UD | AUTOMATIZACIÓN
0 | 0 | 0 | 0 | 0 | 2025-06-01 | 2025 | 90-1320 | FUSIBLE 18 Amp. P/codo aislado 1/0 UD | AUTOMATIZACIÓN
0 | 0 | 0 | 0 | 0 | 2025-07-01 | 2025 | 90-1320 | FUSIBLE 18 Amp. P/codo aislado 1/0 UD | AUTOMATIZACIÓN
0 | 0 | 0 | 0 | 0 | 2025-08-01 | 2025 | 90-1320 | FUSIBLE 18 Amp. P/codo aislado 1/0 UD | AUTOMATIZACIÓN
0 | 0 | 0 | 0 | 0 | 2025-09-01 | 2025 | 90-1320 | FUSIBLE 18 Amp. P/codo aislado 1/0 UD | AUTOMATIZACIÓN
38 | 0 | 0 | 0 | 38 | 2025-10-01 | 2025 | 90-1320 | FUSIBLE 18 Amp. P/codo aislado 1/0 UD | AUTOMATIZACIÓN
0 | 0 | 0 | 0 | 0 | 2025-11-01 | 2025 | 90-1320 | FUSIBLE 18 Amp. P/codo aislado 1/0 UD | AUTOMATIZACIÓN
0 | 0 | 0 | 0 | 0 | 2025-12-01 | 2025 | 90-1320 | FUSIBLE 18 Amp. P/codo aislado 1/0 UD | AUTOMATIZACIÓN
0 | 0 | 0 | 0 | 0 | 2026-01-01 | 2026 | 90-1320 | FUSIBLE 18 Amp. P/codo aislado 1/0 UD | AUTOMATIZACIÓN
0 | 0 | 0 | 0 | 0 | 2026-02-01 | 2026 | 90-1320 | FUSIBLE 18 Amp. P/codo aislado 1/0 UD | AUTOMATIZACIÓN
0 | 0 | 0 | 0 | 0 | 2026-03-01 | 2026 | 90-1320 | FUSIBLE 18 Amp. P/codo aislado 1/0 UD | AUTOMATIZACIÓN
0 | 0 | 0 | 0 | 0 | 2026-04-01 | 2026 | 90-1320 | FUSIBLE 18 Amp. P/codo aislado 1/0 UD | AUTOMATIZACIÓN
0 | 0 | 0 | 0 | 0 | 2026-05-01 | 2026 | 90-1320 | FUSIBLE 18 Amp. P/codo aislado 1/0 UD | AUTOMATIZACIÓN
0 | 0 | 0 | 0 | 0 | 2026-06-01 | 2026 | 90-1320 | FUSIBLE 18 Amp. P/codo aislado 1/0 UD | AUTOMATIZACIÓN
0 | 0 | 0 | 0 | 0 | 2026-07-01 | 2026 | 90-1320 | FUSIBLE 18 Amp. P/codo aislado 1/0 UD | AUTOMATIZACIÓN
38 | 0 | 0 | 0 | 38 | 2026-08-01 | 2026 | 90-1320 | FUSIBLE 18 Amp. P/codo aislado 1/0 UD | AUTOMATIZACIÓN
0 | 0 | 0 | 0 | 0 | 2026-09-01 | 2026 | 90-1320 | FUSIBLE 18 Amp. P/codo aislado 1/0 UD | AUTOMATIZACIÓN
0 | 0 | 0 | 0 | 0 | 2026-10-01 | 2026 | 90-1320 | FUSIBLE 18 Amp. P/codo aislado 1/0 UD | AUTOMATIZACIÓN
0 | 0 | 0 | 0 | 0 | 2026-11-01 | 2026 | 90-1320 | FUSIBLE 18 Amp. P/codo aislado 1/0 UD | AUTOMATIZACIÓN
0 | 0 | 0 | 0 | 0 | 2026-12-01 | 2026 | 90-1320 | FUSIBLE 18 Amp. P/codo aislado 1/0 UD | AUTOMATIZACIÓN
0 | 0 | 0 | 0 | 0 | 2027-01-01 | 2027 | 90-1320 | FUSIBLE 18 Amp. P/codo aislado 1/0 UD | AUTOMATIZACIÓN
0 | 0 | 0 | 0 | 0 | 2027-02-01 | 2027 | 90-1320 | FUSIBLE 18 Amp. P/codo aislado 1/0 UD | AUTOMATIZACIÓN
0 | 0 | 0 | 0 | 0 | 2027-03-01 | 2027 | 90-1320 | FUSIBLE 18 Amp. P/codo aislado 1/0 UD | AUTOMATIZACIÓN
0 | 0 | 0 | 0 | 0 | 2027-04-01 | 2027 | 90-1320 | FUSIBLE 18 Amp. P/codo aislado 1/0 UD | AUTOMATIZACIÓN
38 | 0 | 0 | 0 | 38 | 2027-05-01 | 2027 | 90-1320 | FUSIBLE 18 Amp. P/codo aislado 1/0 UD | AUTOMATIZACIÓN
0 | 0 | 0 | 0 | 0 | 2027-06-01 | 2027 | 90-1320 | FUSIBLE 18 Amp. P/codo aislado 1/0 UD | AUTOMATIZACIÓN
0 | 0 | 0 | 0 | 0 | 2027-07-01 | 2027 | 90-1320 | FUSIBLE 18 Amp. P/codo aislado 1/0 UD | AUTOMATIZACIÓN
0 | 0 | 0 | 0 | 0 | 2027-08-01 | 2027 | 90-1320 | FUSIBLE 18 Amp. P/codo aislado 1/0 UD | AUTOMATIZACIÓN
0 | 0 | 0 | 0 | 0 | 2027-09-01 | 2027 | 90-1320 | FUSIBLE 18 Amp. P/codo aislado 1/0 UD | AUTOMATIZACIÓN
0 | 0 | 0 | 0 | 0 | 2027-10-01 | 2027 | 90-1320 | FUSIBLE 18 Amp. P/codo aislado 1/0 UD | AUTOMATIZACIÓN
0 | 0 | 0 | 0 | 0 | 2027-11-01 | 2027 | 90-1320 | FUSIBLE 18 Amp. P/codo aislado 1/0 UD | AUTOMATIZACIÓN
0 | 0 | 0 | 0 | 0 | 2027-12-01 | 2027 | 90-1320 | FUSIBLE 18 Amp. P/codo aislado 1/0 UD | AUTOMATIZACIÓN
0 | 0 | 0 | 0 | 0 | 2025-04-01 | 2025 | 90-1318 | FUSIBLE 10 Amp. P/codo aislado 1/0 UD | AUTOMATIZACIÓN
0 | 0 | 0 | 0 | 0 | 2025-05-01 | 2025 | 90-1318 | FUSIBLE 10 Amp. P/codo aislado 1/0 UD | AUTOMATIZACIÓN
0 | 0 | 0 | 0 | 0 | 2025-06-01 | 2025 | 90-1318 | FUSIBLE 10 Amp. P/codo aislado 1/0 UD | AUTOMATIZACIÓN
0 | 0 | 0 | 0 | 0 | 2025-07-01 | 2025 | 90-1318 | FUSIBLE 10 Amp. P/codo aislado 1/0 UD | AUTOMATIZACIÓN
0 | 0 | 0 | 0 | 0 | 2025-08-01 | 2025 | 90-1318 | FUSIBLE 10 Amp. P/codo aislado 1/0 UD | AUTOMATIZACIÓN
0 | 0 | 0 | 0 | 0 | 2025-09-01 | 2025 | 90-1318 | FUSIBLE 10 Amp. P/codo aislado 1/0 UD | AUTOMATIZACIÓN
0 | 0 | 0 | 0 | 0 | 2025-10-01 | 2025 | 90-1318 | FUSIBLE 10 Amp. P/codo aislado 1/0 UD | AUTOMATIZACIÓN
0 | 0 | 0 | 0 | 0 | 2025-11-01 | 2025 | 90-1318 | FUSIBLE 10 Amp. P/codo aislado 1/0 UD | AUTOMATIZACIÓN
0 | 0 | 0 | 0 | 0 | 2025-12-01 | 2025 | 90-1318 | FUSIBLE 10 Amp. P/codo aislado 1/0 UD | AUTOMATIZACIÓN
0 | 0 | 0 | 0 | 0 | 2026-01-01 | 2026 | 90-1318 | FUSIBLE 10 Amp. P/codo aislado 1/0 UD | AUTOMATIZACIÓN
0 | 0 | 0 | 0 | 0 | 2026-02-01 | 2026 | 90-1318 | FUSIBLE 10 Amp. P/codo aislado 1/0 UD | AUTOMATIZACIÓN
0 | 0 | 0 | 0 | 0 | 2026-03-01 | 2026 | 90-1318 | FUSIBLE 10 Amp. P/codo aislado 1/0 UD | AUTOMATIZACIÓN
0 | 0 | 0 | 0 | 0 | 2026-04-01 | 2026 | 90-1318 | FUSIBLE 10 Amp. P/codo aislado 1/0 UD | AUTOMATIZACIÓN
0 | 0 | 0 | 0 | 0 | 2026-05-01 | 2026 | 90-1318 | FUSIBLE 10 Amp. P/codo aislado 1/0 UD | AUTOMATIZACIÓN
0 | 0 | 0 | 0 | 0 | 2026-06-01 | 2026 | 90-1318 | FUSIBLE 10 Amp. P/codo aislado 1/0 UD | AUTOMATIZACIÓN
0 | 0 | 0 | 0 | 0 | 2026-07-01 | 2026 | 90-1318 | FUSIBLE 10 Amp. P/codo aislado 1/0 UD | AUTOMATIZACIÓN
0 | 0 | 0 | 0 | 0 | 2026-08-01 | 2026 | 90-1318 | FUSIBLE 10 Amp. P/codo aislado 1/0 UD | AUTOMATIZACIÓN
0 | 0 | 0 | 0 | 0 | 2026-09-01 | 2026 | 90-1318 | FUSIBLE 10 Amp. P/codo aislado 1/0 UD | AUTOMATIZACIÓN
0 | 0 | 0 | 0 | 0 | 2026-10-01 | 2026 | 90-1318 | FUSIBLE 10 Amp. P/codo aislado 1/0 UD | AUTOMATIZACIÓN
0 | 0 | 0 | 0 | 0 | 2026-11-01 | 2026 | 90-1318 | FUSIBLE 10 Amp. P/codo aislado 1/0 UD | AUTOMATIZACIÓN
0 | 0 | 0 | 0 | 0 | 2026-12-01 | 2026 | 90-1318 | FUSIBLE 10 Amp. P/codo aislado 1/0 UD | AUTOMATIZACIÓN
12 | 0 | 0 | 0 | 12 | 2027-01-01 | 2027 | 90-1318 | FUSIBLE 10 Amp. P/codo aislado 1/0 UD | AUTOMATIZACIÓN
0 | 0 | 0 | 0 | 0 | 2027-02-01 | 2027 | 90-1318 | FUSIBLE 10 Amp. P/codo aislado 1/0 UD | AUTOMATIZACIÓN
0 | 0 | 0 | 0 | 0 | 2027-03-01 | 2027 | 90-1318 | FUSIBLE 10 Amp. P/codo aislado 1/0 UD | AUTOMATIZACIÓN
0 | 0 | 0 | 0 | 0 | 2027-04-01 | 2027 | 90-1318 | FUSIBLE 10 Amp. P/codo aislado 1/0 UD | AUTOMATIZACIÓN
0 | 0 | 0 | 0 | 0 | 2027-05-01 | 2027 | 90-1318 | FUSIBLE 10 Amp. P/codo aislado 1/0 UD | AUTOMATIZACIÓN
0 | 0 | 0 | 0 | 0 | 2027-06-01 | 2027 | 90-1318 | FUSIBLE 10 Amp. P/codo aislado 1/0 UD | AUTOMATIZACIÓN
0 | 0 | 0 | 0 | 0 | 2027-07-01 | 2027 | 90-1318 | FUSIBLE 10 Amp. P/codo aislado 1/0 UD | AUTOMATIZACIÓN
0 | 0 | 0 | 0 | 0 | 2027-08-01 | 2027 | 90-1318 | FUSIBLE 10 Amp. P/codo aislado 1/0 UD | AUTOMATIZACIÓN
0 | 0 | 0 | 0 | 0 | 2027-09-01 | 2027 | 90-1318 | FUSIBLE 10 Amp. P/codo aislado 1/0 UD | AUTOMATIZACIÓN
0 | 0 | 0 | 0 | 0 | 2027-10-01 | 2027 | 90-1318 | FUSIBLE 10 Amp. P/codo aislado 1/0 UD | AUTOMATIZACIÓN
0 | 0 | 0 | 0 | 0 | 2027-11-01 | 2027 | 90-1318 | FUSIBLE 10 Amp. P/codo aislado 1/0 UD | AUTOMATIZACIÓN
0 | 0 | 0 | 0 | 0 | 2027-12-01 | 2027 | 90-1318 | FUSIBLE 10 Amp. P/codo aislado 1/0 UD | AUTOMATIZACIÓN
0 | 0 | 3 | 0 | 3 | 2025-04-01 | 2025 | 90-1316 | FUSIBLE 6 Amp. P/Codo aislado 1/0 U | AUTOMATIZACIÓN
0 | 0 | 3 | 0 | 3 | 2025-05-01 | 2025 | 90-1316 | FUSIBLE 6 Amp. P/Codo aislado 1/0 U | AUTOMATIZACIÓN
0 | 0 | 0 | 0 | 0 | 2025-06-01 | 2025 | 90-1316 | FUSIBLE 6 Amp. P/Codo aislado 1/0 U | AUTOMATIZACIÓN
0 | 0 | 0 | 0 | 0 | 2025-07-01 | 2025 | 90-1316 | FUSIBLE 6 Amp. P/Codo aislado 1/0 U | AUTOMATIZACIÓN
0 | 0 | 0 | 0 | 0 | 2025-08-01 | 2025 | 90-1316 | FUSIBLE 6 Amp. P/Codo aislado 1/0 U | AUTOMATIZACIÓN
0 | 0 | 0 | 0 | 0 | 2025-09-01 | 2025 | 90-1316 | FUSIBLE 6 Amp. P/Codo aislado 1/0 U | AUTOMATIZACIÓN
0 | 0 | 0 | 0 | 0 | 2025-10-01 | 2025 | 90-1316 | FUSIBLE 6 Amp. P/Codo aislado 1/0 U | AUTOMATIZACIÓN
0 | 0 | 0 | 0 | 0 | 2025-11-01 | 2025 | 90-1316 | FUSIBLE 6 Amp. P/Codo aislado 1/0 U | AUTOMATIZACIÓN
0 | 0 | 0 | 0 | 0 | 2025-12-01 | 2025 | 90-1316 | FUSIBLE 6 Amp. P/Codo aislado 1/0 U | AUTOMATIZACIÓN
0 | 0 | 3 | 0 | 3 | 2026-01-01 | 2026 | 90-1316 | FUSIBLE 6 Amp. P/Codo aislado 1/0 U | AUTOMATIZACIÓN
0 | 0 | 0 | 0 | 0 | 2026-02-01 | 2026 | 90-1316 | FUSIBLE 6 Amp. P/Codo aislado 1/0 U | AUTOMATIZACIÓN
0 | 0 | 0 | 0 | 0 | 2026-03-01 | 2026 | 90-1316 | FUSIBLE 6 Amp. P/Codo aislado 1/0 U | AUTOMATIZACIÓN
0 | 0 | 0 | 0 | 0 | 2026-04-01 | 2026 | 90-1316 | FUSIBLE 6 Amp. P/Codo aislado 1/0 U | AUTOMATIZACIÓN
0 | 0 | 0 | 0 | 0 | 2026-05-01 | 2026 | 90-1316 | FUSIBLE 6 Amp. P/Codo aislado 1/0 U | AUTOMATIZACIÓN
0 | 0 | 0 | 0 | 0 | 2026-06-01 | 2026 | 90-1316 | FUSIBLE 6 Amp. P/Codo aislado 1/0 U | AUTOMATIZACIÓN
0 | 0 | 0 | 0 | 0 | 2026-07-01 | 2026 | 90-1316 | FUSIBLE 6 Amp. P/Codo aislado 1/0 U | AUTOMATIZACIÓN
0 | 0 | 0 | 0 | 0 | 2026-08-01 | 2026 | 90-1316 | FUSIBLE 6 Amp. P/Codo aislado 1/0 U | AUTOMATIZACIÓN
0 | 0 | 0 | 0 | 0 | 2026-09-01 | 2026 | 90-1316 | FUSIBLE 6 Amp. P/Codo aislado 1/0 U | AUTOMATIZACIÓN
0 | 0 | 3 | 0 | 3 | 2026-10-01 | 2026 | 90-1316 | FUSIBLE 6 Amp. P/Codo aislado 1/0 U | AUTOMATIZACIÓN
0 | 0 | 0 | 0 | 0 | 2026-11-01 | 2026 | 90-1316 | FUSIBLE 6 Amp. P/Codo aislado 1/0 U | AUTOMATIZACIÓN
0 | 0 | 0 | 0 | 0 | 2026-12-01 | 2026 | 90-1316 | FUSIBLE 6 Amp. P/Codo aislado 1/0 U | AUTOMATIZACIÓN
0 | 0 | 0 | 0 | 0 | 2027-01-01 | 2027 | 90-1316 | FUSIBLE 6 Amp. P/Codo aislado 1/0 U | AUTOMATIZACIÓN
0 | 0 | 0 | 0 | 0 | 2027-02-01 | 2027 | 90-1316 | FUSIBLE 6 Amp. P/Codo aislado 1/0 U | AUTOMATIZACIÓN
0 | 0 | 0 | 0 | 0 | 2027-03-01 | 2027 | 90-1316 | FUSIBLE 6 Amp. P/Codo aislado 1/0 U | AUTOMATIZACIÓN
0 | 0 | 0 | 0 | 0 | 2027-04-01 | 2027 | 90-1316 | FUSIBLE 6 Amp. P/Codo aislado 1/0 U | AUTOMATIZACIÓN
0 | 0 | 0 | 0 | 0 | 2027-05-01 | 2027 | 90-1316 | FUSIBLE 6 Amp. P/Codo aislado 1/0 U | AUTOMATIZACIÓN
0 | 0 | 3 | 0 | 3 | 2027-06-01 | 2027 | 90-1316 | FUSIBLE 6 Amp. P/Codo aislado 1/0 U | AUTOMATIZACIÓN
0 | 0 | 0 | 0 | 0 | 2027-07-01 | 2027 | 90-1316 | FUSIBLE 6 Amp. P/Codo aislado 1/0 U | AUTOMATIZACIÓN
0 | 0 | 0 | 0 | 0 | 2027-08-01 | 2027 | 90-1316 | FUSIBLE 6 Amp. P/Codo aislado 1/0 U | AUTOMATIZACIÓN
0 | 0 | 0 | 0 | 0 | 2027-09-01 | 2027 | 90-1316 | FUSIBLE 6 Amp. P/Codo aislado 1/0 U | AUTOMATIZACIÓN
0 | 0 | 0 | 0 | 0 | 2027-10-01 | 2027 | 90-1316 | FUSIBLE 6 Amp. P/Codo aislado 1/0 U | AUTOMATIZACIÓN
0 | 0 | 0 | 0 | 0 | 2027-11-01 | 2027 | 90-1316 | FUSIBLE 6 Amp. P/Codo aislado 1/0 U | AUTOMATIZACIÓN
0 | 0 | 0 | 0 | 0 | 2027-12-01 | 2027 | 90-1316 | FUSIBLE 6 Amp. P/Codo aislado 1/0 U | AUTOMATIZACIÓN
0 | 0 | 0 | 0 | 0 | 2025-04-01 | 2025 | 90-1312 | Fusible 40 Amp. NX FA4-A 40 | AUTOMATIZACIÓN
0 | 0 | 0 | 0 | 0 | 2025-05-01 | 2025 | 90-1312 | Fusible 40 Amp. NX FA4-A 40 | AUTOMATIZACIÓN
0 | 0 | 0 | 0 | 0 | 2025-06-01 | 2025 | 90-1312 | Fusible 40 Amp. NX FA4-A 40 | AUTOMATIZACIÓN
0 | 0 | 0 | 0 | 0 | 2025-07-01 | 2025 | 90-1312 | Fusible 40 Amp. NX FA4-A 40 | AUTOMATIZACIÓN
0 | 0 | 0 | 0 | 0 | 2025-08-01 | 2025 | 90-1312 | Fusible 40 Amp. NX FA4-A 40 | AUTOMATIZACIÓN
0 | 0 | 0 | 0 | 0 | 2025-09-01 | 2025 | 90-1312 | Fusible 40 Amp. NX FA4-A 40 | AUTOMATIZACIÓN
0 | 0 | 0 | 0 | 0 | 2025-10-01 | 2025 | 90-1312 | Fusible 40 Amp. NX FA4-A 40 | AUTOMATIZACIÓN
0 | 0 | 0 | 0 | 0 | 2025-11-01 | 2025 | 90-1312 | Fusible 40 Amp. NX FA4-A 40 | AUTOMATIZACIÓN
0 | 0 | 0 | 0 | 0 | 2025-12-01 | 2025 | 90-1312 | Fusible 40 Amp. NX FA4-A 40 | AUTOMATIZACIÓN
0 | 0 | 0 | 0 | 0 | 2026-01-01 | 2026 | 90-1312 | Fusible 40 Amp. NX FA4-A 40 | AUTOMATIZACIÓN
0 | 0 | 0 | 0 | 0 | 2026-02-01 | 2026 | 90-1312 | Fusible 40 Amp. NX FA4-A 40 | AUTOMATIZACIÓN
0 | 0 | 0 | 0 | 0 | 2026-03-01 | 2026 | 90-1312 | Fusible 40 Amp. NX FA4-A 40 | AUTOMATIZACIÓN
0 | 0 | 0 | 0 | 0 | 2026-04-01 | 2026 | 90-1312 | Fusible 40 Amp. NX FA4-A 40 | AUTOMATIZACIÓN
0 | 0 | 0 | 0 | 0 | 2026-05-01 | 2026 | 90-1312 | Fusible 40 Amp. NX FA4-A 40 | AUTOMATIZACIÓN
0 | 0 | 0 | 0 | 0 | 2026-06-01 | 2026 | 90-1312 | Fusible 40 Amp. NX FA4-A 40 | AUTOMATIZACIÓN
0 | 0 | 0 | 0 | 0 | 2026-07-01 | 2026 | 90-1312 | Fusible 40 Amp. NX FA4-A 40 | AUTOMATIZACIÓN
0 | 0 | 0 | 0 | 0 | 2026-08-01 | 2026 | 90-1312 | Fusible 40 Amp. NX FA4-A 40 | AUTOMATIZACIÓN
0 | 0 | 0 | 0 | 0 | 2026-09-01 | 2026 | 90-1312 | Fusible 40 Amp. NX FA4-A 40 | AUTOMATIZACIÓN
0 | 0 | 0 | 0 | 0 | 2026-10-01 | 2026 | 90-1312 | Fusible 40 Amp. NX FA4-A 40 | AUTOMATIZACIÓN
0 | 0 | 0 | 0 | 0 | 2026-11-01 | 2026 | 90-1312 | Fusible 40 Amp. NX FA4-A 40 | AUTOMATIZACIÓN
0 | 0 | 0 | 0 | 0 | 2026-12-01 | 2026 | 90-1312 | Fusible 40 Amp. NX FA4-A 40 | AUTOMATIZACIÓN
0 | 0 | 0 | 0 | 0 | 2027-01-01 | 2027 | 90-1312 | Fusible 40 Amp. NX FA4-A 40 | AUTOMATIZACIÓN
0 | 0 | 0 | 0 | 0 | 2027-02-01 | 2027 | 90-1312 | Fusible 40 Amp. NX FA4-A 40 | AUTOMATIZACIÓN
0 | 0 | 0 | 0 | 0 | 2027-03-01 | 2027 | 90-1312 | Fusible 40 Amp. NX FA4-A 40 | AUTOMATIZACIÓN
0 | 0 | 0 | 0 | 0 | 2027-04-01 | 2027 | 90-1312 | Fusible 40 Amp. NX FA4-A 40 | AUTOMATIZACIÓN
0 | 0 | 0 | 0 | 0 | 2027-05-01 | 2027 | 90-1312 | Fusible 40 Amp. NX FA4-A 40 | AUTOMATIZACIÓN
0 | 0 | 0 | 0 | 0 | 2027-06-01 | 2027 | 90-1312 | Fusible 40 Amp. NX FA4-A 40 | AUTOMATIZACIÓN
0 | 0 | 0 | 0 | 0 | 2027-07-01 | 2027 | 90-1312 | Fusible 40 Amp. NX FA4-A 40 | AUTOMATIZACIÓN
0 | 0 | 0 | 0 | 0 | 2027-08-01 | 2027 | 90-1312 | Fusible 40 Amp. NX FA4-A 40 | AUTOMATIZACIÓN
0 | 0 | 0 | 0 | 0 | 2027-09-01 | 2027 | 90-1312 | Fusible 40 Amp. NX FA4-A 40 | AUTOMATIZACIÓN
0 | 0 | 0 | 0 | 0 | 2027-10-01 | 2027 | 90-1312 | Fusible 40 Amp. NX FA4-A 40 | AUTOMATIZACIÓN
0 | 0 | 0 | 0 | 0 | 2027-11-01 | 2027 | 90-1312 | Fusible 40 Amp. NX FA4-A 40 | AUTOMATIZACIÓN
0 | 0 | 0 | 0 | 0 | 2027-12-01 | 2027 | 90-1312 | Fusible 40 Amp. NX FA4-A 40 | AUTOMATIZACIÓN
33 | 0 | 15 | 0 | 48 | 2025-04-01 | 2025 | 90-1310 | Fusible 25 Amp. NX FA4A-25 | AUTOMATIZACIÓN
0 | 0 | 15 | 0 | 15 | 2025-05-01 | 2025 | 90-1310 | Fusible 25 Amp. NX FA4A-25 | AUTOMATIZACIÓN
0 | 0 | 0 | 0 | 0 | 2025-06-01 | 2025 | 90-1310 | Fusible 25 Amp. NX FA4A-25 | AUTOMATIZACIÓN
0 | 0 | 0 | 0 | 0 | 2025-07-01 | 2025 | 90-1310 | Fusible 25 Amp. NX FA4A-25 | AUTOMATIZACIÓN
0 | 0 | 0 | 0 | 0 | 2025-08-01 | 2025 | 90-1310 | Fusible 25 Amp. NX FA4A-25 | AUTOMATIZACIÓN
0 | 0 | 0 | 0 | 0 | 2025-09-01 | 2025 | 90-1310 | Fusible 25 Amp. NX FA4A-25 | AUTOMATIZACIÓN
0 | 0 | 0 | 0 | 0 | 2025-10-01 | 2025 | 90-1310 | Fusible 25 Amp. NX FA4A-25 | AUTOMATIZACIÓN
0 | 0 | 0 | 0 | 0 | 2025-11-01 | 2025 | 90-1310 | Fusible 25 Amp. NX FA4A-25 | AUTOMATIZACIÓN
0 | 0 | 0 | 0 | 0 | 2025-12-01 | 2025 | 90-1310 | Fusible 25 Amp. NX FA4A-25 | AUTOMATIZACIÓN
33 | 0 | 0 | 0 | 33 | 2026-01-01 | 2026 | 90-1310 | Fusible 25 Amp. NX FA4A-25 | AUTOMATIZACIÓN
0 | 0 | 0 | 0 | 0 | 2026-02-01 | 2026 | 90-1310 | Fusible 25 Amp. NX FA4A-25 | AUTOMATIZACIÓN
0 | 0 | 0 | 0 | 0 | 2026-03-01 | 2026 | 90-1310 | Fusible 25 Amp. NX FA4A-25 | AUTOMATIZACIÓN
0 | 0 | 0 | 0 | 0 | 2026-04-01 | 2026 | 90-1310 | Fusible 25 Amp. NX FA4A-25 | AUTOMATIZACIÓN
0 | 0 | 0 | 0 | 0 | 2026-05-01 | 2026 | 90-1310 | Fusible 25 Amp. NX FA4A-25 | AUTOMATIZACIÓN
0 | 0 | 0 | 0 | 0 | 2026-06-01 | 2026 | 90-1310 | Fusible 25 Amp. NX FA4A-25 | AUTOMATIZACIÓN
0 | 0 | 0 | 0 | 0 | 2026-07-01 | 2026 | 90-1310 | Fusible 25 Amp. NX FA4A-25 | AUTOMATIZACIÓN
0 | 0 | 0 | 0 | 0 | 2026-08-01 | 2026 | 90-1310 | Fusible 25 Amp. NX FA4A-25 | AUTOMATIZACIÓN
0 | 0 | 0 | 0 | 0 | 2026-09-01 | 2026 | 90-1310 | Fusible 25 Amp. NX FA4A-25 | AUTOMATIZACIÓN
0 | 0 | 0 | 0 | 0 | 2026-10-01 | 2026 | 90-1310 | Fusible 25 Amp. NX FA4A-25 | AUTOMATIZACIÓN
0 | 0 | 15 | 0 | 15 | 2026-11-01 | 2026 | 90-1310 | Fusible 25 Amp. NX FA4A-25 | AUTOMATIZACIÓN
0 | 0 | 0 | 0 | 0 | 2026-12-01 | 2026 | 90-1310 | Fusible 25 Amp. NX FA4A-25 | AUTOMATIZACIÓN
0 | 0 | 0 | 0 | 0 | 2027-01-01 | 2027 | 90-1310 | Fusible 25 Amp. NX FA4A-25 | AUTOMATIZACIÓN
0 | 0 | 0 | 0 | 0 | 2027-02-01 | 2027 | 90-1310 | Fusible 25 Amp. NX FA4A-25 | AUTOMATIZACIÓN
0 | 0 | 0 | 0 | 0 | 2027-03-01 | 2027 | 90-1310 | Fusible 25 Amp. NX FA4A-25 | AUTOMATIZACIÓN
0 | 0 | 0 | 0 | 0 | 2027-04-01 | 2027 | 90-1310 | Fusible 25 Amp. NX FA4A-25 | AUTOMATIZACIÓN
0 | 0 | 0 | 0 | 0 | 2027-05-01 | 2027 | 90-1310 | Fusible 25 Amp. NX FA4A-25 | AUTOMATIZACIÓN
0 | 0 | 0 | 0 | 0 | 2027-06-01 | 2027 | 90-1310 | Fusible 25 Amp. NX FA4A-25 | AUTOMATIZACIÓN
33 | 0 | 0 | 0 | 33 | 2027-07-01 | 2027 | 90-1310 | Fusible 25 Amp. NX FA4A-25 | AUTOMATIZACIÓN
0 | 0 | 0 | 0 | 0 | 2027-08-01 | 2027 | 90-1310 | Fusible 25 Amp. NX FA4A-25 | AUTOMATIZACIÓN
0 | 0 | 0 | 0 | 0 | 2027-09-01 | 2027 | 90-1310 | Fusible 25 Amp. NX FA4A-25 | AUTOMATIZACIÓN
0 | 0 | 0 | 0 | 0 | 2027-10-01 | 2027 | 90-1310 | Fusible 25 Amp. NX FA4A-25 | AUTOMATIZACIÓN
0 | 0 | 0 | 0 | 0 | 2027-11-01 | 2027 | 90-1310 | Fusible 25 Amp. NX FA4A-25 | AUTOMATIZACIÓN
0 | 0 | 0 | 0 | 0 | 2027-12-01 | 2027 | 90-1310 | Fusible 25 Amp. NX FA4A-25 | AUTOMATIZACIÓN
0 | 0 | 0 | 0 | 0 | 2025-04-01 | 2025 | 90-1300 | Fusible 18 Amp. NX FA4A-18 | AUTOMATIZACIÓN
0 | 0 | 0 | 0 | 0 | 2025-05-01 | 2025 | 90-1300 | Fusible 18 Amp. NX FA4A-18 | AUTOMATIZACIÓN
0 | 0 | 0 | 0 | 0 | 2025-06-01 | 2025 | 90-1300 | Fusible 18 Amp. NX FA4A-18 | AUTOMATIZACIÓN
0 | 0 | 0 | 0 | 0 | 2025-07-01 | 2025 | 90-1300 | Fusible 18 Amp. NX FA4A-18 | AUTOMATIZACIÓN
0 | 0 | 0 | 0 | 0 | 2025-08-01 | 2025 | 90-1300 | Fusible 18 Amp. NX FA4A-18 | AUTOMATIZACIÓN
0 | 0 | 0 | 0 | 0 | 2025-09-01 | 2025 | 90-1300 | Fusible 18 Amp. NX FA4A-18 | AUTOMATIZACIÓN
0 | 0 | 0 | 0 | 0 | 2025-10-01 | 2025 | 90-1300 | Fusible 18 Amp. NX FA4A-18 | AUTOMATIZACIÓN
0 | 0 | 0 | 0 | 0 | 2025-11-01 | 2025 | 90-1300 | Fusible 18 Amp. NX FA4A-18 | AUTOMATIZACIÓN
0 | 0 | 0 | 0 | 0 | 2025-12-01 | 2025 | 90-1300 | Fusible 18 Amp. NX FA4A-18 | AUTOMATIZACIÓN
0 | 0 | 0 | 0 | 0 | 2026-01-01 | 2026 | 90-1300 | Fusible 18 Amp. NX FA4A-18 | AUTOMATIZACIÓN
0 | 0 | 0 | 0 | 0 | 2026-02-01 | 2026 | 90-1300 | Fusible 18 Amp. NX FA4A-18 | AUTOMATIZACIÓN
0 | 0 | 0 | 0 | 0 | 2026-03-01 | 2026 | 90-1300 | Fusible 18 Amp. NX FA4A-18 | AUTOMATIZACIÓN
0 | 0 | 0 | 0 | 0 | 2026-04-01 | 2026 | 90-1300 | Fusible 18 Amp. NX FA4A-18 | AUTOMATIZACIÓN
0 | 0 | 0 | 0 | 0 | 2026-05-01 | 2026 | 90-1300 | Fusible 18 Amp. NX FA4A-18 | AUTOMATIZACIÓN
0 | 0 | 0 | 0 | 0 | 2026-06-01 | 2026 | 90-1300 | Fusible 18 Amp. NX FA4A-18 | AUTOMATIZACIÓN
0 | 0 | 0 | 0 | 0 | 2026-07-01 | 2026 | 90-1300 | Fusible 18 Amp. NX FA4A-18 | AUTOMATIZACIÓN
0 | 0 | 0 | 0 | 0 | 2026-08-01 | 2026 | 90-1300 | Fusible 18 Amp. NX FA4A-18 | AUTOMATIZACIÓN
0 | 0 | 0 | 0 | 0 | 2026-09-01 | 2026 | 90-1300 | Fusible 18 Amp. NX FA4A-18 | AUTOMATIZACIÓN
0 | 0 | 0 | 0 | 0 | 2026-10-01 | 2026 | 90-1300 | Fusible 18 Amp. NX FA4A-18 | AUTOMATIZACIÓN
17 | 0 | 0 | 0 | 17 | 2026-11-01 | 2026 | 90-1300 | Fusible 18 Amp. NX FA4A-18 | AUTOMATIZACIÓN
0 | 0 | 0 | 0 | 0 | 2026-12-01 | 2026 | 90-1300 | Fusible 18 Amp. NX FA4A-18 | AUTOMATIZACIÓN
0 | 0 | 0 | 0 | 0 | 2027-01-01 | 2027 | 90-1300 | Fusible 18 Amp. NX FA4A-18 | AUTOMATIZACIÓN
0 | 0 | 0 | 0 | 0 | 2027-02-01 | 2027 | 90-1300 | Fusible 18 Amp. NX FA4A-18 | AUTOMATIZACIÓN
0 | 0 | 0 | 0 | 0 | 2027-03-01 | 2027 | 90-1300 | Fusible 18 Amp. NX FA4A-18 | AUTOMATIZACIÓN
0 | 0 | 0 | 0 | 0 | 2027-04-01 | 2027 | 90-1300 | Fusible 18 Amp. NX FA4A-18 | AUTOMATIZACIÓN
0 | 0 | 0 | 0 | 0 | 2027-05-01 | 2027 | 90-1300 | Fusible 18 Amp. NX FA4A-18 | AUTOMATIZACIÓN
0 | 0 | 0 | 0 | 0 | 2027-06-01 | 2027 | 90-1300 | Fusible 18 Amp. NX FA4A-18 | AUTOMATIZACIÓN
0 | 0 | 0 | 0 | 0 | 2027-07-01 | 2027 | 90-1300 | Fusible 18 Amp. NX FA4A-18 | AUTOMATIZACIÓN
0 | 0 | 0 | 0 | 0 | 2027-08-01 | 2027 | 90-1300 | Fusible 18 Amp. NX FA4A-18 | AUTOMATIZACIÓN
0 | 0 | 0 | 0 | 0 | 2027-09-01 | 2027 | 90-1300 | Fusible 18 Amp. NX FA4A-18 | AUTOMATIZACIÓN
0 | 0 | 0 | 0 | 0 | 2027-10-01 | 2027 | 90-1300 | Fusible 18 Amp. NX FA4A-18 | AUTOMATIZACIÓN
0 | 0 | 0 | 0 | 0 | 2027-11-01 | 2027 | 90-1300 | Fusible 18 Amp. NX FA4A-18 | AUTOMATIZACIÓN
0 | 0 | 0 | 0 | 0 | 2027-12-01 | 2027 | 90-1300 | Fusible 18 Amp. NX FA4A-18 | AUTOMATIZACIÓN
0 | 0 | 0 | 0 | 0 | 2025-04-01 | 2025 | 90-1290 | Fusible 12 Amp. NX FA4A-12 | AUTOMATIZACIÓN
0 | 0 | 0 | 0 | 0 | 2025-05-01 | 2025 | 90-1290 | Fusible 12 Amp. NX FA4A-12 | AUTOMATIZACIÓN
0 | 0 | 0 | 0 | 0 | 2025-06-01 | 2025 | 90-1290 | Fusible 12 Amp. NX FA4A-12 | AUTOMATIZACIÓN
0 | 0 | 0 | 0 | 0 | 2025-07-01 | 2025 | 90-1290 | Fusible 12 Amp. NX FA4A-12 | AUTOMATIZACIÓN
0 | 0 | 0 | 0 | 0 | 2025-08-01 | 2025 | 90-1290 | Fusible 12 Amp. NX FA4A-12 | AUTOMATIZACIÓN
0 | 0 | 0 | 0 | 0 | 2025-09-01 | 2025 | 90-1290 | Fusible 12 Amp. NX FA4A-12 | AUTOMATIZACIÓN
0 | 0 | 0 | 0 | 0 | 2025-10-01 | 2025 | 90-1290 | Fusible 12 Amp. NX FA4A-12 | AUTOMATIZACIÓN
0 | 0 | 0 | 0 | 0 | 2025-11-01 | 2025 | 90-1290 | Fusible 12 Amp. NX FA4A-12 | AUTOMATIZACIÓN
0 | 0 | 0 | 0 | 0 | 2025-12-01 | 2025 | 90-1290 | Fusible 12 Amp. NX FA4A-12 | AUTOMATIZACIÓN
0 | 0 | 0 | 0 | 0 | 2026-01-01 | 2026 | 90-1290 | Fusible 12 Amp. NX FA4A-12 | AUTOMATIZACIÓN
0 | 0 | 0 | 0 | 0 | 2026-02-01 | 2026 | 90-1290 | Fusible 12 Amp. NX FA4A-12 | AUTOMATIZACIÓN
0 | 0 | 0 | 0 | 0 | 2026-03-01 | 2026 | 90-1290 | Fusible 12 Amp. NX FA4A-12 | AUTOMATIZACIÓN
0 | 0 | 0 | 0 | 0 | 2026-04-01 | 2026 | 90-1290 | Fusible 12 Amp. NX FA4A-12 | AUTOMATIZACIÓN
0 | 0 | 0 | 0 | 0 | 2026-05-01 | 2026 | 90-1290 | Fusible 12 Amp. NX FA4A-12 | AUTOMATIZACIÓN
0 | 0 | 0 | 0 | 0 | 2026-06-01 | 2026 | 90-1290 | Fusible 12 Amp. NX FA4A-12 | AUTOMATIZACIÓN
0 | 0 | 0 | 0 | 0 | 2026-07-01 | 2026 | 90-1290 | Fusible 12 Amp. NX FA4A-12 | AUTOMATIZACIÓN
0 | 0 | 0 | 0 | 0 | 2026-08-01 | 2026 | 90-1290 | Fusible 12 Amp. NX FA4A-12 | AUTOMATIZACIÓN
0 | 0 | 0 | 0 | 0 | 2026-09-01 | 2026 | 90-1290 | Fusible 12 Amp. NX FA4A-12 | AUTOMATIZACIÓN
0 | 0 | 0 | 0 | 0 | 2026-10-01 | 2026 | 90-1290 | Fusible 12 Amp. NX FA4A-12 | AUTOMATIZACIÓN
0 | 0 | 0 | 0 | 0 | 2026-11-01 | 2026 | 90-1290 | Fusible 12 Amp. NX FA4A-12 | AUTOMATIZACIÓN
0 | 0 | 0 | 0 | 0 | 2026-12-01 | 2026 | 90-1290 | Fusible 12 Amp. NX FA4A-12 | AUTOMATIZACIÓN
0 | 0 | 0 | 0 | 0 | 2027-01-01 | 2027 | 90-1290 | Fusible 12 Amp. NX FA4A-12 | AUTOMATIZACIÓN
0 | 0 | 0 | 0 | 0 | 2027-02-01 | 2027 | 90-1290 | Fusible 12 Amp. NX FA4A-12 | AUTOMATIZACIÓN
0 | 0 | 0 | 0 | 0 | 2027-03-01 | 2027 | 90-1290 | Fusible 12 Amp. NX FA4A-12 | AUTOMATIZACIÓN
0 | 0 | 0 | 0 | 0 | 2027-04-01 | 2027 | 90-1290 | Fusible 12 Amp. NX FA4A-12 | AUTOMATIZACIÓN
0 | 0 | 0 | 0 | 0 | 2027-05-01 | 2027 | 90-1290 | Fusible 12 Amp. NX FA4A-12 | AUTOMATIZACIÓN
0 | 0 | 0 | 0 | 0 | 2027-06-01 | 2027 | 90-1290 | Fusible 12 Amp. NX FA4A-12 | AUTOMATIZACIÓN
0 | 0 | 0 | 0 | 0 | 2027-07-01 | 2027 | 90-1290 | Fusible 12 Amp. NX FA4A-12 | AUTOMATIZACIÓN
0 | 0 | 0 | 0 | 0 | 2027-08-01 | 2027 | 90-1290 | Fusible 12 Amp. NX FA4A-12 | AUTOMATIZACIÓN
0 | 0 | 0 | 0 | 0 | 2027-09-01 | 2027 | 90-1290 | Fusible 12 Amp. NX FA4A-12 | AUTOMATIZACIÓN
0 | 0 | 0 | 0 | 0 | 2027-10-01 | 2027 | 90-1290 | Fusible 12 Amp. NX FA4A-12 | AUTOMATIZACIÓN
0 | 0 | 0 | 0 | 0 | 2027-11-01 | 2027 | 90-1290 | Fusible 12 Amp. NX FA4A-12 | AUTOMATIZACIÓN
0 | 0 | 0 | 0 | 0 | 2027-12-01 | 2027 | 90-1290 | Fusible 12 Amp. NX FA4A-12 | AUTOMATIZACIÓN
0 | 0 | 0 | 0 | 0 | 2025-04-01 | 2025 | 90-1280 | Fusible 6 Amp .NX. FA4A-6 | AUTOMATIZACIÓN
0 | 0 | 0 | 0 | 0 | 2025-05-01 | 2025 | 90-1280 | Fusible 6 Amp .NX. FA4A-6 | AUTOMATIZACIÓN
0 | 0 | 0 | 0 | 0 | 2025-06-01 | 2025 | 90-1280 | Fusible 6 Amp .NX. FA4A-6 | AUTOMATIZACIÓN
0 | 0 | 0 | 0 | 0 | 2025-07-01 | 2025 | 90-1280 | Fusible 6 Amp .NX. FA4A-6 | AUTOMATIZACIÓN
0 | 0 | 0 | 0 | 0 | 2025-08-01 | 2025 | 90-1280 | Fusible 6 Amp .NX. FA4A-6 | AUTOMATIZACIÓN
0 | 0 | 0 | 0 | 0 | 2025-09-01 | 2025 | 90-1280 | Fusible 6 Amp .NX. FA4A-6 | AUTOMATIZACIÓN
0 | 0 | 0 | 0 | 0 | 2025-10-01 | 2025 | 90-1280 | Fusible 6 Amp .NX. FA4A-6 | AUTOMATIZACIÓN
0 | 0 | 0 | 0 | 0 | 2025-11-01 | 2025 | 90-1280 | Fusible 6 Amp .NX. FA4A-6 | AUTOMATIZACIÓN
0 | 0 | 0 | 0 | 0 | 2025-12-01 | 2025 | 90-1280 | Fusible 6 Amp .NX. FA4A-6 | AUTOMATIZACIÓN
0 | 0 | 0 | 0 | 0 | 2026-01-01 | 2026 | 90-1280 | Fusible 6 Amp .NX. FA4A-6 | AUTOMATIZACIÓN
0 | 0 | 0 | 0 | 0 | 2026-02-01 | 2026 | 90-1280 | Fusible 6 Amp .NX. FA4A-6 | AUTOMATIZACIÓN
0 | 0 | 0 | 0 | 0 | 2026-03-01 | 2026 | 90-1280 | Fusible 6 Amp .NX. FA4A-6 | AUTOMATIZACIÓN
0 | 0 | 0 | 0 | 0 | 2026-04-01 | 2026 | 90-1280 | Fusible 6 Amp .NX. FA4A-6 | AUTOMATIZACIÓN
0 | 0 | 0 | 0 | 0 | 2026-05-01 | 2026 | 90-1280 | Fusible 6 Amp .NX. FA4A-6 | AUTOMATIZACIÓN
0 | 0 | 0 | 0 | 0 | 2026-06-01 | 2026 | 90-1280 | Fusible 6 Amp .NX. FA4A-6 | AUTOMATIZACIÓN
0 | 0 | 0 | 0 | 0 | 2026-07-01 | 2026 | 90-1280 | Fusible 6 Amp .NX. FA4A-6 | AUTOMATIZACIÓN
0 | 0 | 0 | 0 | 0 | 2026-08-01 | 2026 | 90-1280 | Fusible 6 Amp .NX. FA4A-6 | AUTOMATIZACIÓN
0 | 0 | 0 | 0 | 0 | 2026-09-01 | 2026 | 90-1280 | Fusible 6 Amp .NX. FA4A-6 | AUTOMATIZACIÓN
0 | 0 | 0 | 0 | 0 | 2026-10-01 | 2026 | 90-1280 | Fusible 6 Amp .NX. FA4A-6 | AUTOMATIZACIÓN
0 | 0 | 0 | 0 | 0 | 2026-11-01 | 2026 | 90-1280 | Fusible 6 Amp .NX. FA4A-6 | AUTOMATIZACIÓN
0 | 0 | 0 | 0 | 0 | 2026-12-01 | 2026 | 90-1280 | Fusible 6 Amp .NX. FA4A-6 | AUTOMATIZACIÓN
0 | 0 | 0 | 0 | 0 | 2027-01-01 | 2027 | 90-1280 | Fusible 6 Amp .NX. FA4A-6 | AUTOMATIZACIÓN
0 | 0 | 0 | 0 | 0 | 2027-02-01 | 2027 | 90-1280 | Fusible 6 Amp .NX. FA4A-6 | AUTOMATIZACIÓN
0 | 0 | 0 | 0 | 0 | 2027-03-01 | 2027 | 90-1280 | Fusible 6 Amp .NX. FA4A-6 | AUTOMATIZACIÓN
0 | 0 | 0 | 0 | 0 | 2027-04-01 | 2027 | 90-1280 | Fusible 6 Amp .NX. FA4A-6 | AUTOMATIZACIÓN
0 | 0 | 0 | 0 | 0 | 2027-05-01 | 2027 | 90-1280 | Fusible 6 Amp .NX. FA4A-6 | AUTOMATIZACIÓN
0 | 0 | 0 | 0 | 0 | 2027-06-01 | 2027 | 90-1280 | Fusible 6 Amp .NX. FA4A-6 | AUTOMATIZACIÓN
0 | 0 | 0 | 0 | 0 | 2027-07-01 | 2027 | 90-1280 | Fusible 6 Amp .NX. FA4A-6 | AUTOMATIZACIÓN
0 | 0 | 0 | 0 | 0 | 2027-08-01 | 2027 | 90-1280 | Fusible 6 Amp .NX. FA4A-6 | AUTOMATIZACIÓN
0 | 0 | 0 | 0 | 0 | 2027-09-01 | 2027 | 90-1280 | Fusible 6 Amp .NX. FA4A-6 | AUTOMATIZACIÓN
0 | 0 | 0 | 0 | 0 | 2027-10-01 | 2027 | 90-1280 | Fusible 6 Amp .NX. FA4A-6 | AUTOMATIZACIÓN
0 | 0 | 0 | 0 | 0 | 2027-11-01 | 2027 | 90-1280 | Fusible 6 Amp .NX. FA4A-6 | AUTOMATIZACIÓN
0 | 0 | 0 | 0 | 0 | 2027-12-01 | 2027 | 90-1280 | Fusible 6 Amp .NX. FA4A-6 | AUTOMATIZACIÓN
0 | 0 | 0 | 0 | 0 | 2025-04-01 | 2025 | 90-1206 | FUsiBLE MT LLAno LARGO TRELEC | AUTOMATIZACIÓN
0 | 0 | 0 | 0 | 0 | 2025-05-01 | 2025 | 90-1206 | FUsiBLE MT LLAno LARGO TRELEC | AUTOMATIZACIÓN
0 | 0 | 0 | 0 | 0 | 2025-06-01 | 2025 | 90-1206 | FUsiBLE MT LLAno LARGO TRELEC | AUTOMATIZACIÓN
0 | 0 | 0 | 0 | 0 | 2025-07-01 | 2025 | 90-1206 | FUsiBLE MT LLAno LARGO TRELEC | AUTOMATIZACIÓN
0 | 0 | 0 | 0 | 0 | 2025-08-01 | 2025 | 90-1206 | FUsiBLE MT LLAno LARGO TRELEC | AUTOMATIZACIÓN
0 | 0 | 0 | 0 | 0 | 2025-09-01 | 2025 | 90-1206 | FUsiBLE MT LLAno LARGO TRELEC | AUTOMATIZACIÓN
0 | 0 | 0 | 0 | 0 | 2025-10-01 | 2025 | 90-1206 | FUsiBLE MT LLAno LARGO TRELEC | AUTOMATIZACIÓN
0 | 0 | 0 | 0 | 0 | 2025-11-01 | 2025 | 90-1206 | FUsiBLE MT LLAno LARGO TRELEC | AUTOMATIZACIÓN
0 | 0 | 0 | 0 | 0 | 2025-12-01 | 2025 | 90-1206 | FUsiBLE MT LLAno LARGO TRELEC | AUTOMATIZACIÓN
0 | 0 | 0 | 0 | 0 | 2026-01-01 | 2026 | 90-1206 | FUsiBLE MT LLAno LARGO TRELEC | AUTOMATIZACIÓN
0 | 0 | 0 | 0 | 0 | 2026-02-01 | 2026 | 90-1206 | FUsiBLE MT LLAno LARGO TRELEC | AUTOMATIZACIÓN
0 | 0 | 0 | 0 | 0 | 2026-03-01 | 2026 | 90-1206 | FUsiBLE MT LLAno LARGO TRELEC | AUTOMATIZACIÓN
0 | 0 | 0 | 0 | 0 | 2026-04-01 | 2026 | 90-1206 | FUsiBLE MT LLAno LARGO TRELEC | AUTOMATIZACIÓN
0 | 0 | 0 | 0 | 0 | 2026-05-01 | 2026 | 90-1206 | FUsiBLE MT LLAno LARGO TRELEC | AUTOMATIZACIÓN
0 | 0 | 0 | 0 | 0 | 2026-06-01 | 2026 | 90-1206 | FUsiBLE MT LLAno LARGO TRELEC | AUTOMATIZACIÓN
0 | 0 | 0 | 0 | 0 | 2026-07-01 | 2026 | 90-1206 | FUsiBLE MT LLAno LARGO TRELEC | AUTOMATIZACIÓN
0 | 0 | 0 | 0 | 0 | 2026-08-01 | 2026 | 90-1206 | FUsiBLE MT LLAno LARGO TRELEC | AUTOMATIZACIÓN
0 | 0 | 0 | 0 | 0 | 2026-09-01 | 2026 | 90-1206 | FUsiBLE MT LLAno LARGO TRELEC | AUTOMATIZACIÓN
0 | 0 | 0 | 0 | 0 | 2026-10-01 | 2026 | 90-1206 | FUsiBLE MT LLAno LARGO TRELEC | AUTOMATIZACIÓN
0 | 0 | 0 | 0 | 0 | 2026-11-01 | 2026 | 90-1206 | FUsiBLE MT LLAno LARGO TRELEC | AUTOMATIZACIÓN
0 | 0 | 0 | 0 | 0 | 2026-12-01 | 2026 | 90-1206 | FUsiBLE MT LLAno LARGO TRELEC | AUTOMATIZACIÓN
0 | 0 | 0 | 0 | 0 | 2027-01-01 | 2027 | 90-1206 | FUsiBLE MT LLAno LARGO TRELEC | AUTOMATIZACIÓN
0 | 0 | 0 | 0 | 0 | 2027-02-01 | 2027 | 90-1206 | FUsiBLE MT LLAno LARGO TRELEC | AUTOMATIZACIÓN
0 | 0 | 0 | 0 | 0 | 2027-03-01 | 2027 | 90-1206 | FUsiBLE MT LLAno LARGO TRELEC | AUTOMATIZACIÓN
0 | 0 | 0 | 0 | 0 | 2027-04-01 | 2027 | 90-1206 | FUsiBLE MT LLAno LARGO TRELEC | AUTOMATIZACIÓN
0 | 0 | 0 | 0 | 0 | 2027-05-01 | 2027 | 90-1206 | FUsiBLE MT LLAno LARGO TRELEC | AUTOMATIZACIÓN
0 | 0 | 0 | 0 | 0 | 2027-06-01 | 2027 | 90-1206 | FUsiBLE MT LLAno LARGO TRELEC | AUTOMATIZACIÓN
0 | 0 | 0 | 0 | 0 | 2027-07-01 | 2027 | 90-1206 | FUsiBLE MT LLAno LARGO TRELEC | AUTOMATIZACIÓN
0 | 0 | 0 | 0 | 0 | 2027-08-01 | 2027 | 90-1206 | FUsiBLE MT LLAno LARGO TRELEC | AUTOMATIZACIÓN
0 | 0 | 0 | 0 | 0 | 2027-09-01 | 2027 | 90-1206 | FUsiBLE MT LLAno LARGO TRELEC | AUTOMATIZACIÓN
0 | 0 | 0 | 0 | 0 | 2027-10-01 | 2027 | 90-1206 | FUsiBLE MT LLAno LARGO TRELEC | AUTOMATIZACIÓN
0 | 0 | 0 | 0 | 0 | 2027-11-01 | 2027 | 90-1206 | FUsiBLE MT LLAno LARGO TRELEC | AUTOMATIZACIÓN
0 | 0 | 0 | 0 | 0 | 2027-12-01 | 2027 | 90-1206 | FUsiBLE MT LLAno LARGO TRELEC | AUTOMATIZACIÓN
0 | 0 | 0 | 0 | 0 | 2025-04-01 | 2025 | 90-1204 | FUsiBLE MT MOBIL ABB TRELEC | AUTOMATIZACIÓN
0 | 0 | 0 | 0 | 0 | 2025-05-01 | 2025 | 90-1204 | FUsiBLE MT MOBIL ABB TRELEC | AUTOMATIZACIÓN
0 | 0 | 0 | 0 | 0 | 2025-06-01 | 2025 | 90-1204 | FUsiBLE MT MOBIL ABB TRELEC | AUTOMATIZACIÓN
0 | 0 | 0 | 0 | 0 | 2025-07-01 | 2025 | 90-1204 | FUsiBLE MT MOBIL ABB TRELEC | AUTOMATIZACIÓN
0 | 0 | 0 | 0 | 0 | 2025-08-01 | 2025 | 90-1204 | FUsiBLE MT MOBIL ABB TRELEC | AUTOMATIZACIÓN
0 | 0 | 0 | 0 | 0 | 2025-09-01 | 2025 | 90-1204 | FUsiBLE MT MOBIL ABB TRELEC | AUTOMATIZACIÓN
0 | 0 | 0 | 0 | 0 | 2025-10-01 | 2025 | 90-1204 | FUsiBLE MT MOBIL ABB TRELEC | AUTOMATIZACIÓN
0 | 0 | 0 | 0 | 0 | 2025-11-01 | 2025 | 90-1204 | FUsiBLE MT MOBIL ABB TRELEC | AUTOMATIZACIÓN
0 | 0 | 0 | 0 | 0 | 2025-12-01 | 2025 | 90-1204 | FUsiBLE MT MOBIL ABB TRELEC | AUTOMATIZACIÓN
0 | 0 | 0 | 0 | 0 | 2026-01-01 | 2026 | 90-1204 | FUsiBLE MT MOBIL ABB TRELEC | AUTOMATIZACIÓN
0 | 0 | 0 | 0 | 0 | 2026-02-01 | 2026 | 90-1204 | FUsiBLE MT MOBIL ABB TRELEC | AUTOMATIZACIÓN
0 | 0 | 0 | 0 | 0 | 2026-03-01 | 2026 | 90-1204 | FUsiBLE MT MOBIL ABB TRELEC | AUTOMATIZACIÓN
0 | 0 | 0 | 0 | 0 | 2026-04-01 | 2026 | 90-1204 | FUsiBLE MT MOBIL ABB TRELEC | AUTOMATIZACIÓN
0 | 0 | 0 | 0 | 0 | 2026-05-01 | 2026 | 90-1204 | FUsiBLE MT MOBIL ABB TRELEC | AUTOMATIZACIÓN
0 | 0 | 0 | 0 | 0 | 2026-06-01 | 2026 | 90-1204 | FUsiBLE MT MOBIL ABB TRELEC | AUTOMATIZACIÓN
0 | 0 | 0 | 0 | 0 | 2026-07-01 | 2026 | 90-1204 | FUsiBLE MT MOBIL ABB TRELEC | AUTOMATIZACIÓN
0 | 0 | 0 | 0 | 0 | 2026-08-01 | 2026 | 90-1204 | FUsiBLE MT MOBIL ABB TRELEC | AUTOMATIZACIÓN
0 | 0 | 0 | 0 | 0 | 2026-09-01 | 2026 | 90-1204 | FUsiBLE MT MOBIL ABB TRELEC | AUTOMATIZACIÓN
0 | 0 | 0 | 0 | 0 | 2026-10-01 | 2026 | 90-1204 | FUsiBLE MT MOBIL ABB TRELEC | AUTOMATIZACIÓN
0 | 0 | 0 | 0 | 0 | 2026-11-01 | 2026 | 90-1204 | FUsiBLE MT MOBIL ABB TRELEC | AUTOMATIZACIÓN
0 | 0 | 0 | 0 | 0 | 2026-12-01 | 2026 | 90-1204 | FUsiBLE MT MOBIL ABB TRELEC | AUTOMATIZACIÓN
0 | 0 | 0 | 0 | 0 | 2027-01-01 | 2027 | 90-1204 | FUsiBLE MT MOBIL ABB TRELEC | AUTOMATIZACIÓN
0 | 0 | 0 | 0 | 0 | 2027-02-01 | 2027 | 90-1204 | FUsiBLE MT MOBIL ABB TRELEC | AUTOMATIZACIÓN
0 | 0 | 0 | 0 | 0 | 2027-03-01 | 2027 | 90-1204 | FUsiBLE MT MOBIL ABB TRELEC | AUTOMATIZACIÓN
0 | 0 | 0 | 0 | 0 | 2027-04-01 | 2027 | 90-1204 | FUsiBLE MT MOBIL ABB TRELEC | AUTOMATIZACIÓN
0 | 0 | 0 | 0 | 0 | 2027-05-01 | 2027 | 90-1204 | FUsiBLE MT MOBIL ABB TRELEC | AUTOMATIZACIÓN
0 | 0 | 0 | 0 | 0 | 2027-06-01 | 2027 | 90-1204 | FUsiBLE MT MOBIL ABB TRELEC | AUTOMATIZACIÓN
0 | 0 | 0 | 0 | 0 | 2027-07-01 | 2027 | 90-1204 | FUsiBLE MT MOBIL ABB TRELEC | AUTOMATIZACIÓN
0 | 0 | 0 | 0 | 0 | 2027-08-01 | 2027 | 90-1204 | FUsiBLE MT MOBIL ABB TRELEC | AUTOMATIZACIÓN
0 | 0 | 0 | 0 | 0 | 2027-09-01 | 2027 | 90-1204 | FUsiBLE MT MOBIL ABB TRELEC | AUTOMATIZACIÓN
0 | 0 | 0 | 0 | 0 | 2027-10-01 | 2027 | 90-1204 | FUsiBLE MT MOBIL ABB TRELEC | AUTOMATIZACIÓN
0 | 0 | 0 | 0 | 0 | 2027-11-01 | 2027 | 90-1204 | FUsiBLE MT MOBIL ABB TRELEC | AUTOMATIZACIÓN
0 | 0 | 0 | 0 | 0 | 2027-12-01 | 2027 | 90-1204 | FUsiBLE MT MOBIL ABB TRELEC | AUTOMATIZACIÓN
0 | 0 | 0 | 0 | 0 | 2025-04-01 | 2025 | 90-1200 | FUSIBLES TIPO LIQUIDO 69-KV. 200-E AMPS. | AUTOMATIZACIÓN
0 | 0 | 0 | 0 | 0 | 2025-05-01 | 2025 | 90-1200 | FUSIBLES TIPO LIQUIDO 69-KV. 200-E AMPS. | AUTOMATIZACIÓN
0 | 0 | 0 | 0 | 0 | 2025-06-01 | 2025 | 90-1200 | FUSIBLES TIPO LIQUIDO 69-KV. 200-E AMPS. | AUTOMATIZACIÓN
0 | 0 | 0 | 0 | 0 | 2025-07-01 | 2025 | 90-1200 | FUSIBLES TIPO LIQUIDO 69-KV. 200-E AMPS. | AUTOMATIZACIÓN
0 | 0 | 0 | 0 | 0 | 2025-08-01 | 2025 | 90-1200 | FUSIBLES TIPO LIQUIDO 69-KV. 200-E AMPS. | AUTOMATIZACIÓN
0 | 0 | 0 | 0 | 0 | 2025-09-01 | 2025 | 90-1200 | FUSIBLES TIPO LIQUIDO 69-KV. 200-E AMPS. | AUTOMATIZACIÓN
0 | 0 | 0 | 0 | 0 | 2025-10-01 | 2025 | 90-1200 | FUSIBLES TIPO LIQUIDO 69-KV. 200-E AMPS. | AUTOMATIZACIÓN
0 | 0 | 0 | 0 | 0 | 2025-11-01 | 2025 | 90-1200 | FUSIBLES TIPO LIQUIDO 69-KV. 200-E AMPS. | AUTOMATIZACIÓN
0 | 0 | 0 | 0 | 0 | 2025-12-01 | 2025 | 90-1200 | FUSIBLES TIPO LIQUIDO 69-KV. 200-E AMPS. | AUTOMATIZACIÓN
0 | 0 | 0 | 0 | 0 | 2026-01-01 | 2026 | 90-1200 | FUSIBLES TIPO LIQUIDO 69-KV. 200-E AMPS. | AUTOMATIZACIÓN
0 | 0 | 0 | 0 | 0 | 2026-02-01 | 2026 | 90-1200 | FUSIBLES TIPO LIQUIDO 69-KV. 200-E AMPS. | AUTOMATIZACIÓN
0 | 0 | 0 | 0 | 0 | 2026-03-01 | 2026 | 90-1200 | FUSIBLES TIPO LIQUIDO 69-KV. 200-E AMPS. | AUTOMATIZACIÓN
0 | 0 | 0 | 0 | 0 | 2026-04-01 | 2026 | 90-1200 | FUSIBLES TIPO LIQUIDO 69-KV. 200-E AMPS. | AUTOMATIZACIÓN
0 | 0 | 0 | 0 | 0 | 2026-05-01 | 2026 | 90-1200 | FUSIBLES TIPO LIQUIDO 69-KV. 200-E AMPS. | AUTOMATIZACIÓN
0 | 0 | 0 | 0 | 0 | 2026-06-01 | 2026 | 90-1200 | FUSIBLES TIPO LIQUIDO 69-KV. 200-E AMPS. | AUTOMATIZACIÓN
0 | 0 | 0 | 0 | 0 | 2026-07-01 | 2026 | 90-1200 | FUSIBLES TIPO LIQUIDO 69-KV. 200-E AMPS. | AUTOMATIZACIÓN
0 | 0 | 0 | 0 | 0 | 2026-08-01 | 2026 | 90-1200 | FUSIBLES TIPO LIQUIDO 69-KV. 200-E AMPS. | AUTOMATIZACIÓN
0 | 0 | 0 | 0 | 0 | 2026-09-01 | 2026 | 90-1200 | FUSIBLES TIPO LIQUIDO 69-KV. 200-E AMPS. | AUTOMATIZACIÓN
0 | 0 | 0 | 0 | 0 | 2026-10-01 | 2026 | 90-1200 | FUSIBLES TIPO LIQUIDO 69-KV. 200-E AMPS. | AUTOMATIZACIÓN
0 | 0 | 0 | 0 | 0 | 2026-11-01 | 2026 | 90-1200 | FUSIBLES TIPO LIQUIDO 69-KV. 200-E AMPS. | AUTOMATIZACIÓN
0 | 0 | 0 | 0 | 0 | 2026-12-01 | 2026 | 90-1200 | FUSIBLES TIPO LIQUIDO 69-KV. 200-E AMPS. | AUTOMATIZACIÓN
0 | 0 | 0 | 0 | 0 | 2027-01-01 | 2027 | 90-1200 | FUSIBLES TIPO LIQUIDO 69-KV. 200-E AMPS. | AUTOMATIZACIÓN
0 | 0 | 0 | 0 | 0 | 2027-02-01 | 2027 | 90-1200 | FUSIBLES TIPO LIQUIDO 69-KV. 200-E AMPS. | AUTOMATIZACIÓN
0 | 0 | 0 | 0 | 0 | 2027-03-01 | 2027 | 90-1200 | FUSIBLES TIPO LIQUIDO 69-KV. 200-E AMPS. | AUTOMATIZACIÓN
0 | 0 | 0 | 0 | 0 | 2027-04-01 | 2027 | 90-1200 | FUSIBLES TIPO LIQUIDO 69-KV. 200-E AMPS. | AUTOMATIZACIÓN
0 | 0 | 0 | 0 | 0 | 2027-05-01 | 2027 | 90-1200 | FUSIBLES TIPO LIQUIDO 69-KV. 200-E AMPS. | AUTOMATIZACIÓN
0 | 0 | 0 | 0 | 0 | 2027-06-01 | 2027 | 90-1200 | FUSIBLES TIPO LIQUIDO 69-KV. 200-E AMPS. | AUTOMATIZACIÓN
0 | 0 | 0 | 0 | 0 | 2027-07-01 | 2027 | 90-1200 | FUSIBLES TIPO LIQUIDO 69-KV. 200-E AMPS. | AUTOMATIZACIÓN
0 | 0 | 0 | 0 | 0 | 2027-08-01 | 2027 | 90-1200 | FUSIBLES TIPO LIQUIDO 69-KV. 200-E AMPS. | AUTOMATIZACIÓN
0 | 0 | 0 | 0 | 0 | 2027-09-01 | 2027 | 90-1200 | FUSIBLES TIPO LIQUIDO 69-KV. 200-E AMPS. | AUTOMATIZACIÓN
0 | 0 | 0 | 0 | 0 | 2027-10-01 | 2027 | 90-1200 | FUSIBLES TIPO LIQUIDO 69-KV. 200-E AMPS. | AUTOMATIZACIÓN
0 | 0 | 0 | 0 | 0 | 2027-11-01 | 2027 | 90-1200 | FUSIBLES TIPO LIQUIDO 69-KV. 200-E AMPS. | AUTOMATIZACIÓN
0 | 0 | 0 | 0 | 0 | 2027-12-01 | 2027 | 90-1200 | FUSIBLES TIPO LIQUIDO 69-KV. 200-E AMPS. | AUTOMATIZACIÓN
0 | 0 | 0 | 0 | 0 | 2025-04-01 | 2025 | 90-1170 | FUSIBLES TIPO SMD1-A P/69-KV. | AUTOMATIZACIÓN
0 | 0 | 0 | 0 | 0 | 2025-05-01 | 2025 | 90-1170 | FUSIBLES TIPO SMD1-A P/69-KV. | AUTOMATIZACIÓN
0 | 0 | 0 | 0 | 0 | 2025-06-01 | 2025 | 90-1170 | FUSIBLES TIPO SMD1-A P/69-KV. | AUTOMATIZACIÓN
0 | 0 | 0 | 0 | 0 | 2025-07-01 | 2025 | 90-1170 | FUSIBLES TIPO SMD1-A P/69-KV. | AUTOMATIZACIÓN
0 | 0 | 0 | 0 | 0 | 2025-08-01 | 2025 | 90-1170 | FUSIBLES TIPO SMD1-A P/69-KV. | AUTOMATIZACIÓN
0 | 0 | 0 | 0 | 0 | 2025-09-01 | 2025 | 90-1170 | FUSIBLES TIPO SMD1-A P/69-KV. | AUTOMATIZACIÓN
0 | 0 | 0 | 0 | 0 | 2025-10-01 | 2025 | 90-1170 | FUSIBLES TIPO SMD1-A P/69-KV. | AUTOMATIZACIÓN
0 | 0 | 0 | 0 | 0 | 2025-11-01 | 2025 | 90-1170 | FUSIBLES TIPO SMD1-A P/69-KV. | AUTOMATIZACIÓN
0 | 0 | 0 | 0 | 0 | 2025-12-01 | 2025 | 90-1170 | FUSIBLES TIPO SMD1-A P/69-KV. | AUTOMATIZACIÓN
0 | 0 | 0 | 0 | 0 | 2026-01-01 | 2026 | 90-1170 | FUSIBLES TIPO SMD1-A P/69-KV. | AUTOMATIZACIÓN
0 | 0 | 0 | 0 | 0 | 2026-02-01 | 2026 | 90-1170 | FUSIBLES TIPO SMD1-A P/69-KV. | AUTOMATIZACIÓN
0 | 0 | 0 | 0 | 0 | 2026-03-01 | 2026 | 90-1170 | FUSIBLES TIPO SMD1-A P/69-KV. | AUTOMATIZACIÓN
0 | 0 | 0 | 0 | 0 | 2026-04-01 | 2026 | 90-1170 | FUSIBLES TIPO SMD1-A P/69-KV. | AUTOMATIZACIÓN
0 | 0 | 0 | 0 | 0 | 2026-05-01 | 2026 | 90-1170 | FUSIBLES TIPO SMD1-A P/69-KV. | AUTOMATIZACIÓN
0 | 0 | 0 | 0 | 0 | 2026-06-01 | 2026 | 90-1170 | FUSIBLES TIPO SMD1-A P/69-KV. | AUTOMATIZACIÓN
0 | 0 | 0 | 0 | 0 | 2026-07-01 | 2026 | 90-1170 | FUSIBLES TIPO SMD1-A P/69-KV. | AUTOMATIZACIÓN
0 | 0 | 0 | 0 | 0 | 2026-08-01 | 2026 | 90-1170 | FUSIBLES TIPO SMD1-A P/69-KV. | AUTOMATIZACIÓN
0 | 0 | 0 | 0 | 0 | 2026-09-01 | 2026 | 90-1170 | FUSIBLES TIPO SMD1-A P/69-KV. | AUTOMATIZACIÓN
0 | 0 | 0 | 0 | 0 | 2026-10-01 | 2026 | 90-1170 | FUSIBLES TIPO SMD1-A P/69-KV. | AUTOMATIZACIÓN
0 | 0 | 0 | 0 | 0 | 2026-11-01 | 2026 | 90-1170 | FUSIBLES TIPO SMD1-A P/69-KV. | AUTOMATIZACIÓN
0 | 0 | 0 | 0 | 0 | 2026-12-01 | 2026 | 90-1170 | FUSIBLES TIPO SMD1-A P/69-KV. | AUTOMATIZACIÓN
0 | 0 | 0 | 0 | 0 | 2027-01-01 | 2027 | 90-1170 | FUSIBLES TIPO SMD1-A P/69-KV. | AUTOMATIZACIÓN
0 | 0 | 0 | 0 | 0 | 2027-02-01 | 2027 | 90-1170 | FUSIBLES TIPO SMD1-A P/69-KV. | AUTOMATIZACIÓN
0 | 0 | 0 | 0 | 0 | 2027-03-01 | 2027 | 90-1170 | FUSIBLES TIPO SMD1-A P/69-KV. | AUTOMATIZACIÓN
0 | 0 | 0 | 0 | 0 | 2027-04-01 | 2027 | 90-1170 | FUSIBLES TIPO SMD1-A P/69-KV. | AUTOMATIZACIÓN
0 | 0 | 0 | 0 | 0 | 2027-05-01 | 2027 | 90-1170 | FUSIBLES TIPO SMD1-A P/69-KV. | AUTOMATIZACIÓN
0 | 0 | 0 | 0 | 0 | 2027-06-01 | 2027 | 90-1170 | FUSIBLES TIPO SMD1-A P/69-KV. | AUTOMATIZACIÓN
0 | 0 | 0 | 0 | 0 | 2027-07-01 | 2027 | 90-1170 | FUSIBLES TIPO SMD1-A P/69-KV. | AUTOMATIZACIÓN
0 | 0 | 0 | 0 | 0 | 2027-08-01 | 2027 | 90-1170 | FUSIBLES TIPO SMD1-A P/69-KV. | AUTOMATIZACIÓN
0 | 0 | 0 | 0 | 0 | 2027-09-01 | 2027 | 90-1170 | FUSIBLES TIPO SMD1-A P/69-KV. | AUTOMATIZACIÓN
0 | 0 | 0 | 0 | 0 | 2027-10-01 | 2027 | 90-1170 | FUSIBLES TIPO SMD1-A P/69-KV. | AUTOMATIZACIÓN
0 | 0 | 0 | 0 | 0 | 2027-11-01 | 2027 | 90-1170 | FUSIBLES TIPO SMD1-A P/69-KV. | AUTOMATIZACIÓN
0 | 0 | 0 | 0 | 0 | 2027-12-01 | 2027 | 90-1170 | FUSIBLES TIPO SMD1-A P/69-KV. | AUTOMATIZACIÓN
0 | 0 | 0 | 0 | 0 | 2025-04-01 | 2025 | 90-1150 | FUSIBLE TIPO T 200 AMP.REMOV.AISL. 15 KV | AUTOMATIZACIÓN
0 | 0 | 0 | 0 | 0 | 2025-05-01 | 2025 | 90-1150 | FUSIBLE TIPO T 200 AMP.REMOV.AISL. 15 KV | AUTOMATIZACIÓN
0 | 0 | 0 | 0 | 0 | 2025-06-01 | 2025 | 90-1150 | FUSIBLE TIPO T 200 AMP.REMOV.AISL. 15 KV | AUTOMATIZACIÓN
0 | 0 | 0 | 0 | 0 | 2025-07-01 | 2025 | 90-1150 | FUSIBLE TIPO T 200 AMP.REMOV.AISL. 15 KV | AUTOMATIZACIÓN
0 | 0 | 0 | 0 | 0 | 2025-08-01 | 2025 | 90-1150 | FUSIBLE TIPO T 200 AMP.REMOV.AISL. 15 KV | AUTOMATIZACIÓN
0 | 0 | 8 | 0 | 8 | 2025-09-01 | 2025 | 90-1150 | FUSIBLE TIPO T 200 AMP.REMOV.AISL. 15 KV | AUTOMATIZACIÓN
0 | 0 | 0 | 0 | 0 | 2025-10-01 | 2025 | 90-1150 | FUSIBLE TIPO T 200 AMP.REMOV.AISL. 15 KV | AUTOMATIZACIÓN
0 | 0 | 0 | 0 | 0 | 2025-11-01 | 2025 | 90-1150 | FUSIBLE TIPO T 200 AMP.REMOV.AISL. 15 KV | AUTOMATIZACIÓN
0 | 0 | 0 | 0 | 0 | 2025-12-01 | 2025 | 90-1150 | FUSIBLE TIPO T 200 AMP.REMOV.AISL. 15 KV | AUTOMATIZACIÓN
0 | 0 | 0 | 0 | 0 | 2026-01-01 | 2026 | 90-1150 | FUSIBLE TIPO T 200 AMP.REMOV.AISL. 15 KV | AUTOMATIZACIÓN
0 | 0 | 0 | 0 | 0 | 2026-02-01 | 2026 | 90-1150 | FUSIBLE TIPO T 200 AMP.REMOV.AISL. 15 KV | AUTOMATIZACIÓN
0 | 0 | 0 | 0 | 0 | 2026-03-01 | 2026 | 90-1150 | FUSIBLE TIPO T 200 AMP.REMOV.AISL. 15 KV | AUTOMATIZACIÓN
0 | 0 | 0 | 0 | 0 | 2026-04-01 | 2026 | 90-1150 | FUSIBLE TIPO T 200 AMP.REMOV.AISL. 15 KV | AUTOMATIZACIÓN
0 | 0 | 8 | 0 | 8 | 2026-05-01 | 2026 | 90-1150 | FUSIBLE TIPO T 200 AMP.REMOV.AISL. 15 KV | AUTOMATIZACIÓN
0 | 0 | 0 | 0 | 0 | 2026-06-01 | 2026 | 90-1150 | FUSIBLE TIPO T 200 AMP.REMOV.AISL. 15 KV | AUTOMATIZACIÓN
0 | 0 | 0 | 0 | 0 | 2026-07-01 | 2026 | 90-1150 | FUSIBLE TIPO T 200 AMP.REMOV.AISL. 15 KV | AUTOMATIZACIÓN
0 | 0 | 0 | 0 | 0 | 2026-08-01 | 2026 | 90-1150 | FUSIBLE TIPO T 200 AMP.REMOV.AISL. 15 KV | AUTOMATIZACIÓN
0 | 0 | 0 | 0 | 0 | 2026-09-01 | 2026 | 90-1150 | FUSIBLE TIPO T 200 AMP.REMOV.AISL. 15 KV | AUTOMATIZACIÓN
0 | 0 | 0 | 0 | 0 | 2026-10-01 | 2026 | 90-1150 | FUSIBLE TIPO T 200 AMP.REMOV.AISL. 15 KV | AUTOMATIZACIÓN
0 | 0 | 0 | 0 | 0 | 2026-11-01 | 2026 | 90-1150 | FUSIBLE TIPO T 200 AMP.REMOV.AISL. 15 KV | AUTOMATIZACIÓN
0 | 0 | 0 | 0 | 0 | 2026-12-01 | 2026 | 90-1150 | FUSIBLE TIPO T 200 AMP.REMOV.AISL. 15 KV | AUTOMATIZACIÓN
0 | 0 | 8 | 0 | 8 | 2027-01-01 | 2027 | 90-1150 | FUSIBLE TIPO T 200 AMP.REMOV.AISL. 15 KV | AUTOMATIZACIÓN
0 | 0 | 0 | 0 | 0 | 2027-02-01 | 2027 | 90-1150 | FUSIBLE TIPO T 200 AMP.REMOV.AISL. 15 KV | AUTOMATIZACIÓN
0 | 0 | 0 | 0 | 0 | 2027-03-01 | 2027 | 90-1150 | FUSIBLE TIPO T 200 AMP.REMOV.AISL. 15 KV | AUTOMATIZACIÓN
0 | 0 | 0 | 0 | 0 | 2027-04-01 | 2027 | 90-1150 | FUSIBLE TIPO T 200 AMP.REMOV.AISL. 15 KV | AUTOMATIZACIÓN
0 | 0 | 0 | 0 | 0 | 2027-05-01 | 2027 | 90-1150 | FUSIBLE TIPO T 200 AMP.REMOV.AISL. 15 KV | AUTOMATIZACIÓN
0 | 0 | 0 | 0 | 0 | 2027-06-01 | 2027 | 90-1150 | FUSIBLE TIPO T 200 AMP.REMOV.AISL. 15 KV | AUTOMATIZACIÓN
0 | 0 | 0 | 0 | 0 | 2027-07-01 | 2027 | 90-1150 | FUSIBLE TIPO T 200 AMP.REMOV.AISL. 15 KV | AUTOMATIZACIÓN
0 | 0 | 0 | 0 | 0 | 2027-08-01 | 2027 | 90-1150 | FUSIBLE TIPO T 200 AMP.REMOV.AISL. 15 KV | AUTOMATIZACIÓN
0 | 0 | 0 | 0 | 0 | 2027-09-01 | 2027 | 90-1150 | FUSIBLE TIPO T 200 AMP.REMOV.AISL. 15 KV | AUTOMATIZACIÓN
0 | 0 | 8 | 0 | 8 | 2027-10-01 | 2027 | 90-1150 | FUSIBLE TIPO T 200 AMP.REMOV.AISL. 15 KV | AUTOMATIZACIÓN
0 | 0 | 0 | 0 | 0 | 2027-11-01 | 2027 | 90-1150 | FUSIBLE TIPO T 200 AMP.REMOV.AISL. 15 KV | AUTOMATIZACIÓN
0 | 0 | 0 | 0 | 0 | 2027-12-01 | 2027 | 90-1150 | FUSIBLE TIPO T 200 AMP.REMOV.AISL. 15 KV | AUTOMATIZACIÓN
0 | 0 | 0 | 0 | 0 | 2025-04-01 | 2025 | 90-1140 | FUSIBLE TIPO T 140 AMP.REMOV.AISL.15 KV | AUTOMATIZACIÓN
0 | 0 | 0 | 0 | 0 | 2025-05-01 | 2025 | 90-1140 | FUSIBLE TIPO T 140 AMP.REMOV.AISL.15 KV | AUTOMATIZACIÓN
0 | 0 | 0 | 0 | 0 | 2025-06-01 | 2025 | 90-1140 | FUSIBLE TIPO T 140 AMP.REMOV.AISL.15 KV | AUTOMATIZACIÓN
0 | 0 | 0 | 0 | 0 | 2025-07-01 | 2025 | 90-1140 | FUSIBLE TIPO T 140 AMP.REMOV.AISL.15 KV | AUTOMATIZACIÓN
0 | 0 | 0 | 0 | 0 | 2025-08-01 | 2025 | 90-1140 | FUSIBLE TIPO T 140 AMP.REMOV.AISL.15 KV | AUTOMATIZACIÓN
0 | 0 | 0 | 0 | 0 | 2025-09-01 | 2025 | 90-1140 | FUSIBLE TIPO T 140 AMP.REMOV.AISL.15 KV | AUTOMATIZACIÓN
0 | 0 | 0 | 0 | 0 | 2025-10-01 | 2025 | 90-1140 | FUSIBLE TIPO T 140 AMP.REMOV.AISL.15 KV | AUTOMATIZACIÓN
0 | 0 | 0 | 0 | 0 | 2025-11-01 | 2025 | 90-1140 | FUSIBLE TIPO T 140 AMP.REMOV.AISL.15 KV | AUTOMATIZACIÓN
0 | 0 | 0 | 0 | 0 | 2025-12-01 | 2025 | 90-1140 | FUSIBLE TIPO T 140 AMP.REMOV.AISL.15 KV | AUTOMATIZACIÓN
0 | 0 | 0 | 0 | 0 | 2026-01-01 | 2026 | 90-1140 | FUSIBLE TIPO T 140 AMP.REMOV.AISL.15 KV | AUTOMATIZACIÓN
0 | 0 | 0 | 0 | 0 | 2026-02-01 | 2026 | 90-1140 | FUSIBLE TIPO T 140 AMP.REMOV.AISL.15 KV | AUTOMATIZACIÓN
0 | 0 | 0 | 0 | 0 | 2026-03-01 | 2026 | 90-1140 | FUSIBLE TIPO T 140 AMP.REMOV.AISL.15 KV | AUTOMATIZACIÓN
0 | 0 | 0 | 0 | 0 | 2026-04-01 | 2026 | 90-1140 | FUSIBLE TIPO T 140 AMP.REMOV.AISL.15 KV | AUTOMATIZACIÓN
0 | 0 | 0 | 0 | 0 | 2026-05-01 | 2026 | 90-1140 | FUSIBLE TIPO T 140 AMP.REMOV.AISL.15 KV | AUTOMATIZACIÓN
0 | 0 | 0 | 0 | 0 | 2026-06-01 | 2026 | 90-1140 | FUSIBLE TIPO T 140 AMP.REMOV.AISL.15 KV | AUTOMATIZACIÓN
0 | 0 | 0 | 0 | 0 | 2026-07-01 | 2026 | 90-1140 | FUSIBLE TIPO T 140 AMP.REMOV.AISL.15 KV | AUTOMATIZACIÓN
0 | 0 | 0 | 0 | 0 | 2026-08-01 | 2026 | 90-1140 | FUSIBLE TIPO T 140 AMP.REMOV.AISL.15 KV | AUTOMATIZACIÓN
0 | 0 | 0 | 0 | 0 | 2026-09-01 | 2026 | 90-1140 | FUSIBLE TIPO T 140 AMP.REMOV.AISL.15 KV | AUTOMATIZACIÓN
0 | 0 | 0 | 0 | 0 | 2026-10-01 | 2026 | 90-1140 | FUSIBLE TIPO T 140 AMP.REMOV.AISL.15 KV | AUTOMATIZACIÓN
0 | 0 | 0 | 0 | 0 | 2026-11-01 | 2026 | 90-1140 | FUSIBLE TIPO T 140 AMP.REMOV.AISL.15 KV | AUTOMATIZACIÓN
0 | 0 | 0 | 0 | 0 | 2026-12-01 | 2026 | 90-1140 | FUSIBLE TIPO T 140 AMP.REMOV.AISL.15 KV | AUTOMATIZACIÓN
0 | 0 | 0 | 0 | 0 | 2027-01-01 | 2027 | 90-1140 | FUSIBLE TIPO T 140 AMP.REMOV.AISL.15 KV | AUTOMATIZACIÓN
0 | 0 | 0 | 0 | 0 | 2027-02-01 | 2027 | 90-1140 | FUSIBLE TIPO T 140 AMP.REMOV.AISL.15 KV | AUTOMATIZACIÓN
0 | 0 | 0 | 0 | 0 | 2027-03-01 | 2027 | 90-1140 | FUSIBLE TIPO T 140 AMP.REMOV.AISL.15 KV | AUTOMATIZACIÓN
0 | 0 | 0 | 0 | 0 | 2027-04-01 | 2027 | 90-1140 | FUSIBLE TIPO T 140 AMP.REMOV.AISL.15 KV | AUTOMATIZACIÓN
0 | 0 | 0 | 0 | 0 | 2027-05-01 | 2027 | 90-1140 | FUSIBLE TIPO T 140 AMP.REMOV.AISL.15 KV | AUTOMATIZACIÓN
0 | 0 | 0 | 0 | 0 | 2027-06-01 | 2027 | 90-1140 | FUSIBLE TIPO T 140 AMP.REMOV.AISL.15 KV | AUTOMATIZACIÓN
0 | 0 | 0 | 0 | 0 | 2027-07-01 | 2027 | 90-1140 | FUSIBLE TIPO T 140 AMP.REMOV.AISL.15 KV | AUTOMATIZACIÓN
0 | 0 | 0 | 0 | 0 | 2027-08-01 | 2027 | 90-1140 | FUSIBLE TIPO T 140 AMP.REMOV.AISL.15 KV | AUTOMATIZACIÓN
0 | 0 | 0 | 0 | 0 | 2027-09-01 | 2027 | 90-1140 | FUSIBLE TIPO T 140 AMP.REMOV.AISL.15 KV | AUTOMATIZACIÓN
0 | 0 | 0 | 0 | 0 | 2027-10-01 | 2027 | 90-1140 | FUSIBLE TIPO T 140 AMP.REMOV.AISL.15 KV | AUTOMATIZACIÓN
0 | 0 | 0 | 0 | 0 | 2027-11-01 | 2027 | 90-1140 | FUSIBLE TIPO T 140 AMP.REMOV.AISL.15 KV | AUTOMATIZACIÓN
0 | 0 | 0 | 0 | 0 | 2027-12-01 | 2027 | 90-1140 | FUSIBLE TIPO T 140 AMP.REMOV.AISL.15 KV | AUTOMATIZACIÓN
0 | 0 | 0 | 0 | 0 | 2025-04-01 | 2025 | 90-1130 | FUSIBLE TIPO "T" 100 AMP.AISLAM. 15 KV | AUTOMATIZACIÓN
0 | 0 | 0 | 0 | 0 | 2025-05-01 | 2025 | 90-1130 | FUSIBLE TIPO "T" 100 AMP.AISLAM. 15 KV | AUTOMATIZACIÓN
0 | 0 | 0 | 0 | 0 | 2025-06-01 | 2025 | 90-1130 | FUSIBLE TIPO "T" 100 AMP.AISLAM. 15 KV | AUTOMATIZACIÓN
0 | 0 | 0 | 0 | 0 | 2025-07-01 | 2025 | 90-1130 | FUSIBLE TIPO "T" 100 AMP.AISLAM. 15 KV | AUTOMATIZACIÓN
0 | 0 | 0 | 0 | 0 | 2025-08-01 | 2025 | 90-1130 | FUSIBLE TIPO "T" 100 AMP.AISLAM. 15 KV | AUTOMATIZACIÓN
0 | 0 | 0 | 0 | 0 | 2025-09-01 | 2025 | 90-1130 | FUSIBLE TIPO "T" 100 AMP.AISLAM. 15 KV | AUTOMATIZACIÓN
0 | 0 | 0 | 0 | 0 | 2025-10-01 | 2025 | 90-1130 | FUSIBLE TIPO "T" 100 AMP.AISLAM. 15 KV | AUTOMATIZACIÓN
0 | 0 | 0 | 0 | 0 | 2025-11-01 | 2025 | 90-1130 | FUSIBLE TIPO "T" 100 AMP.AISLAM. 15 KV | AUTOMATIZACIÓN
0 | 0 | 0 | 0 | 0 | 2025-12-01 | 2025 | 90-1130 | FUSIBLE TIPO "T" 100 AMP.AISLAM. 15 KV | AUTOMATIZACIÓN
0 | 0 | 0 | 0 | 0 | 2026-01-01 | 2026 | 90-1130 | FUSIBLE TIPO "T" 100 AMP.AISLAM. 15 KV | AUTOMATIZACIÓN
0 | 0 | 0 | 0 | 0 | 2026-02-01 | 2026 | 90-1130 | FUSIBLE TIPO "T" 100 AMP.AISLAM. 15 KV | AUTOMATIZACIÓN
0 | 0 | 0 | 0 | 0 | 2026-03-01 | 2026 | 90-1130 | FUSIBLE TIPO "T" 100 AMP.AISLAM. 15 KV | AUTOMATIZACIÓN
0 | 0 | 0 | 0 | 0 | 2026-04-01 | 2026 | 90-1130 | FUSIBLE TIPO "T" 100 AMP.AISLAM. 15 KV | AUTOMATIZACIÓN
0 | 0 | 0 | 0 | 0 | 2026-05-01 | 2026 | 90-1130 | FUSIBLE TIPO "T" 100 AMP.AISLAM. 15 KV | AUTOMATIZACIÓN
0 | 0 | 0 | 0 | 0 | 2026-06-01 | 2026 | 90-1130 | FUSIBLE TIPO "T" 100 AMP.AISLAM. 15 KV | AUTOMATIZACIÓN
0 | 0 | 0 | 0 | 0 | 2026-07-01 | 2026 | 90-1130 | FUSIBLE TIPO "T" 100 AMP.AISLAM. 15 KV | AUTOMATIZACIÓN
0 | 0 | 0 | 0 | 0 | 2026-08-01 | 2026 | 90-1130 | FUSIBLE TIPO "T" 100 AMP.AISLAM. 15 KV | AUTOMATIZACIÓN
0 | 0 | 0 | 0 | 0 | 2026-09-01 | 2026 | 90-1130 | FUSIBLE TIPO "T" 100 AMP.AISLAM. 15 KV | AUTOMATIZACIÓN
0 | 0 | 0 | 0 | 0 | 2026-10-01 | 2026 | 90-1130 | FUSIBLE TIPO "T" 100 AMP.AISLAM. 15 KV | AUTOMATIZACIÓN
0 | 0 | 0 | 0 | 0 | 2026-11-01 | 2026 | 90-1130 | FUSIBLE TIPO "T" 100 AMP.AISLAM. 15 KV | AUTOMATIZACIÓN
0 | 0 | 0 | 0 | 0 | 2026-12-01 | 2026 | 90-1130 | FUSIBLE TIPO "T" 100 AMP.AISLAM. 15 KV | AUTOMATIZACIÓN
0 | 0 | 0 | 0 | 0 | 2027-01-01 | 2027 | 90-1130 | FUSIBLE TIPO "T" 100 AMP.AISLAM. 15 KV | AUTOMATIZACIÓN
0 | 0 | 0 | 0 | 0 | 2027-02-01 | 2027 | 90-1130 | FUSIBLE TIPO "T" 100 AMP.AISLAM. 15 KV | AUTOMATIZACIÓN
0 | 0 | 0 | 0 | 0 | 2027-03-01 | 2027 | 90-1130 | FUSIBLE TIPO "T" 100 AMP.AISLAM. 15 KV | AUTOMATIZACIÓN
0 | 0 | 0 | 0 | 0 | 2027-04-01 | 2027 | 90-1130 | FUSIBLE TIPO "T" 100 AMP.AISLAM. 15 KV | AUTOMATIZACIÓN
0 | 0 | 0 | 0 | 0 | 2027-05-01 | 2027 | 90-1130 | FUSIBLE TIPO "T" 100 AMP.AISLAM. 15 KV | AUTOMATIZACIÓN
0 | 0 | 0 | 0 | 0 | 2027-06-01 | 2027 | 90-1130 | FUSIBLE TIPO "T" 100 AMP.AISLAM. 15 KV | AUTOMATIZACIÓN
0 | 0 | 0 | 0 | 0 | 2027-07-01 | 2027 | 90-1130 | FUSIBLE TIPO "T" 100 AMP.AISLAM. 15 KV | AUTOMATIZACIÓN
0 | 0 | 0 | 0 | 0 | 2027-08-01 | 2027 | 90-1130 | FUSIBLE TIPO "T" 100 AMP.AISLAM. 15 KV | AUTOMATIZACIÓN
0 | 0 | 0 | 0 | 0 | 2027-09-01 | 2027 | 90-1130 | FUSIBLE TIPO "T" 100 AMP.AISLAM. 15 KV | AUTOMATIZACIÓN
0 | 0 | 0 | 0 | 0 | 2027-10-01 | 2027 | 90-1130 | FUSIBLE TIPO "T" 100 AMP.AISLAM. 15 KV | AUTOMATIZACIÓN
0 | 0 | 0 | 0 | 0 | 2027-11-01 | 2027 | 90-1130 | FUSIBLE TIPO "T" 100 AMP.AISLAM. 15 KV | AUTOMATIZACIÓN
0 | 0 | 0 | 0 | 0 | 2027-12-01 | 2027 | 90-1130 | FUSIBLE TIPO "T" 100 AMP.AISLAM. 15 KV | AUTOMATIZACIÓN
0 | 0 | 0 | 0 | 0 | 2025-04-01 | 2025 | 90-1120 | FUSIBLE TIPO "T" DE 65 AMP.AISLAM. 15 KV | AUTOMATIZACIÓN
0 | 0 | 0 | 0 | 0 | 2025-05-01 | 2025 | 90-1120 | FUSIBLE TIPO "T" DE 65 AMP.AISLAM. 15 KV | AUTOMATIZACIÓN
0 | 0 | 0 | 0 | 0 | 2025-06-01 | 2025 | 90-1120 | FUSIBLE TIPO "T" DE 65 AMP.AISLAM. 15 KV | AUTOMATIZACIÓN
0 | 0 | 0 | 0 | 0 | 2025-07-01 | 2025 | 90-1120 | FUSIBLE TIPO "T" DE 65 AMP.AISLAM. 15 KV | AUTOMATIZACIÓN
0 | 0 | 0 | 0 | 0 | 2025-08-01 | 2025 | 90-1120 | FUSIBLE TIPO "T" DE 65 AMP.AISLAM. 15 KV | AUTOMATIZACIÓN
0 | 0 | 0 | 0 | 0 | 2025-09-01 | 2025 | 90-1120 | FUSIBLE TIPO "T" DE 65 AMP.AISLAM. 15 KV | AUTOMATIZACIÓN
0 | 0 | 0 | 0 | 0 | 2025-10-01 | 2025 | 90-1120 | FUSIBLE TIPO "T" DE 65 AMP.AISLAM. 15 KV | AUTOMATIZACIÓN
0 | 0 | 6 | 0 | 6 | 2025-11-01 | 2025 | 90-1120 | FUSIBLE TIPO "T" DE 65 AMP.AISLAM. 15 KV | AUTOMATIZACIÓN
0 | 0 | 0 | 0 | 0 | 2025-12-01 | 2025 | 90-1120 | FUSIBLE TIPO "T" DE 65 AMP.AISLAM. 15 KV | AUTOMATIZACIÓN
0 | 0 | 0 | 0 | 0 | 2026-01-01 | 2026 | 90-1120 | FUSIBLE TIPO "T" DE 65 AMP.AISLAM. 15 KV | AUTOMATIZACIÓN
0 | 0 | 0 | 0 | 0 | 2026-02-01 | 2026 | 90-1120 | FUSIBLE TIPO "T" DE 65 AMP.AISLAM. 15 KV | AUTOMATIZACIÓN
0 | 0 | 0 | 0 | 0 | 2026-03-01 | 2026 | 90-1120 | FUSIBLE TIPO "T" DE 65 AMP.AISLAM. 15 KV | AUTOMATIZACIÓN
0 | 0 | 0 | 0 | 0 | 2026-04-01 | 2026 | 90-1120 | FUSIBLE TIPO "T" DE 65 AMP.AISLAM. 15 KV | AUTOMATIZACIÓN
0 | 0 | 6 | 0 | 6 | 2026-05-01 | 2026 | 90-1120 | FUSIBLE TIPO "T" DE 65 AMP.AISLAM. 15 KV | AUTOMATIZACIÓN
0 | 0 | 0 | 0 | 0 | 2026-06-01 | 2026 | 90-1120 | FUSIBLE TIPO "T" DE 65 AMP.AISLAM. 15 KV | AUTOMATIZACIÓN
0 | 0 | 0 | 0 | 0 | 2026-07-01 | 2026 | 90-1120 | FUSIBLE TIPO "T" DE 65 AMP.AISLAM. 15 KV | AUTOMATIZACIÓN
0 | 0 | 0 | 0 | 0 | 2026-08-01 | 2026 | 90-1120 | FUSIBLE TIPO "T" DE 65 AMP.AISLAM. 15 KV | AUTOMATIZACIÓN
0 | 0 | 0 | 0 | 0 | 2026-09-01 | 2026 | 90-1120 | FUSIBLE TIPO "T" DE 65 AMP.AISLAM. 15 KV | AUTOMATIZACIÓN
0 | 0 | 6 | 0 | 6 | 2026-10-01 | 2026 | 90-1120 | FUSIBLE TIPO "T" DE 65 AMP.AISLAM. 15 KV | AUTOMATIZACIÓN
0 | 0 | 0 | 0 | 0 | 2026-11-01 | 2026 | 90-1120 | FUSIBLE TIPO "T" DE 65 AMP.AISLAM. 15 KV | AUTOMATIZACIÓN
0 | 0 | 0 | 0 | 0 | 2026-12-01 | 2026 | 90-1120 | FUSIBLE TIPO "T" DE 65 AMP.AISLAM. 15 KV | AUTOMATIZACIÓN
0 | 0 | 0 | 0 | 0 | 2027-01-01 | 2027 | 90-1120 | FUSIBLE TIPO "T" DE 65 AMP.AISLAM. 15 KV | AUTOMATIZACIÓN
0 | 0 | 0 | 0 | 0 | 2027-02-01 | 2027 | 90-1120 | FUSIBLE TIPO "T" DE 65 AMP.AISLAM. 15 KV | AUTOMATIZACIÓN
0 | 0 | 0 | 0 | 0 | 2027-03-01 | 2027 | 90-1120 | FUSIBLE TIPO "T" DE 65 AMP.AISLAM. 15 KV | AUTOMATIZACIÓN
0 | 0 | 6 | 0 | 6 | 2027-04-01 | 2027 | 90-1120 | FUSIBLE TIPO "T" DE 65 AMP.AISLAM. 15 KV | AUTOMATIZACIÓN
0 | 0 | 0 | 0 | 0 | 2027-05-01 | 2027 | 90-1120 | FUSIBLE TIPO "T" DE 65 AMP.AISLAM. 15 KV | AUTOMATIZACIÓN
0 | 0 | 0 | 0 | 0 | 2027-06-01 | 2027 | 90-1120 | FUSIBLE TIPO "T" DE 65 AMP.AISLAM. 15 KV | AUTOMATIZACIÓN
0 | 0 | 0 | 0 | 0 | 2027-07-01 | 2027 | 90-1120 | FUSIBLE TIPO "T" DE 65 AMP.AISLAM. 15 KV | AUTOMATIZACIÓN
0 | 0 | 0 | 0 | 0 | 2027-08-01 | 2027 | 90-1120 | FUSIBLE TIPO "T" DE 65 AMP.AISLAM. 15 KV | AUTOMATIZACIÓN
0 | 0 | 0 | 0 | 0 | 2027-09-01 | 2027 | 90-1120 | FUSIBLE TIPO "T" DE 65 AMP.AISLAM. 15 KV | AUTOMATIZACIÓN
391 | 0 | 6 | 0 | 397 | 2027-10-01 | 2027 | 90-1120 | FUSIBLE TIPO "T" DE 65 AMP.AISLAM. 15 KV | AUTOMATIZACIÓN
0 | 0 | 0 | 0 | 0 | 2027-11-01 | 2027 | 90-1120 | FUSIBLE TIPO "T" DE 65 AMP.AISLAM. 15 KV | AUTOMATIZACIÓN
391 | 0 | 0 | 0 | 391 | 2027-12-01 | 2027 | 90-1120 | FUSIBLE TIPO "T" DE 65 AMP.AISLAM. 15 KV | AUTOMATIZACIÓN
0 | 0 | 0 | 0 | 0 | 2025-04-01 | 2025 | 90-1090 | FUSIBLE TIPO "T" DE 40 AMP. AISLAM.15 KV | AUTOMATIZACIÓN
0 | 0 | 0 | 0 | 0 | 2025-05-01 | 2025 | 90-1090 | FUSIBLE TIPO "T" DE 40 AMP. AISLAM.15 KV | AUTOMATIZACIÓN
0 | 0 | 0 | 0 | 0 | 2025-06-01 | 2025 | 90-1090 | FUSIBLE TIPO "T" DE 40 AMP. AISLAM.15 KV | AUTOMATIZACIÓN
0 | 0 | 0 | 0 | 0 | 2025-07-01 | 2025 | 90-1090 | FUSIBLE TIPO "T" DE 40 AMP. AISLAM.15 KV | AUTOMATIZACIÓN
0 | 0 | 0 | 0 | 0 | 2025-08-01 | 2025 | 90-1090 | FUSIBLE TIPO "T" DE 40 AMP. AISLAM.15 KV | AUTOMATIZACIÓN
0 | 0 | 0 | 0 | 0 | 2025-09-01 | 2025 | 90-1090 | FUSIBLE TIPO "T" DE 40 AMP. AISLAM.15 KV | AUTOMATIZACIÓN
0 | 0 | 0 | 0 | 0 | 2025-10-01 | 2025 | 90-1090 | FUSIBLE TIPO "T" DE 40 AMP. AISLAM.15 KV | AUTOMATIZACIÓN
0 | 0 | 0 | 0 | 0 | 2025-11-01 | 2025 | 90-1090 | FUSIBLE TIPO "T" DE 40 AMP. AISLAM.15 KV | AUTOMATIZACIÓN
0 | 0 | 0 | 0 | 0 | 2025-12-01 | 2025 | 90-1090 | FUSIBLE TIPO "T" DE 40 AMP. AISLAM.15 KV | AUTOMATIZACIÓN
0 | 0 | 0 | 0 | 0 | 2026-01-01 | 2026 | 90-1090 | FUSIBLE TIPO "T" DE 40 AMP. AISLAM.15 KV | AUTOMATIZACIÓN
0 | 0 | 0 | 0 | 0 | 2026-02-01 | 2026 | 90-1090 | FUSIBLE TIPO "T" DE 40 AMP. AISLAM.15 KV | AUTOMATIZACIÓN
0 | 0 | 0 | 0 | 0 | 2026-03-01 | 2026 | 90-1090 | FUSIBLE TIPO "T" DE 40 AMP. AISLAM.15 KV | AUTOMATIZACIÓN
0 | 0 | 0 | 0 | 0 | 2026-04-01 | 2026 | 90-1090 | FUSIBLE TIPO "T" DE 40 AMP. AISLAM.15 KV | AUTOMATIZACIÓN
0 | 0 | 0 | 0 | 0 | 2026-05-01 | 2026 | 90-1090 | FUSIBLE TIPO "T" DE 40 AMP. AISLAM.15 KV | AUTOMATIZACIÓN
0 | 0 | 0 | 0 | 0 | 2026-06-01 | 2026 | 90-1090 | FUSIBLE TIPO "T" DE 40 AMP. AISLAM.15 KV | AUTOMATIZACIÓN
0 | 0 | 0 | 0 | 0 | 2026-07-01 | 2026 | 90-1090 | FUSIBLE TIPO "T" DE 40 AMP. AISLAM.15 KV | AUTOMATIZACIÓN
0 | 0 | 0 | 0 | 0 | 2026-08-01 | 2026 | 90-1090 | FUSIBLE TIPO "T" DE 40 AMP. AISLAM.15 KV | AUTOMATIZACIÓN
0 | 0 | 0 | 0 | 0 | 2026-09-01 | 2026 | 90-1090 | FUSIBLE TIPO "T" DE 40 AMP. AISLAM.15 KV | AUTOMATIZACIÓN
0 | 0 | 0 | 0 | 0 | 2026-10-01 | 2026 | 90-1090 | FUSIBLE TIPO "T" DE 40 AMP. AISLAM.15 KV | AUTOMATIZACIÓN
0 | 0 | 0 | 0 | 0 | 2026-11-01 | 2026 | 90-1090 | FUSIBLE TIPO "T" DE 40 AMP. AISLAM.15 KV | AUTOMATIZACIÓN
0 | 0 | 0 | 0 | 0 | 2026-12-01 | 2026 | 90-1090 | FUSIBLE TIPO "T" DE 40 AMP. AISLAM.15 KV | AUTOMATIZACIÓN
0 | 0 | 0 | 0 | 0 | 2027-01-01 | 2027 | 90-1090 | FUSIBLE TIPO "T" DE 40 AMP. AISLAM.15 KV | AUTOMATIZACIÓN
0 | 0 | 0 | 0 | 0 | 2027-02-01 | 2027 | 90-1090 | FUSIBLE TIPO "T" DE 40 AMP. AISLAM.15 KV | AUTOMATIZACIÓN
0 | 0 | 0 | 0 | 0 | 2027-03-01 | 2027 | 90-1090 | FUSIBLE TIPO "T" DE 40 AMP. AISLAM.15 KV | AUTOMATIZACIÓN
0 | 0 | 0 | 0 | 0 | 2027-04-01 | 2027 | 90-1090 | FUSIBLE TIPO "T" DE 40 AMP. AISLAM.15 KV | AUTOMATIZACIÓN
0 | 0 | 0 | 0 | 0 | 2027-05-01 | 2027 | 90-1090 | FUSIBLE TIPO "T" DE 40 AMP. AISLAM.15 KV | AUTOMATIZACIÓN
0 | 0 | 0 | 0 | 0 | 2027-06-01 | 2027 | 90-1090 | FUSIBLE TIPO "T" DE 40 AMP. AISLAM.15 KV | AUTOMATIZACIÓN
0 | 0 | 0 | 0 | 0 | 2027-07-01 | 2027 | 90-1090 | FUSIBLE TIPO "T" DE 40 AMP. AISLAM.15 KV | AUTOMATIZACIÓN
0 | 0 | 0 | 0 | 0 | 2027-08-01 | 2027 | 90-1090 | FUSIBLE TIPO "T" DE 40 AMP. AISLAM.15 KV | AUTOMATIZACIÓN
0 | 0 | 0 | 0 | 0 | 2027-09-01 | 2027 | 90-1090 | FUSIBLE TIPO "T" DE 40 AMP. AISLAM.15 KV | AUTOMATIZACIÓN
0 | 0 | 0 | 0 | 0 | 2027-10-01 | 2027 | 90-1090 | FUSIBLE TIPO "T" DE 40 AMP. AISLAM.15 KV | AUTOMATIZACIÓN
0 | 0 | 0 | 0 | 0 | 2027-11-01 | 2027 | 90-1090 | FUSIBLE TIPO "T" DE 40 AMP. AISLAM.15 KV | AUTOMATIZACIÓN
0 | 0 | 0 | 0 | 0 | 2027-12-01 | 2027 | 90-1090 | FUSIBLE TIPO "T" DE 40 AMP. AISLAM.15 KV | AUTOMATIZACIÓN
0 | 0 | 0 | 0 | 0 | 2025-04-01 | 2025 | 90-1078 | FUSIBLE TIPO "T" DE 25 AMP. AISLAM.15 KV | AUTOMATIZACIÓN
0 | 0 | 0 | 0 | 0 | 2025-05-01 | 2025 | 90-1078 | FUSIBLE TIPO "T" DE 25 AMP. AISLAM.15 KV | AUTOMATIZACIÓN
0 | 0 | 0 | 0 | 0 | 2025-06-01 | 2025 | 90-1078 | FUSIBLE TIPO "T" DE 25 AMP. AISLAM.15 KV | AUTOMATIZACIÓN
0 | 0 | 0 | 0 | 0 | 2025-07-01 | 2025 | 90-1078 | FUSIBLE TIPO "T" DE 25 AMP. AISLAM.15 KV | AUTOMATIZACIÓN
0 | 0 | 0 | 0 | 0 | 2025-08-01 | 2025 | 90-1078 | FUSIBLE TIPO "T" DE 25 AMP. AISLAM.15 KV | AUTOMATIZACIÓN
0 | 0 | 0 | 0 | 0 | 2025-09-01 | 2025 | 90-1078 | FUSIBLE TIPO "T" DE 25 AMP. AISLAM.15 KV | AUTOMATIZACIÓN
0 | 0 | 0 | 0 | 0 | 2025-10-01 | 2025 | 90-1078 | FUSIBLE TIPO "T" DE 25 AMP. AISLAM.15 KV | AUTOMATIZACIÓN
0 | 0 | 0 | 0 | 0 | 2025-11-01 | 2025 | 90-1078 | FUSIBLE TIPO "T" DE 25 AMP. AISLAM.15 KV | AUTOMATIZACIÓN
0 | 0 | 0 | 0 | 0 | 2025-12-01 | 2025 | 90-1078 | FUSIBLE TIPO "T" DE 25 AMP. AISLAM.15 KV | AUTOMATIZACIÓN
0 | 0 | 0 | 0 | 0 | 2026-01-01 | 2026 | 90-1078 | FUSIBLE TIPO "T" DE 25 AMP. AISLAM.15 KV | AUTOMATIZACIÓN
0 | 0 | 0 | 0 | 0 | 2026-02-01 | 2026 | 90-1078 | FUSIBLE TIPO "T" DE 25 AMP. AISLAM.15 KV | AUTOMATIZACIÓN
0 | 0 | 0 | 0 | 0 | 2026-03-01 | 2026 | 90-1078 | FUSIBLE TIPO "T" DE 25 AMP. AISLAM.15 KV | AUTOMATIZACIÓN
0 | 0 | 0 | 0 | 0 | 2026-04-01 | 2026 | 90-1078 | FUSIBLE TIPO "T" DE 25 AMP. AISLAM.15 KV | AUTOMATIZACIÓN
0 | 0 | 0 | 0 | 0 | 2026-05-01 | 2026 | 90-1078 | FUSIBLE TIPO "T" DE 25 AMP. AISLAM.15 KV | AUTOMATIZACIÓN
0 | 0 | 0 | 0 | 0 | 2026-06-01 | 2026 | 90-1078 | FUSIBLE TIPO "T" DE 25 AMP. AISLAM.15 KV | AUTOMATIZACIÓN
0 | 0 | 0 | 0 | 0 | 2026-07-01 | 2026 | 90-1078 | FUSIBLE TIPO "T" DE 25 AMP. AISLAM.15 KV | AUTOMATIZACIÓN
0 | 0 | 0 | 0 | 0 | 2026-08-01 | 2026 | 90-1078 | FUSIBLE TIPO "T" DE 25 AMP. AISLAM.15 KV | AUTOMATIZACIÓN
0 | 0 | 0 | 0 | 0 | 2026-09-01 | 2026 | 90-1078 | FUSIBLE TIPO "T" DE 25 AMP. AISLAM.15 KV | AUTOMATIZACIÓN
0 | 0 | 0 | 0 | 0 | 2026-10-01 | 2026 | 90-1078 | FUSIBLE TIPO "T" DE 25 AMP. AISLAM.15 KV | AUTOMATIZACIÓN
1895 | 0 | 0 | 0 | 1895 | 2026-11-01 | 2026 | 90-1078 | FUSIBLE TIPO "T" DE 25 AMP. AISLAM.15 KV | AUTOMATIZACIÓN
0 | 0 | 0 | 0 | 0 | 2026-12-01 | 2026 | 90-1078 | FUSIBLE TIPO "T" DE 25 AMP. AISLAM.15 KV | AUTOMATIZACIÓN
0 | 0 | 0 | 0 | 0 | 2027-01-01 | 2027 | 90-1078 | FUSIBLE TIPO "T" DE 25 AMP. AISLAM.15 KV | AUTOMATIZACIÓN
0 | 0 | 0 | 0 | 0 | 2027-02-01 | 2027 | 90-1078 | FUSIBLE TIPO "T" DE 25 AMP. AISLAM.15 KV | AUTOMATIZACIÓN
0 | 0 | 0 | 0 | 0 | 2027-03-01 | 2027 | 90-1078 | FUSIBLE TIPO "T" DE 25 AMP. AISLAM.15 KV | AUTOMATIZACIÓN
1895 | 0 | 0 | 0 | 1895 | 2027-04-01 | 2027 | 90-1078 | FUSIBLE TIPO "T" DE 25 AMP. AISLAM.15 KV | AUTOMATIZACIÓN
0 | 0 | 0 | 0 | 0 | 2027-05-01 | 2027 | 90-1078 | FUSIBLE TIPO "T" DE 25 AMP. AISLAM.15 KV | AUTOMATIZACIÓN
0 | 0 | 0 | 0 | 0 | 2027-06-01 | 2027 | 90-1078 | FUSIBLE TIPO "T" DE 25 AMP. AISLAM.15 KV | AUTOMATIZACIÓN
0 | 0 | 0 | 0 | 0 | 2027-07-01 | 2027 | 90-1078 | FUSIBLE TIPO "T" DE 25 AMP. AISLAM.15 KV | AUTOMATIZACIÓN
1895 | 0 | 0 | 0 | 1895 | 2027-08-01 | 2027 | 90-1078 | FUSIBLE TIPO "T" DE 25 AMP. AISLAM.15 KV | AUTOMATIZACIÓN
0 | 0 | 0 | 0 | 0 | 2027-09-01 | 2027 | 90-1078 | FUSIBLE TIPO "T" DE 25 AMP. AISLAM.15 KV | AUTOMATIZACIÓN
0 | 0 | 0 | 0 | 0 | 2027-10-01 | 2027 | 90-1078 | FUSIBLE TIPO "T" DE 25 AMP. AISLAM.15 KV | AUTOMATIZACIÓN
0 | 0 | 0 | 0 | 0 | 2027-11-01 | 2027 | 90-1078 | FUSIBLE TIPO "T" DE 25 AMP. AISLAM.15 KV | AUTOMATIZACIÓN
1895 | 0 | 0 | 0 | 1895 | 2027-12-01 | 2027 | 90-1078 | FUSIBLE TIPO "T" DE 25 AMP. AISLAM.15 KV | AUTOMATIZACIÓN
0 | 0 | 0 | 0 | 0 | 2025-04-01 | 2025 | 90-1074 | FUSIBLE TIPO "T" DE 15 AMP. AISLAM.15 KV | AUTOMATIZACIÓN
0 | 0 | 0 | 0 | 0 | 2025-05-01 | 2025 | 90-1074 | FUSIBLE TIPO "T" DE 15 AMP. AISLAM.15 KV | AUTOMATIZACIÓN
0 | 0 | 0 | 0 | 0 | 2025-06-01 | 2025 | 90-1074 | FUSIBLE TIPO "T" DE 15 AMP. AISLAM.15 KV | AUTOMATIZACIÓN
0 | 0 | 0 | 0 | 0 | 2025-07-01 | 2025 | 90-1074 | FUSIBLE TIPO "T" DE 15 AMP. AISLAM.15 KV | AUTOMATIZACIÓN
0 | 0 | 0 | 0 | 0 | 2025-08-01 | 2025 | 90-1074 | FUSIBLE TIPO "T" DE 15 AMP. AISLAM.15 KV | AUTOMATIZACIÓN
0 | 0 | 0 | 0 | 0 | 2025-09-01 | 2025 | 90-1074 | FUSIBLE TIPO "T" DE 15 AMP. AISLAM.15 KV | AUTOMATIZACIÓN
0 | 0 | 0 | 0 | 0 | 2025-10-01 | 2025 | 90-1074 | FUSIBLE TIPO "T" DE 15 AMP. AISLAM.15 KV | AUTOMATIZACIÓN
0 | 0 | 0 | 0 | 0 | 2025-11-01 | 2025 | 90-1074 | FUSIBLE TIPO "T" DE 15 AMP. AISLAM.15 KV | AUTOMATIZACIÓN
0 | 0 | 0 | 0 | 0 | 2025-12-01 | 2025 | 90-1074 | FUSIBLE TIPO "T" DE 15 AMP. AISLAM.15 KV | AUTOMATIZACIÓN
0 | 0 | 0 | 0 | 0 | 2026-01-01 | 2026 | 90-1074 | FUSIBLE TIPO "T" DE 15 AMP. AISLAM.15 KV | AUTOMATIZACIÓN
0 | 0 | 0 | 0 | 0 | 2026-02-01 | 2026 | 90-1074 | FUSIBLE TIPO "T" DE 15 AMP. AISLAM.15 KV | AUTOMATIZACIÓN
0 | 0 | 0 | 0 | 0 | 2026-03-01 | 2026 | 90-1074 | FUSIBLE TIPO "T" DE 15 AMP. AISLAM.15 KV | AUTOMATIZACIÓN
0 | 0 | 0 | 0 | 0 | 2026-04-01 | 2026 | 90-1074 | FUSIBLE TIPO "T" DE 15 AMP. AISLAM.15 KV | AUTOMATIZACIÓN
0 | 0 | 0 | 0 | 0 | 2026-05-01 | 2026 | 90-1074 | FUSIBLE TIPO "T" DE 15 AMP. AISLAM.15 KV | AUTOMATIZACIÓN
0 | 0 | 0 | 0 | 0 | 2026-06-01 | 2026 | 90-1074 | FUSIBLE TIPO "T" DE 15 AMP. AISLAM.15 KV | AUTOMATIZACIÓN
0 | 0 | 0 | 0 | 0 | 2026-07-01 | 2026 | 90-1074 | FUSIBLE TIPO "T" DE 15 AMP. AISLAM.15 KV | AUTOMATIZACIÓN
0 | 0 | 0 | 0 | 0 | 2026-08-01 | 2026 | 90-1074 | FUSIBLE TIPO "T" DE 15 AMP. AISLAM.15 KV | AUTOMATIZACIÓN
0 | 0 | 0 | 0 | 0 | 2026-09-01 | 2026 | 90-1074 | FUSIBLE TIPO "T" DE 15 AMP. AISLAM.15 KV | AUTOMATIZACIÓN
0 | 0 | 0 | 0 | 0 | 2026-10-01 | 2026 | 90-1074 | FUSIBLE TIPO "T" DE 15 AMP. AISLAM.15 KV | AUTOMATIZACIÓN
0 | 0 | 0 | 0 | 0 | 2026-11-01 | 2026 | 90-1074 | FUSIBLE TIPO "T" DE 15 AMP. AISLAM.15 KV | AUTOMATIZACIÓN
0 | 0 | 0 | 0 | 0 | 2026-12-01 | 2026 | 90-1074 | FUSIBLE TIPO "T" DE 15 AMP. AISLAM.15 KV | AUTOMATIZACIÓN
0 | 0 | 0 | 0 | 0 | 2027-01-01 | 2027 | 90-1074 | FUSIBLE TIPO "T" DE 15 AMP. AISLAM.15 KV | AUTOMATIZACIÓN
0 | 0 | 0 | 0 | 0 | 2027-02-01 | 2027 | 90-1074 | FUSIBLE TIPO "T" DE 15 AMP. AISLAM.15 KV | AUTOMATIZACIÓN
0 | 0 | 0 | 0 | 0 | 2027-03-01 | 2027 | 90-1074 | FUSIBLE TIPO "T" DE 15 AMP. AISLAM.15 KV | AUTOMATIZACIÓN
0 | 0 | 0 | 0 | 0 | 2027-04-01 | 2027 | 90-1074 | FUSIBLE TIPO "T" DE 15 AMP. AISLAM.15 KV | AUTOMATIZACIÓN
0 | 0 | 0 | 0 | 0 | 2027-05-01 | 2027 | 90-1074 | FUSIBLE TIPO "T" DE 15 AMP. AISLAM.15 KV | AUTOMATIZACIÓN
0 | 0 | 0 | 0 | 0 | 2027-06-01 | 2027 | 90-1074 | FUSIBLE TIPO "T" DE 15 AMP. AISLAM.15 KV | AUTOMATIZACIÓN
0 | 0 | 0 | 0 | 0 | 2027-07-01 | 2027 | 90-1074 | FUSIBLE TIPO "T" DE 15 AMP. AISLAM.15 KV | AUTOMATIZACIÓN
0 | 0 | 0 | 0 | 0 | 2027-08-01 | 2027 | 90-1074 | FUSIBLE TIPO "T" DE 15 AMP. AISLAM.15 KV | AUTOMATIZACIÓN
0 | 0 | 0 | 0 | 0 | 2027-09-01 | 2027 | 90-1074 | FUSIBLE TIPO "T" DE 15 AMP. AISLAM.15 KV | AUTOMATIZACIÓN
0 | 0 | 0 | 0 | 0 | 2027-10-01 | 2027 | 90-1074 | FUSIBLE TIPO "T" DE 15 AMP. AISLAM.15 KV | AUTOMATIZACIÓN
0 | 0 | 0 | 0 | 0 | 2027-11-01 | 2027 | 90-1074 | FUSIBLE TIPO "T" DE 15 AMP. AISLAM.15 KV | AUTOMATIZACIÓN
0 | 0 | 0 | 0 | 0 | 2027-12-01 | 2027 | 90-1074 | FUSIBLE TIPO "T" DE 15 AMP. AISLAM.15 KV | AUTOMATIZACIÓN
0 | 0 | 14 | 0 | 14 | 2025-04-01 | 2025 | 90-1072 | FUSIBLE TIPO "T" DE 10 AMP. AISLAM.15 KV | AUTOMATIZACIÓN
0 | 0 | 0 | 0 | 0 | 2025-05-01 | 2025 | 90-1072 | FUSIBLE TIPO "T" DE 10 AMP. AISLAM.15 KV | AUTOMATIZACIÓN
0 | 0 | 0 | 0 | 0 | 2025-06-01 | 2025 | 90-1072 | FUSIBLE TIPO "T" DE 10 AMP. AISLAM.15 KV | AUTOMATIZACIÓN
0 | 0 | 0 | 0 | 0 | 2025-07-01 | 2025 | 90-1072 | FUSIBLE TIPO "T" DE 10 AMP. AISLAM.15 KV | AUTOMATIZACIÓN
0 | 0 | 0 | 0 | 0 | 2025-08-01 | 2025 | 90-1072 | FUSIBLE TIPO "T" DE 10 AMP. AISLAM.15 KV | AUTOMATIZACIÓN
0 | 0 | 14 | 0 | 14 | 2025-09-01 | 2025 | 90-1072 | FUSIBLE TIPO "T" DE 10 AMP. AISLAM.15 KV | AUTOMATIZACIÓN
0 | 0 | 0 | 0 | 0 | 2025-10-01 | 2025 | 90-1072 | FUSIBLE TIPO "T" DE 10 AMP. AISLAM.15 KV | AUTOMATIZACIÓN
0 | 0 | 0 | 0 | 0 | 2025-11-01 | 2025 | 90-1072 | FUSIBLE TIPO "T" DE 10 AMP. AISLAM.15 KV | AUTOMATIZACIÓN
0 | 0 | 0 | 0 | 0 | 2025-12-01 | 2025 | 90-1072 | FUSIBLE TIPO "T" DE 10 AMP. AISLAM.15 KV | AUTOMATIZACIÓN
0 | 0 | 0 | 0 | 0 | 2026-01-01 | 2026 | 90-1072 | FUSIBLE TIPO "T" DE 10 AMP. AISLAM.15 KV | AUTOMATIZACIÓN
918 | 0 | 14 | 0 | 932 | 2026-02-01 | 2026 | 90-1072 | FUSIBLE TIPO "T" DE 10 AMP. AISLAM.15 KV | AUTOMATIZACIÓN
0 | 0 | 0 | 0 | 0 | 2026-03-01 | 2026 | 90-1072 | FUSIBLE TIPO "T" DE 10 AMP. AISLAM.15 KV | AUTOMATIZACIÓN
0 | 0 | 0 | 0 | 0 | 2026-04-01 | 2026 | 90-1072 | FUSIBLE TIPO "T" DE 10 AMP. AISLAM.15 KV | AUTOMATIZACIÓN
0 | 0 | 0 | 0 | 0 | 2026-05-01 | 2026 | 90-1072 | FUSIBLE TIPO "T" DE 10 AMP. AISLAM.15 KV | AUTOMATIZACIÓN
918 | 0 | 0 | 0 | 918 | 2026-06-01 | 2026 | 90-1072 | FUSIBLE TIPO "T" DE 10 AMP. AISLAM.15 KV | AUTOMATIZACIÓN
0 | 0 | 14 | 0 | 14 | 2026-07-01 | 2026 | 90-1072 | FUSIBLE TIPO "T" DE 10 AMP. AISLAM.15 KV | AUTOMATIZACIÓN
0 | 0 | 0 | 0 | 0 | 2026-08-01 | 2026 | 90-1072 | FUSIBLE TIPO "T" DE 10 AMP. AISLAM.15 KV | AUTOMATIZACIÓN
0 | 0 | 0 | 0 | 0 | 2026-09-01 | 2026 | 90-1072 | FUSIBLE TIPO "T" DE 10 AMP. AISLAM.15 KV | AUTOMATIZACIÓN
0 | 0 | 0 | 0 | 0 | 2026-10-01 | 2026 | 90-1072 | FUSIBLE TIPO "T" DE 10 AMP. AISLAM.15 KV | AUTOMATIZACIÓN
918 | 0 | 0 | 0 | 918 | 2026-11-01 | 2026 | 90-1072 | FUSIBLE TIPO "T" DE 10 AMP. AISLAM.15 KV | AUTOMATIZACIÓN
0 | 0 | 0 | 0 | 0 | 2026-12-01 | 2026 | 90-1072 | FUSIBLE TIPO "T" DE 10 AMP. AISLAM.15 KV | AUTOMATIZACIÓN
0 | 0 | 14 | 0 | 14 | 2027-01-01 | 2027 | 90-1072 | FUSIBLE TIPO "T" DE 10 AMP. AISLAM.15 KV | AUTOMATIZACIÓN
0 | 0 | 0 | 0 | 0 | 2027-02-01 | 2027 | 90-1072 | FUSIBLE TIPO "T" DE 10 AMP. AISLAM.15 KV | AUTOMATIZACIÓN
918 | 0 | 0 | 0 | 918 | 2027-03-01 | 2027 | 90-1072 | FUSIBLE TIPO "T" DE 10 AMP. AISLAM.15 KV | AUTOMATIZACIÓN
0 | 0 | 0 | 0 | 0 | 2027-04-01 | 2027 | 90-1072 | FUSIBLE TIPO "T" DE 10 AMP. AISLAM.15 KV | AUTOMATIZACIÓN
0 | 0 | 0 | 0 | 0 | 2027-05-01 | 2027 | 90-1072 | FUSIBLE TIPO "T" DE 10 AMP. AISLAM.15 KV | AUTOMATIZACIÓN
0 | 0 | 14 | 0 | 14 | 2027-06-01 | 2027 | 90-1072 | FUSIBLE TIPO "T" DE 10 AMP. AISLAM.15 KV | AUTOMATIZACIÓN
918 | 0 | 0 | 0 | 918 | 2027-07-01 | 2027 | 90-1072 | FUSIBLE TIPO "T" DE 10 AMP. AISLAM.15 KV | AUTOMATIZACIÓN
0 | 0 | 0 | 0 | 0 | 2027-08-01 | 2027 | 90-1072 | FUSIBLE TIPO "T" DE 10 AMP. AISLAM.15 KV | AUTOMATIZACIÓN
0 | 0 | 0 | 0 | 0 | 2027-09-01 | 2027 | 90-1072 | FUSIBLE TIPO "T" DE 10 AMP. AISLAM.15 KV | AUTOMATIZACIÓN
0 | 0 | 0 | 0 | 0 | 2027-10-01 | 2027 | 90-1072 | FUSIBLE TIPO "T" DE 10 AMP. AISLAM.15 KV | AUTOMATIZACIÓN
918 | 0 | 14 | 0 | 932 | 2027-11-01 | 2027 | 90-1072 | FUSIBLE TIPO "T" DE 10 AMP. AISLAM.15 KV | AUTOMATIZACIÓN
0 | 0 | 0 | 0 | 0 | 2027-12-01 | 2027 | 90-1072 | FUSIBLE TIPO "T" DE 10 AMP. AISLAM.15 KV | AUTOMATIZACIÓN
0 | 0 | 0 | 0 | 0 | 2025-04-01 | 2025 | 90-1070 | Fusible T/ "T" 6 Amp. | AUTOMATIZACIÓN
0 | 0 | 0 | 0 | 0 | 2025-05-01 | 2025 | 90-1070 | Fusible T/ "T" 6 Amp. | AUTOMATIZACIÓN
0 | 0 | 0 | 0 | 0 | 2025-06-01 | 2025 | 90-1070 | Fusible T/ "T" 6 Amp. | AUTOMATIZACIÓN
0 | 0 | 0 | 0 | 0 | 2025-07-01 | 2025 | 90-1070 | Fusible T/ "T" 6 Amp. | AUTOMATIZACIÓN
0 | 0 | 0 | 0 | 0 | 2025-08-01 | 2025 | 90-1070 | Fusible T/ "T" 6 Amp. | AUTOMATIZACIÓN
0 | 0 | 0 | 0 | 0 | 2025-09-01 | 2025 | 90-1070 | Fusible T/ "T" 6 Amp. | AUTOMATIZACIÓN
0 | 0 | 0 | 0 | 0 | 2025-10-01 | 2025 | 90-1070 | Fusible T/ "T" 6 Amp. | AUTOMATIZACIÓN
0 | 0 | 0 | 0 | 0 | 2025-11-01 | 2025 | 90-1070 | Fusible T/ "T" 6 Amp. | AUTOMATIZACIÓN
0 | 0 | 0 | 0 | 0 | 2025-12-01 | 2025 | 90-1070 | Fusible T/ "T" 6 Amp. | AUTOMATIZACIÓN
0 | 0 | 0 | 0 | 0 | 2026-01-01 | 2026 | 90-1070 | Fusible T/ "T" 6 Amp. | AUTOMATIZACIÓN
0 | 0 | 0 | 0 | 0 | 2026-02-01 | 2026 | 90-1070 | Fusible T/ "T" 6 Amp. | AUTOMATIZACIÓN
0 | 0 | 0 | 0 | 0 | 2026-03-01 | 2026 | 90-1070 | Fusible T/ "T" 6 Amp. | AUTOMATIZACIÓN
0 | 0 | 0 | 0 | 0 | 2026-04-01 | 2026 | 90-1070 | Fusible T/ "T" 6 Amp. | AUTOMATIZACIÓN
0 | 0 | 0 | 0 | 0 | 2026-05-01 | 2026 | 90-1070 | Fusible T/ "T" 6 Amp. | AUTOMATIZACIÓN
0 | 0 | 0 | 0 | 0 | 2026-06-01 | 2026 | 90-1070 | Fusible T/ "T" 6 Amp. | AUTOMATIZACIÓN
0 | 0 | 0 | 0 | 0 | 2026-07-01 | 2026 | 90-1070 | Fusible T/ "T" 6 Amp. | AUTOMATIZACIÓN
0 | 0 | 0 | 0 | 0 | 2026-08-01 | 2026 | 90-1070 | Fusible T/ "T" 6 Amp. | AUTOMATIZACIÓN
0 | 0 | 0 | 0 | 0 | 2026-09-01 | 2026 | 90-1070 | Fusible T/ "T" 6 Amp. | AUTOMATIZACIÓN
0 | 0 | 0 | 0 | 0 | 2026-10-01 | 2026 | 90-1070 | Fusible T/ "T" 6 Amp. | AUTOMATIZACIÓN
0 | 0 | 0 | 0 | 0 | 2026-11-01 | 2026 | 90-1070 | Fusible T/ "T" 6 Amp. | AUTOMATIZACIÓN
0 | 0 | 0 | 0 | 0 | 2026-12-01 | 2026 | 90-1070 | Fusible T/ "T" 6 Amp. | AUTOMATIZACIÓN
0 | 0 | 0 | 0 | 0 | 2027-01-01 | 2027 | 90-1070 | Fusible T/ "T" 6 Amp. | AUTOMATIZACIÓN
0 | 0 | 0 | 0 | 0 | 2027-02-01 | 2027 | 90-1070 | Fusible T/ "T" 6 Amp. | AUTOMATIZACIÓN
0 | 0 | 0 | 0 | 0 | 2027-03-01 | 2027 | 90-1070 | Fusible T/ "T" 6 Amp. | AUTOMATIZACIÓN
0 | 0 | 13 | 0 | 13 | 2027-04-01 | 2027 | 90-1070 | Fusible T/ "T" 6 Amp. | AUTOMATIZACIÓN
0 | 0 | 0 | 0 | 0 | 2027-05-01 | 2027 | 90-1070 | Fusible T/ "T" 6 Amp. | AUTOMATIZACIÓN
0 | 0 | 0 | 0 | 0 | 2027-06-01 | 2027 | 90-1070 | Fusible T/ "T" 6 Amp. | AUTOMATIZACIÓN
0 | 0 | 0 | 0 | 0 | 2027-07-01 | 2027 | 90-1070 | Fusible T/ "T" 6 Amp. | AUTOMATIZACIÓN
1012 | 0 | 0 | 0 | 1012 | 2027-08-01 | 2027 | 90-1070 | Fusible T/ "T" 6 Amp. | AUTOMATIZACIÓN
0 | 0 | 0 | 0 | 0 | 2027-09-01 | 2027 | 90-1070 | Fusible T/ "T" 6 Amp. | AUTOMATIZACIÓN
0 | 0 | 0 | 0 | 0 | 2027-10-01 | 2027 | 90-1070 | Fusible T/ "T" 6 Amp. | AUTOMATIZACIÓN
0 | 0 | 0 | 0 | 0 | 2027-11-01 | 2027 | 90-1070 | Fusible T/ "T" 6 Amp. | AUTOMATIZACIÓN
1012 | 0 | 0 | 0 | 1012 | 2027-12-01 | 2027 | 90-1070 | Fusible T/ "T" 6 Amp. | AUTOMATIZACIÓN
0 | 0 | 0 | 0 | 0 | 2025-04-01 | 2025 | 90-1014 | FUSIBLE DE VIDRIO CORTO 2A | OTROS
0 | 0 | 0 | 0 | 0 | 2025-05-01 | 2025 | 90-1014 | FUSIBLE DE VIDRIO CORTO 2A | OTROS
0 | 0 | 0 | 0 | 0 | 2025-06-01 | 2025 | 90-1014 | FUSIBLE DE VIDRIO CORTO 2A | OTROS
0 | 0 | 0 | 0 | 0 | 2025-07-01 | 2025 | 90-1014 | FUSIBLE DE VIDRIO CORTO 2A | OTROS
0 | 0 | 0 | 0 | 0 | 2025-08-01 | 2025 | 90-1014 | FUSIBLE DE VIDRIO CORTO 2A | OTROS
0 | 0 | 0 | 0 | 0 | 2025-09-01 | 2025 | 90-1014 | FUSIBLE DE VIDRIO CORTO 2A | OTROS
0 | 0 | 0 | 0 | 0 | 2025-10-01 | 2025 | 90-1014 | FUSIBLE DE VIDRIO CORTO 2A | OTROS
0 | 0 | 0 | 0 | 0 | 2025-11-01 | 2025 | 90-1014 | FUSIBLE DE VIDRIO CORTO 2A | OTROS
0 | 0 | 0 | 0 | 0 | 2025-12-01 | 2025 | 90-1014 | FUSIBLE DE VIDRIO CORTO 2A | OTROS
0 | 0 | 0 | 0 | 0 | 2026-01-01 | 2026 | 90-1014 | FUSIBLE DE VIDRIO CORTO 2A | OTROS
0 | 0 | 0 | 0 | 0 | 2026-02-01 | 2026 | 90-1014 | FUSIBLE DE VIDRIO CORTO 2A | OTROS
0 | 0 | 0 | 0 | 0 | 2026-03-01 | 2026 | 90-1014 | FUSIBLE DE VIDRIO CORTO 2A | OTROS
0 | 0 | 0 | 0 | 0 | 2026-04-01 | 2026 | 90-1014 | FUSIBLE DE VIDRIO CORTO 2A | OTROS
0 | 0 | 0 | 0 | 0 | 2026-05-01 | 2026 | 90-1014 | FUSIBLE DE VIDRIO CORTO 2A | OTROS
0 | 0 | 0 | 0 | 0 | 2026-06-01 | 2026 | 90-1014 | FUSIBLE DE VIDRIO CORTO 2A | OTROS
0 | 0 | 0 | 0 | 0 | 2026-07-01 | 2026 | 90-1014 | FUSIBLE DE VIDRIO CORTO 2A | OTROS
0 | 0 | 0 | 0 | 0 | 2026-08-01 | 2026 | 90-1014 | FUSIBLE DE VIDRIO CORTO 2A | OTROS
0 | 0 | 0 | 0 | 0 | 2026-09-01 | 2026 | 90-1014 | FUSIBLE DE VIDRIO CORTO 2A | OTROS
0 | 0 | 0 | 0 | 0 | 2026-10-01 | 2026 | 90-1014 | FUSIBLE DE VIDRIO CORTO 2A | OTROS
0 | 0 | 0 | 0 | 0 | 2026-11-01 | 2026 | 90-1014 | FUSIBLE DE VIDRIO CORTO 2A | OTROS
0 | 0 | 0 | 0 | 0 | 2026-12-01 | 2026 | 90-1014 | FUSIBLE DE VIDRIO CORTO 2A | OTROS
0 | 0 | 0 | 0 | 0 | 2027-01-01 | 2027 | 90-1014 | FUSIBLE DE VIDRIO CORTO 2A | OTROS
0 | 0 | 0 | 0 | 0 | 2027-02-01 | 2027 | 90-1014 | FUSIBLE DE VIDRIO CORTO 2A | OTROS
0 | 0 | 0 | 0 | 0 | 2027-03-01 | 2027 | 90-1014 | FUSIBLE DE VIDRIO CORTO 2A | OTROS
0 | 0 | 0 | 0 | 0 | 2027-04-01 | 2027 | 90-1014 | FUSIBLE DE VIDRIO CORTO 2A | OTROS
0 | 0 | 0 | 0 | 0 | 2027-05-01 | 2027 | 90-1014 | FUSIBLE DE VIDRIO CORTO 2A | OTROS
0 | 0 | 0 | 0 | 0 | 2027-06-01 | 2027 | 90-1014 | FUSIBLE DE VIDRIO CORTO 2A | OTROS
0 | 0 | 0 | 0 | 0 | 2027-07-01 | 2027 | 90-1014 | FUSIBLE DE VIDRIO CORTO 2A | OTROS
0 | 0 | 0 | 0 | 0 | 2027-08-01 | 2027 | 90-1014 | FUSIBLE DE VIDRIO CORTO 2A | OTROS
0 | 0 | 0 | 0 | 0 | 2027-09-01 | 2027 | 90-1014 | FUSIBLE DE VIDRIO CORTO 2A | OTROS
0 | 0 | 0 | 0 | 0 | 2027-10-01 | 2027 | 90-1014 | FUSIBLE DE VIDRIO CORTO 2A | OTROS
0 | 0 | 0 | 0 | 0 | 2027-11-01 | 2027 | 90-1014 | FUSIBLE DE VIDRIO CORTO 2A | OTROS
0 | 0 | 0 | 0 | 0 | 2027-12-01 | 2027 | 90-1014 | FUSIBLE DE VIDRIO CORTO 2A | OTROS
0 | 0 | 0 | 3 | 3 | 2025-04-01 | 2025 | 90-1010 | Fusible 10X38 mm | AUTOMATIZACIÓN
0 | 0 | 0 | 0 | 0 | 2025-05-01 | 2025 | 90-1010 | Fusible 10X38 mm | AUTOMATIZACIÓN
38 | 0 | 0 | 0 | 38 | 2025-06-01 | 2025 | 90-1010 | Fusible 10X38 mm | AUTOMATIZACIÓN
38 | 0 | 0 | 0 | 38 | 2025-07-01 | 2025 | 90-1010 | Fusible 10X38 mm | AUTOMATIZACIÓN
0 | 0 | 0 | 0 | 0 | 2025-08-01 | 2025 | 90-1010 | Fusible 10X38 mm | AUTOMATIZACIÓN
38 | 0 | 0 | 0 | 38 | 2025-09-01 | 2025 | 90-1010 | Fusible 10X38 mm | AUTOMATIZACIÓN
0 | 0 | 0 | 0 | 0 | 2025-10-01 | 2025 | 90-1010 | Fusible 10X38 mm | AUTOMATIZACIÓN
38 | 0 | 0 | 0 | 38 | 2025-11-01 | 2025 | 90-1010 | Fusible 10X38 mm | AUTOMATIZACIÓN
0 | 0 | 0 | 0 | 0 | 2025-12-01 | 2025 | 90-1010 | Fusible 10X38 mm | AUTOMATIZACIÓN
0 | 0 | 0 | 0 | 0 | 2026-01-01 | 2026 | 90-1010 | Fusible 10X38 mm | AUTOMATIZACIÓN
38 | 0 | 0 | 0 | 38 | 2026-02-01 | 2026 | 90-1010 | Fusible 10X38 mm | AUTOMATIZACIÓN
0 | 0 | 0 | 0 | 0 | 2026-03-01 | 2026 | 90-1010 | Fusible 10X38 mm | AUTOMATIZACIÓN
38 | 0 | 0 | 0 | 38 | 2026-04-01 | 2026 | 90-1010 | Fusible 10X38 mm | AUTOMATIZACIÓN
0 | 0 | 0 | 0 | 0 | 2026-05-01 | 2026 | 90-1010 | Fusible 10X38 mm | AUTOMATIZACIÓN
0 | 0 | 0 | 0 | 0 | 2026-06-01 | 2026 | 90-1010 | Fusible 10X38 mm | AUTOMATIZACIÓN
38 | 0 | 0 | 0 | 38 | 2026-07-01 | 2026 | 90-1010 | Fusible 10X38 mm | AUTOMATIZACIÓN
0 | 0 | 0 | 0 | 0 | 2026-08-01 | 2026 | 90-1010 | Fusible 10X38 mm | AUTOMATIZACIÓN
0 | 0 | 0 | 0 | 0 | 2026-09-01 | 2026 | 90-1010 | Fusible 10X38 mm | AUTOMATIZACIÓN
38 | 0 | 0 | 0 | 38 | 2026-10-01 | 2026 | 90-1010 | Fusible 10X38 mm | AUTOMATIZACIÓN
0 | 0 | 0 | 0 | 0 | 2026-11-01 | 2026 | 90-1010 | Fusible 10X38 mm | AUTOMATIZACIÓN
0 | 0 | 0 | 0 | 0 | 2026-12-01 | 2026 | 90-1010 | Fusible 10X38 mm | AUTOMATIZACIÓN
38 | 0 | 0 | 0 | 38 | 2027-01-01 | 2027 | 90-1010 | Fusible 10X38 mm | AUTOMATIZACIÓN
0 | 0 | 0 | 0 | 0 | 2027-02-01 | 2027 | 90-1010 | Fusible 10X38 mm | AUTOMATIZACIÓN
0 | 0 | 0 | 0 | 0 | 2027-03-01 | 2027 | 90-1010 | Fusible 10X38 mm | AUTOMATIZACIÓN
38 | 0 | 0 | 0 | 38 | 2027-04-01 | 2027 | 90-1010 | Fusible 10X38 mm | AUTOMATIZACIÓN
0 | 0 | 0 | 0 | 0 | 2027-05-01 | 2027 | 90-1010 | Fusible 10X38 mm | AUTOMATIZACIÓN
0 | 0 | 0 | 0 | 0 | 2027-06-01 | 2027 | 90-1010 | Fusible 10X38 mm | AUTOMATIZACIÓN
38 | 0 | 0 | 0 | 38 | 2027-07-01 | 2027 | 90-1010 | Fusible 10X38 mm | AUTOMATIZACIÓN
0 | 0 | 0 | 0 | 0 | 2027-08-01 | 2027 | 90-1010 | Fusible 10X38 mm | AUTOMATIZACIÓN
0 | 0 | 0 | 0 | 0 | 2027-09-01 | 2027 | 90-1010 | Fusible 10X38 mm | AUTOMATIZACIÓN
38 | 0 | 0 | 0 | 38 | 2027-10-01 | 2027 | 90-1010 | Fusible 10X38 mm | AUTOMATIZACIÓN
0 | 0 | 0 | 0 | 0 | 2027-11-01 | 2027 | 90-1010 | Fusible 10X38 mm | AUTOMATIZACIÓN
0 | 0 | 0 | 0 | 0 | 2027-12-01 | 2027 | 90-1010 | Fusible 10X38 mm | AUTOMATIZACIÓN
0 | 0 | 0 | 0 | 0 | 2025-04-01 | 2025 | 90-0568 | Fusible tipo K 50 Amp. TRELEC | AUTOMATIZACIÓN
0 | 0 | 0 | 0 | 0 | 2025-05-01 | 2025 | 90-0568 | Fusible tipo K 50 Amp. TRELEC | AUTOMATIZACIÓN
0 | 0 | 0 | 0 | 0 | 2025-06-01 | 2025 | 90-0568 | Fusible tipo K 50 Amp. TRELEC | AUTOMATIZACIÓN
0 | 0 | 0 | 0 | 0 | 2025-07-01 | 2025 | 90-0568 | Fusible tipo K 50 Amp. TRELEC | AUTOMATIZACIÓN
0 | 0 | 0 | 0 | 0 | 2025-08-01 | 2025 | 90-0568 | Fusible tipo K 50 Amp. TRELEC | AUTOMATIZACIÓN
0 | 0 | 0 | 0 | 0 | 2025-09-01 | 2025 | 90-0568 | Fusible tipo K 50 Amp. TRELEC | AUTOMATIZACIÓN
0 | 0 | 0 | 0 | 0 | 2025-10-01 | 2025 | 90-0568 | Fusible tipo K 50 Amp. TRELEC | AUTOMATIZACIÓN
0 | 0 | 0 | 0 | 0 | 2025-11-01 | 2025 | 90-0568 | Fusible tipo K 50 Amp. TRELEC | AUTOMATIZACIÓN
0 | 0 | 0 | 0 | 0 | 2025-12-01 | 2025 | 90-0568 | Fusible tipo K 50 Amp. TRELEC | AUTOMATIZACIÓN
0 | 0 | 0 | 0 | 0 | 2026-01-01 | 2026 | 90-0568 | Fusible tipo K 50 Amp. TRELEC | AUTOMATIZACIÓN
0 | 0 | 0 | 0 | 0 | 2026-02-01 | 2026 | 90-0568 | Fusible tipo K 50 Amp. TRELEC | AUTOMATIZACIÓN
0 | 0 | 0 | 0 | 0 | 2026-03-01 | 2026 | 90-0568 | Fusible tipo K 50 Amp. TRELEC | AUTOMATIZACIÓN
0 | 0 | 0 | 0 | 0 | 2026-04-01 | 2026 | 90-0568 | Fusible tipo K 50 Amp. TRELEC | AUTOMATIZACIÓN
0 | 0 | 0 | 0 | 0 | 2026-05-01 | 2026 | 90-0568 | Fusible tipo K 50 Amp. TRELEC | AUTOMATIZACIÓN
0 | 0 | 0 | 0 | 0 | 2026-06-01 | 2026 | 90-0568 | Fusible tipo K 50 Amp. TRELEC | AUTOMATIZACIÓN
0 | 0 | 0 | 0 | 0 | 2026-07-01 | 2026 | 90-0568 | Fusible tipo K 50 Amp. TRELEC | AUTOMATIZACIÓN
0 | 0 | 0 | 0 | 0 | 2026-08-01 | 2026 | 90-0568 | Fusible tipo K 50 Amp. TRELEC | AUTOMATIZACIÓN
0 | 0 | 0 | 0 | 0 | 2026-09-01 | 2026 | 90-0568 | Fusible tipo K 50 Amp. TRELEC | AUTOMATIZACIÓN
0 | 0 | 0 | 0 | 0 | 2026-10-01 | 2026 | 90-0568 | Fusible tipo K 50 Amp. TRELEC | AUTOMATIZACIÓN
0 | 0 | 0 | 0 | 0 | 2026-11-01 | 2026 | 90-0568 | Fusible tipo K 50 Amp. TRELEC | AUTOMATIZACIÓN
0 | 0 | 0 | 0 | 0 | 2026-12-01 | 2026 | 90-0568 | Fusible tipo K 50 Amp. TRELEC | AUTOMATIZACIÓN
0 | 0 | 0 | 0 | 0 | 2027-01-01 | 2027 | 90-0568 | Fusible tipo K 50 Amp. TRELEC | AUTOMATIZACIÓN
0 | 0 | 0 | 0 | 0 | 2027-02-01 | 2027 | 90-0568 | Fusible tipo K 50 Amp. TRELEC | AUTOMATIZACIÓN
0 | 0 | 0 | 0 | 0 | 2027-03-01 | 2027 | 90-0568 | Fusible tipo K 50 Amp. TRELEC | AUTOMATIZACIÓN
0 | 0 | 0 | 0 | 0 | 2027-04-01 | 2027 | 90-0568 | Fusible tipo K 50 Amp. TRELEC | AUTOMATIZACIÓN
0 | 0 | 0 | 0 | 0 | 2027-05-01 | 2027 | 90-0568 | Fusible tipo K 50 Amp. TRELEC | AUTOMATIZACIÓN
0 | 0 | 0 | 0 | 0 | 2027-06-01 | 2027 | 90-0568 | Fusible tipo K 50 Amp. TRELEC | AUTOMATIZACIÓN
0 | 0 | 0 | 0 | 0 | 2027-07-01 | 2027 | 90-0568 | Fusible tipo K 50 Amp. TRELEC | AUTOMATIZACIÓN
0 | 0 | 0 | 0 | 0 | 2027-08-01 | 2027 | 90-0568 | Fusible tipo K 50 Amp. TRELEC | AUTOMATIZACIÓN
0 | 0 | 0 | 0 | 0 | 2027-09-01 | 2027 | 90-0568 | Fusible tipo K 50 Amp. TRELEC | AUTOMATIZACIÓN
0 | 0 | 0 | 0 | 0 | 2027-10-01 | 2027 | 90-0568 | Fusible tipo K 50 Amp. TRELEC | AUTOMATIZACIÓN
0 | 0 | 0 | 0 | 0 | 2027-11-01 | 2027 | 90-0568 | Fusible tipo K 50 Amp. TRELEC | AUTOMATIZACIÓN
0 | 0 | 0 | 0 | 0 | 2027-12-01 | 2027 | 90-0568 | Fusible tipo K 50 Amp. TRELEC | AUTOMATIZACIÓN
0 | 0 | 0 | 0 | 0 | 2025-04-01 | 2025 | 90-0563 | Fusible tipo K 2A | AUTOMATIZACIÓN
0 | 0 | 0 | 0 | 0 | 2025-05-01 | 2025 | 90-0563 | Fusible tipo K 2A | AUTOMATIZACIÓN
0 | 0 | 0 | 0 | 0 | 2025-06-01 | 2025 | 90-0563 | Fusible tipo K 2A | AUTOMATIZACIÓN
0 | 0 | 0 | 0 | 0 | 2025-07-01 | 2025 | 90-0563 | Fusible tipo K 2A | AUTOMATIZACIÓN
0 | 0 | 0 | 0 | 0 | 2025-08-01 | 2025 | 90-0563 | Fusible tipo K 2A | AUTOMATIZACIÓN
0 | 0 | 0 | 0 | 0 | 2025-09-01 | 2025 | 90-0563 | Fusible tipo K 2A | AUTOMATIZACIÓN
0 | 0 | 0 | 0 | 0 | 2025-10-01 | 2025 | 90-0563 | Fusible tipo K 2A | AUTOMATIZACIÓN
0 | 0 | 0 | 0 | 0 | 2025-11-01 | 2025 | 90-0563 | Fusible tipo K 2A | AUTOMATIZACIÓN
0 | 0 | 0 | 0 | 0 | 2025-12-01 | 2025 | 90-0563 | Fusible tipo K 2A | AUTOMATIZACIÓN
0 | 0 | 0 | 0 | 0 | 2026-01-01 | 2026 | 90-0563 | Fusible tipo K 2A | AUTOMATIZACIÓN
0 | 0 | 0 | 0 | 0 | 2026-02-01 | 2026 | 90-0563 | Fusible tipo K 2A | AUTOMATIZACIÓN
0 | 0 | 0 | 0 | 0 | 2026-03-01 | 2026 | 90-0563 | Fusible tipo K 2A | AUTOMATIZACIÓN
0 | 0 | 0 | 0 | 0 | 2026-04-01 | 2026 | 90-0563 | Fusible tipo K 2A | AUTOMATIZACIÓN
0 | 0 | 0 | 0 | 0 | 2026-05-01 | 2026 | 90-0563 | Fusible tipo K 2A | AUTOMATIZACIÓN
0 | 0 | 0 | 0 | 0 | 2026-06-01 | 2026 | 90-0563 | Fusible tipo K 2A | AUTOMATIZACIÓN
0 | 0 | 0 | 0 | 0 | 2026-07-01 | 2026 | 90-0563 | Fusible tipo K 2A | AUTOMATIZACIÓN
0 | 0 | 0 | 0 | 0 | 2026-08-01 | 2026 | 90-0563 | Fusible tipo K 2A | AUTOMATIZACIÓN
0 | 0 | 0 | 0 | 0 | 2026-09-01 | 2026 | 90-0563 | Fusible tipo K 2A | AUTOMATIZACIÓN
0 | 0 | 0 | 0 | 0 | 2026-10-01 | 2026 | 90-0563 | Fusible tipo K 2A | AUTOMATIZACIÓN
0 | 0 | 0 | 0 | 0 | 2026-11-01 | 2026 | 90-0563 | Fusible tipo K 2A | AUTOMATIZACIÓN
0 | 0 | 0 | 0 | 0 | 2026-12-01 | 2026 | 90-0563 | Fusible tipo K 2A | AUTOMATIZACIÓN
0 | 0 | 0 | 0 | 0 | 2027-01-01 | 2027 | 90-0563 | Fusible tipo K 2A | AUTOMATIZACIÓN
0 | 0 | 0 | 0 | 0 | 2027-02-01 | 2027 | 90-0563 | Fusible tipo K 2A | AUTOMATIZACIÓN
0 | 0 | 0 | 0 | 0 | 2027-03-01 | 2027 | 90-0563 | Fusible tipo K 2A | AUTOMATIZACIÓN
0 | 0 | 0 | 0 | 0 | 2027-04-01 | 2027 | 90-0563 | Fusible tipo K 2A | AUTOMATIZACIÓN
0 | 0 | 0 | 0 | 0 | 2027-05-01 | 2027 | 90-0563 | Fusible tipo K 2A | AUTOMATIZACIÓN
0 | 0 | 0 | 0 | 0 | 2027-06-01 | 2027 | 90-0563 | Fusible tipo K 2A | AUTOMATIZACIÓN
0 | 0 | 0 | 0 | 0 | 2027-07-01 | 2027 | 90-0563 | Fusible tipo K 2A | AUTOMATIZACIÓN
0 | 0 | 0 | 0 | 0 | 2027-08-01 | 2027 | 90-0563 | Fusible tipo K 2A | AUTOMATIZACIÓN
0 | 0 | 0 | 0 | 0 | 2027-09-01 | 2027 | 90-0563 | Fusible tipo K 2A | AUTOMATIZACIÓN
0 | 0 | 0 | 0 | 0 | 2027-10-01 | 2027 | 90-0563 | Fusible tipo K 2A | AUTOMATIZACIÓN
0 | 0 | 0 | 0 | 0 | 2027-11-01 | 2027 | 90-0563 | Fusible tipo K 2A | AUTOMATIZACIÓN
0 | 0 | 0 | 0 | 0 | 2027-12-01 | 2027 | 90-0563 | Fusible tipo K 2A | AUTOMATIZACIÓN
0 | 0 | 0 | 0 | 0 | 2025-04-01 | 2025 | 90-0560 | Fusible p/balloneta 25 Amperios | AUTOMATIZACIÓN
0 | 0 | 0 | 0 | 0 | 2025-05-01 | 2025 | 90-0560 | Fusible p/balloneta 25 Amperios | AUTOMATIZACIÓN
0 | 0 | 0 | 0 | 0 | 2025-06-01 | 2025 | 90-0560 | Fusible p/balloneta 25 Amperios | AUTOMATIZACIÓN
0 | 0 | 0 | 0 | 0 | 2025-07-01 | 2025 | 90-0560 | Fusible p/balloneta 25 Amperios | AUTOMATIZACIÓN
0 | 0 | 0 | 0 | 0 | 2025-08-01 | 2025 | 90-0560 | Fusible p/balloneta 25 Amperios | AUTOMATIZACIÓN
0 | 0 | 0 | 0 | 0 | 2025-09-01 | 2025 | 90-0560 | Fusible p/balloneta 25 Amperios | AUTOMATIZACIÓN
0 | 0 | 0 | 0 | 0 | 2025-10-01 | 2025 | 90-0560 | Fusible p/balloneta 25 Amperios | AUTOMATIZACIÓN
0 | 0 | 0 | 0 | 0 | 2025-11-01 | 2025 | 90-0560 | Fusible p/balloneta 25 Amperios | AUTOMATIZACIÓN
0 | 0 | 0 | 0 | 0 | 2025-12-01 | 2025 | 90-0560 | Fusible p/balloneta 25 Amperios | AUTOMATIZACIÓN
0 | 0 | 0 | 0 | 0 | 2026-01-01 | 2026 | 90-0560 | Fusible p/balloneta 25 Amperios | AUTOMATIZACIÓN
0 | 0 | 0 | 0 | 0 | 2026-02-01 | 2026 | 90-0560 | Fusible p/balloneta 25 Amperios | AUTOMATIZACIÓN
0 | 0 | 0 | 0 | 0 | 2026-03-01 | 2026 | 90-0560 | Fusible p/balloneta 25 Amperios | AUTOMATIZACIÓN
0 | 0 | 0 | 0 | 0 | 2026-04-01 | 2026 | 90-0560 | Fusible p/balloneta 25 Amperios | AUTOMATIZACIÓN
0 | 0 | 0 | 0 | 0 | 2026-05-01 | 2026 | 90-0560 | Fusible p/balloneta 25 Amperios | AUTOMATIZACIÓN
0 | 0 | 0 | 0 | 0 | 2026-06-01 | 2026 | 90-0560 | Fusible p/balloneta 25 Amperios | AUTOMATIZACIÓN
0 | 0 | 0 | 0 | 0 | 2026-07-01 | 2026 | 90-0560 | Fusible p/balloneta 25 Amperios | AUTOMATIZACIÓN
0 | 0 | 0 | 0 | 0 | 2026-08-01 | 2026 | 90-0560 | Fusible p/balloneta 25 Amperios | AUTOMATIZACIÓN
0 | 0 | 0 | 0 | 0 | 2026-09-01 | 2026 | 90-0560 | Fusible p/balloneta 25 Amperios | AUTOMATIZACIÓN
0 | 0 | 0 | 0 | 0 | 2026-10-01 | 2026 | 90-0560 | Fusible p/balloneta 25 Amperios | AUTOMATIZACIÓN
0 | 0 | 0 | 0 | 0 | 2026-11-01 | 2026 | 90-0560 | Fusible p/balloneta 25 Amperios | AUTOMATIZACIÓN
0 | 0 | 0 | 0 | 0 | 2026-12-01 | 2026 | 90-0560 | Fusible p/balloneta 25 Amperios | AUTOMATIZACIÓN
0 | 0 | 0 | 0 | 0 | 2027-01-01 | 2027 | 90-0560 | Fusible p/balloneta 25 Amperios | AUTOMATIZACIÓN
0 | 0 | 0 | 0 | 0 | 2027-02-01 | 2027 | 90-0560 | Fusible p/balloneta 25 Amperios | AUTOMATIZACIÓN
0 | 0 | 0 | 0 | 0 | 2027-03-01 | 2027 | 90-0560 | Fusible p/balloneta 25 Amperios | AUTOMATIZACIÓN
0 | 0 | 0 | 0 | 0 | 2027-04-01 | 2027 | 90-0560 | Fusible p/balloneta 25 Amperios | AUTOMATIZACIÓN
0 | 0 | 0 | 0 | 0 | 2027-05-01 | 2027 | 90-0560 | Fusible p/balloneta 25 Amperios | AUTOMATIZACIÓN
0 | 0 | 0 | 0 | 0 | 2027-06-01 | 2027 | 90-0560 | Fusible p/balloneta 25 Amperios | AUTOMATIZACIÓN
0 | 0 | 0 | 0 | 0 | 2027-07-01 | 2027 | 90-0560 | Fusible p/balloneta 25 Amperios | AUTOMATIZACIÓN
0 | 0 | 0 | 0 | 0 | 2027-08-01 | 2027 | 90-0560 | Fusible p/balloneta 25 Amperios | AUTOMATIZACIÓN
0 | 0 | 0 | 0 | 0 | 2027-09-01 | 2027 | 90-0560 | Fusible p/balloneta 25 Amperios | AUTOMATIZACIÓN
0 | 0 | 0 | 0 | 0 | 2027-10-01 | 2027 | 90-0560 | Fusible p/balloneta 25 Amperios | AUTOMATIZACIÓN
0 | 0 | 0 | 0 | 0 | 2027-11-01 | 2027 | 90-0560 | Fusible p/balloneta 25 Amperios | AUTOMATIZACIÓN
0 | 0 | 0 | 0 | 0 | 2027-12-01 | 2027 | 90-0560 | Fusible p/balloneta 25 Amperios | AUTOMATIZACIÓN
6 | 0 | 0 | 0 | 6 | 2025-04-01 | 2025 | 90-0471 | Fusible Limit.Corr.T/15 BHLE 80A EATON | AUTOMATIZACIÓN
0 | 0 | 0 | 0 | 0 | 2025-05-01 | 2025 | 90-0471 | Fusible Limit.Corr.T/15 BHLE 80A EATON | AUTOMATIZACIÓN
0 | 0 | 0 | 0 | 0 | 2025-06-01 | 2025 | 90-0471 | Fusible Limit.Corr.T/15 BHLE 80A EATON | AUTOMATIZACIÓN
0 | 0 | 0 | 0 | 0 | 2025-07-01 | 2025 | 90-0471 | Fusible Limit.Corr.T/15 BHLE 80A EATON | AUTOMATIZACIÓN
0 | 0 | 0 | 0 | 0 | 2025-08-01 | 2025 | 90-0471 | Fusible Limit.Corr.T/15 BHLE 80A EATON | AUTOMATIZACIÓN
0 | 0 | 0 | 0 | 0 | 2025-09-01 | 2025 | 90-0471 | Fusible Limit.Corr.T/15 BHLE 80A EATON | AUTOMATIZACIÓN
0 | 0 | 0 | 0 | 0 | 2025-10-01 | 2025 | 90-0471 | Fusible Limit.Corr.T/15 BHLE 80A EATON | AUTOMATIZACIÓN
0 | 0 | 0 | 0 | 0 | 2025-11-01 | 2025 | 90-0471 | Fusible Limit.Corr.T/15 BHLE 80A EATON | AUTOMATIZACIÓN
0 | 0 | 0 | 0 | 0 | 2025-12-01 | 2025 | 90-0471 | Fusible Limit.Corr.T/15 BHLE 80A EATON | AUTOMATIZACIÓN
0 | 0 | 0 | 0 | 0 | 2026-01-01 | 2026 | 90-0471 | Fusible Limit.Corr.T/15 BHLE 80A EATON | AUTOMATIZACIÓN
0 | 0 | 0 | 0 | 0 | 2026-02-01 | 2026 | 90-0471 | Fusible Limit.Corr.T/15 BHLE 80A EATON | AUTOMATIZACIÓN
0 | 0 | 0 | 0 | 0 | 2026-03-01 | 2026 | 90-0471 | Fusible Limit.Corr.T/15 BHLE 80A EATON | AUTOMATIZACIÓN
0 | 0 | 0 | 0 | 0 | 2026-04-01 | 2026 | 90-0471 | Fusible Limit.Corr.T/15 BHLE 80A EATON | AUTOMATIZACIÓN
0 | 0 | 0 | 0 | 0 | 2026-05-01 | 2026 | 90-0471 | Fusible Limit.Corr.T/15 BHLE 80A EATON | AUTOMATIZACIÓN
0 | 0 | 0 | 0 | 0 | 2026-06-01 | 2026 | 90-0471 | Fusible Limit.Corr.T/15 BHLE 80A EATON | AUTOMATIZACIÓN
0 | 0 | 0 | 0 | 0 | 2026-07-01 | 2026 | 90-0471 | Fusible Limit.Corr.T/15 BHLE 80A EATON | AUTOMATIZACIÓN
0 | 0 | 0 | 0 | 0 | 2026-08-01 | 2026 | 90-0471 | Fusible Limit.Corr.T/15 BHLE 80A EATON | AUTOMATIZACIÓN
0 | 0 | 0 | 0 | 0 | 2026-09-01 | 2026 | 90-0471 | Fusible Limit.Corr.T/15 BHLE 80A EATON | AUTOMATIZACIÓN
0 | 0 | 0 | 0 | 0 | 2026-10-01 | 2026 | 90-0471 | Fusible Limit.Corr.T/15 BHLE 80A EATON | AUTOMATIZACIÓN
0 | 0 | 0 | 0 | 0 | 2026-11-01 | 2026 | 90-0471 | Fusible Limit.Corr.T/15 BHLE 80A EATON | AUTOMATIZACIÓN
0 | 0 | 0 | 0 | 0 | 2026-12-01 | 2026 | 90-0471 | Fusible Limit.Corr.T/15 BHLE 80A EATON | AUTOMATIZACIÓN
0 | 0 | 0 | 0 | 0 | 2027-01-01 | 2027 | 90-0471 | Fusible Limit.Corr.T/15 BHLE 80A EATON | AUTOMATIZACIÓN
0 | 0 | 0 | 0 | 0 | 2027-02-01 | 2027 | 90-0471 | Fusible Limit.Corr.T/15 BHLE 80A EATON | AUTOMATIZACIÓN
0 | 0 | 0 | 0 | 0 | 2027-03-01 | 2027 | 90-0471 | Fusible Limit.Corr.T/15 BHLE 80A EATON | AUTOMATIZACIÓN
0 | 0 | 0 | 0 | 0 | 2027-04-01 | 2027 | 90-0471 | Fusible Limit.Corr.T/15 BHLE 80A EATON | AUTOMATIZACIÓN
0 | 0 | 0 | 0 | 0 | 2027-05-01 | 2027 | 90-0471 | Fusible Limit.Corr.T/15 BHLE 80A EATON | AUTOMATIZACIÓN
0 | 0 | 0 | 0 | 0 | 2027-06-01 | 2027 | 90-0471 | Fusible Limit.Corr.T/15 BHLE 80A EATON | AUTOMATIZACIÓN
0 | 0 | 0 | 0 | 0 | 2027-07-01 | 2027 | 90-0471 | Fusible Limit.Corr.T/15 BHLE 80A EATON | AUTOMATIZACIÓN
0 | 0 | 0 | 0 | 0 | 2027-08-01 | 2027 | 90-0471 | Fusible Limit.Corr.T/15 BHLE 80A EATON | AUTOMATIZACIÓN
0 | 0 | 0 | 0 | 0 | 2027-09-01 | 2027 | 90-0471 | Fusible Limit.Corr.T/15 BHLE 80A EATON | AUTOMATIZACIÓN
0 | 0 | 0 | 0 | 0 | 2027-10-01 | 2027 | 90-0471 | Fusible Limit.Corr.T/15 BHLE 80A EATON | AUTOMATIZACIÓN
0 | 0 | 0 | 0 | 0 | 2027-11-01 | 2027 | 90-0471 | Fusible Limit.Corr.T/15 BHLE 80A EATON | AUTOMATIZACIÓN
0 | 0 | 0 | 0 | 0 | 2027-12-01 | 2027 | 90-0471 | Fusible Limit.Corr.T/15 BHLE 80A EATON | AUTOMATIZACIÓN
6 | 0 | 0 | 0 | 6 | 2025-04-01 | 2025 | 90-0421 | Fusible Limit.Corr.T/15 BHLE 20A EATON | AUTOMATIZACIÓN
0 | 0 | 0 | 0 | 0 | 2025-05-01 | 2025 | 90-0421 | Fusible Limit.Corr.T/15 BHLE 20A EATON | AUTOMATIZACIÓN
0 | 0 | 0 | 0 | 0 | 2025-06-01 | 2025 | 90-0421 | Fusible Limit.Corr.T/15 BHLE 20A EATON | AUTOMATIZACIÓN
0 | 0 | 0 | 0 | 0 | 2025-07-01 | 2025 | 90-0421 | Fusible Limit.Corr.T/15 BHLE 20A EATON | AUTOMATIZACIÓN
0 | 0 | 0 | 0 | 0 | 2025-08-01 | 2025 | 90-0421 | Fusible Limit.Corr.T/15 BHLE 20A EATON | AUTOMATIZACIÓN
0 | 0 | 0 | 0 | 0 | 2025-09-01 | 2025 | 90-0421 | Fusible Limit.Corr.T/15 BHLE 20A EATON | AUTOMATIZACIÓN
0 | 0 | 0 | 0 | 0 | 2025-10-01 | 2025 | 90-0421 | Fusible Limit.Corr.T/15 BHLE 20A EATON | AUTOMATIZACIÓN
0 | 0 | 0 | 0 | 0 | 2025-11-01 | 2025 | 90-0421 | Fusible Limit.Corr.T/15 BHLE 20A EATON | AUTOMATIZACIÓN
0 | 0 | 0 | 0 | 0 | 2025-12-01 | 2025 | 90-0421 | Fusible Limit.Corr.T/15 BHLE 20A EATON | AUTOMATIZACIÓN
0 | 0 | 0 | 0 | 0 | 2026-01-01 | 2026 | 90-0421 | Fusible Limit.Corr.T/15 BHLE 20A EATON | AUTOMATIZACIÓN
0 | 0 | 0 | 0 | 0 | 2026-02-01 | 2026 | 90-0421 | Fusible Limit.Corr.T/15 BHLE 20A EATON | AUTOMATIZACIÓN
0 | 0 | 0 | 0 | 0 | 2026-03-01 | 2026 | 90-0421 | Fusible Limit.Corr.T/15 BHLE 20A EATON | AUTOMATIZACIÓN
0 | 0 | 0 | 0 | 0 | 2026-04-01 | 2026 | 90-0421 | Fusible Limit.Corr.T/15 BHLE 20A EATON | AUTOMATIZACIÓN
0 | 0 | 0 | 0 | 0 | 2026-05-01 | 2026 | 90-0421 | Fusible Limit.Corr.T/15 BHLE 20A EATON | AUTOMATIZACIÓN
0 | 0 | 0 | 0 | 0 | 2026-06-01 | 2026 | 90-0421 | Fusible Limit.Corr.T/15 BHLE 20A EATON | AUTOMATIZACIÓN
0 | 0 | 0 | 0 | 0 | 2026-07-01 | 2026 | 90-0421 | Fusible Limit.Corr.T/15 BHLE 20A EATON | AUTOMATIZACIÓN
0 | 0 | 0 | 0 | 0 | 2026-08-01 | 2026 | 90-0421 | Fusible Limit.Corr.T/15 BHLE 20A EATON | AUTOMATIZACIÓN
0 | 0 | 0 | 0 | 0 | 2026-09-01 | 2026 | 90-0421 | Fusible Limit.Corr.T/15 BHLE 20A EATON | AUTOMATIZACIÓN
0 | 0 | 0 | 0 | 0 | 2026-10-01 | 2026 | 90-0421 | Fusible Limit.Corr.T/15 BHLE 20A EATON | AUTOMATIZACIÓN
0 | 0 | 0 | 0 | 0 | 2026-11-01 | 2026 | 90-0421 | Fusible Limit.Corr.T/15 BHLE 20A EATON | AUTOMATIZACIÓN
0 | 0 | 0 | 0 | 0 | 2026-12-01 | 2026 | 90-0421 | Fusible Limit.Corr.T/15 BHLE 20A EATON | AUTOMATIZACIÓN
0 | 0 | 0 | 0 | 0 | 2027-01-01 | 2027 | 90-0421 | Fusible Limit.Corr.T/15 BHLE 20A EATON | AUTOMATIZACIÓN
0 | 0 | 0 | 0 | 0 | 2027-02-01 | 2027 | 90-0421 | Fusible Limit.Corr.T/15 BHLE 20A EATON | AUTOMATIZACIÓN
0 | 0 | 0 | 0 | 0 | 2027-03-01 | 2027 | 90-0421 | Fusible Limit.Corr.T/15 BHLE 20A EATON | AUTOMATIZACIÓN
0 | 0 | 0 | 0 | 0 | 2027-04-01 | 2027 | 90-0421 | Fusible Limit.Corr.T/15 BHLE 20A EATON | AUTOMATIZACIÓN
0 | 0 | 0 | 0 | 0 | 2027-05-01 | 2027 | 90-0421 | Fusible Limit.Corr.T/15 BHLE 20A EATON | AUTOMATIZACIÓN
0 | 0 | 0 | 0 | 0 | 2027-06-01 | 2027 | 90-0421 | Fusible Limit.Corr.T/15 BHLE 20A EATON | AUTOMATIZACIÓN
0 | 0 | 0 | 0 | 0 | 2027-07-01 | 2027 | 90-0421 | Fusible Limit.Corr.T/15 BHLE 20A EATON | AUTOMATIZACIÓN
0 | 0 | 0 | 0 | 0 | 2027-08-01 | 2027 | 90-0421 | Fusible Limit.Corr.T/15 BHLE 20A EATON | AUTOMATIZACIÓN
0 | 0 | 0 | 0 | 0 | 2027-09-01 | 2027 | 90-0421 | Fusible Limit.Corr.T/15 BHLE 20A EATON | AUTOMATIZACIÓN
0 | 0 | 0 | 0 | 0 | 2027-10-01 | 2027 | 90-0421 | Fusible Limit.Corr.T/15 BHLE 20A EATON | AUTOMATIZACIÓN
0 | 0 | 0 | 0 | 0 | 2027-11-01 | 2027 | 90-0421 | Fusible Limit.Corr.T/15 BHLE 20A EATON | AUTOMATIZACIÓN
0 | 0 | 0 | 0 | 0 | 2027-12-01 | 2027 | 90-0421 | Fusible Limit.Corr.T/15 BHLE 20A EATON | AUTOMATIZACIÓN
0 | 0 | 0 | 0 | 0 | 2025-04-01 | 2025 | 90-0409 | Fusible NH00 160A p/seccion. | AUTOMATIZACIÓN
0 | 0 | 0 | 0 | 0 | 2025-05-01 | 2025 | 90-0409 | Fusible NH00 160A p/seccion. | AUTOMATIZACIÓN
0 | 0 | 0 | 0 | 0 | 2025-06-01 | 2025 | 90-0409 | Fusible NH00 160A p/seccion. | AUTOMATIZACIÓN
0 | 0 | 0 | 0 | 0 | 2025-07-01 | 2025 | 90-0409 | Fusible NH00 160A p/seccion. | AUTOMATIZACIÓN
0 | 0 | 0 | 0 | 0 | 2025-08-01 | 2025 | 90-0409 | Fusible NH00 160A p/seccion. | AUTOMATIZACIÓN
0 | 0 | 0 | 0 | 0 | 2025-09-01 | 2025 | 90-0409 | Fusible NH00 160A p/seccion. | AUTOMATIZACIÓN
0 | 0 | 0 | 0 | 0 | 2025-10-01 | 2025 | 90-0409 | Fusible NH00 160A p/seccion. | AUTOMATIZACIÓN
0 | 0 | 0 | 0 | 0 | 2025-11-01 | 2025 | 90-0409 | Fusible NH00 160A p/seccion. | AUTOMATIZACIÓN
0 | 0 | 0 | 0 | 0 | 2025-12-01 | 2025 | 90-0409 | Fusible NH00 160A p/seccion. | AUTOMATIZACIÓN
0 | 0 | 0 | 0 | 0 | 2026-01-01 | 2026 | 90-0409 | Fusible NH00 160A p/seccion. | AUTOMATIZACIÓN
0 | 0 | 0 | 0 | 0 | 2026-02-01 | 2026 | 90-0409 | Fusible NH00 160A p/seccion. | AUTOMATIZACIÓN
0 | 0 | 0 | 0 | 0 | 2026-03-01 | 2026 | 90-0409 | Fusible NH00 160A p/seccion. | AUTOMATIZACIÓN
0 | 0 | 0 | 0 | 0 | 2026-04-01 | 2026 | 90-0409 | Fusible NH00 160A p/seccion. | AUTOMATIZACIÓN
0 | 0 | 0 | 0 | 0 | 2026-05-01 | 2026 | 90-0409 | Fusible NH00 160A p/seccion. | AUTOMATIZACIÓN
0 | 0 | 0 | 0 | 0 | 2026-06-01 | 2026 | 90-0409 | Fusible NH00 160A p/seccion. | AUTOMATIZACIÓN
0 | 0 | 0 | 0 | 0 | 2026-07-01 | 2026 | 90-0409 | Fusible NH00 160A p/seccion. | AUTOMATIZACIÓN
0 | 0 | 0 | 0 | 0 | 2026-08-01 | 2026 | 90-0409 | Fusible NH00 160A p/seccion. | AUTOMATIZACIÓN
0 | 0 | 0 | 0 | 0 | 2026-09-01 | 2026 | 90-0409 | Fusible NH00 160A p/seccion. | AUTOMATIZACIÓN
0 | 0 | 0 | 0 | 0 | 2026-10-01 | 2026 | 90-0409 | Fusible NH00 160A p/seccion. | AUTOMATIZACIÓN
0 | 0 | 0 | 0 | 0 | 2026-11-01 | 2026 | 90-0409 | Fusible NH00 160A p/seccion. | AUTOMATIZACIÓN
0 | 0 | 0 | 0 | 0 | 2026-12-01 | 2026 | 90-0409 | Fusible NH00 160A p/seccion. | AUTOMATIZACIÓN
0 | 0 | 0 | 0 | 0 | 2027-01-01 | 2027 | 90-0409 | Fusible NH00 160A p/seccion. | AUTOMATIZACIÓN
0 | 0 | 0 | 0 | 0 | 2027-02-01 | 2027 | 90-0409 | Fusible NH00 160A p/seccion. | AUTOMATIZACIÓN
0 | 0 | 0 | 0 | 0 | 2027-03-01 | 2027 | 90-0409 | Fusible NH00 160A p/seccion. | AUTOMATIZACIÓN
0 | 0 | 0 | 0 | 0 | 2027-04-01 | 2027 | 90-0409 | Fusible NH00 160A p/seccion. | AUTOMATIZACIÓN
0 | 0 | 0 | 0 | 0 | 2027-05-01 | 2027 | 90-0409 | Fusible NH00 160A p/seccion. | AUTOMATIZACIÓN
0 | 0 | 0 | 0 | 0 | 2027-06-01 | 2027 | 90-0409 | Fusible NH00 160A p/seccion. | AUTOMATIZACIÓN
0 | 0 | 0 | 0 | 0 | 2027-07-01 | 2027 | 90-0409 | Fusible NH00 160A p/seccion. | AUTOMATIZACIÓN
0 | 0 | 0 | 0 | 0 | 2027-08-01 | 2027 | 90-0409 | Fusible NH00 160A p/seccion. | AUTOMATIZACIÓN
0 | 0 | 0 | 0 | 0 | 2027-09-01 | 2027 | 90-0409 | Fusible NH00 160A p/seccion. | AUTOMATIZACIÓN
0 | 0 | 0 | 0 | 0 | 2027-10-01 | 2027 | 90-0409 | Fusible NH00 160A p/seccion. | AUTOMATIZACIÓN
0 | 0 | 0 | 0 | 0 | 2027-11-01 | 2027 | 90-0409 | Fusible NH00 160A p/seccion. | AUTOMATIZACIÓN
0 | 0 | 0 | 0 | 0 | 2027-12-01 | 2027 | 90-0409 | Fusible NH00 160A p/seccion. | AUTOMATIZACIÓN
0 | 0 | 0 | 0 | 0 | 2025-04-01 | 2025 | 90-0400 | Fusible NH00 50A p/seccion. | AUTOMATIZACIÓN
0 | 0 | 0 | 0 | 0 | 2025-05-01 | 2025 | 90-0400 | Fusible NH00 50A p/seccion. | AUTOMATIZACIÓN
0 | 0 | 0 | 0 | 0 | 2025-06-01 | 2025 | 90-0400 | Fusible NH00 50A p/seccion. | AUTOMATIZACIÓN
0 | 0 | 0 | 0 | 0 | 2025-07-01 | 2025 | 90-0400 | Fusible NH00 50A p/seccion. | AUTOMATIZACIÓN
0 | 0 | 0 | 0 | 0 | 2025-08-01 | 2025 | 90-0400 | Fusible NH00 50A p/seccion. | AUTOMATIZACIÓN
0 | 0 | 0 | 0 | 0 | 2025-09-01 | 2025 | 90-0400 | Fusible NH00 50A p/seccion. | AUTOMATIZACIÓN
0 | 0 | 0 | 0 | 0 | 2025-10-01 | 2025 | 90-0400 | Fusible NH00 50A p/seccion. | AUTOMATIZACIÓN
0 | 0 | 0 | 0 | 0 | 2025-11-01 | 2025 | 90-0400 | Fusible NH00 50A p/seccion. | AUTOMATIZACIÓN
0 | 0 | 0 | 0 | 0 | 2025-12-01 | 2025 | 90-0400 | Fusible NH00 50A p/seccion. | AUTOMATIZACIÓN
0 | 0 | 0 | 0 | 0 | 2026-01-01 | 2026 | 90-0400 | Fusible NH00 50A p/seccion. | AUTOMATIZACIÓN
0 | 0 | 0 | 0 | 0 | 2026-02-01 | 2026 | 90-0400 | Fusible NH00 50A p/seccion. | AUTOMATIZACIÓN
0 | 0 | 0 | 0 | 0 | 2026-03-01 | 2026 | 90-0400 | Fusible NH00 50A p/seccion. | AUTOMATIZACIÓN
0 | 0 | 0 | 0 | 0 | 2026-04-01 | 2026 | 90-0400 | Fusible NH00 50A p/seccion. | AUTOMATIZACIÓN
0 | 0 | 0 | 0 | 0 | 2026-05-01 | 2026 | 90-0400 | Fusible NH00 50A p/seccion. | AUTOMATIZACIÓN
0 | 0 | 0 | 0 | 0 | 2026-06-01 | 2026 | 90-0400 | Fusible NH00 50A p/seccion. | AUTOMATIZACIÓN
0 | 0 | 0 | 0 | 0 | 2026-07-01 | 2026 | 90-0400 | Fusible NH00 50A p/seccion. | AUTOMATIZACIÓN
0 | 0 | 0 | 0 | 0 | 2026-08-01 | 2026 | 90-0400 | Fusible NH00 50A p/seccion. | AUTOMATIZACIÓN
0 | 0 | 0 | 0 | 0 | 2026-09-01 | 2026 | 90-0400 | Fusible NH00 50A p/seccion. | AUTOMATIZACIÓN
0 | 0 | 0 | 0 | 0 | 2026-10-01 | 2026 | 90-0400 | Fusible NH00 50A p/seccion. | AUTOMATIZACIÓN
0 | 0 | 0 | 0 | 0 | 2026-11-01 | 2026 | 90-0400 | Fusible NH00 50A p/seccion. | AUTOMATIZACIÓN
0 | 0 | 0 | 0 | 0 | 2026-12-01 | 2026 | 90-0400 | Fusible NH00 50A p/seccion. | AUTOMATIZACIÓN
0 | 0 | 0 | 0 | 0 | 2027-01-01 | 2027 | 90-0400 | Fusible NH00 50A p/seccion. | AUTOMATIZACIÓN
0 | 0 | 0 | 0 | 0 | 2027-02-01 | 2027 | 90-0400 | Fusible NH00 50A p/seccion. | AUTOMATIZACIÓN
0 | 0 | 0 | 0 | 0 | 2027-03-01 | 2027 | 90-0400 | Fusible NH00 50A p/seccion. | AUTOMATIZACIÓN
0 | 0 | 0 | 0 | 0 | 2027-04-01 | 2027 | 90-0400 | Fusible NH00 50A p/seccion. | AUTOMATIZACIÓN
0 | 0 | 0 | 0 | 0 | 2027-05-01 | 2027 | 90-0400 | Fusible NH00 50A p/seccion. | AUTOMATIZACIÓN
0 | 0 | 0 | 0 | 0 | 2027-06-01 | 2027 | 90-0400 | Fusible NH00 50A p/seccion. | AUTOMATIZACIÓN
0 | 0 | 0 | 0 | 0 | 2027-07-01 | 2027 | 90-0400 | Fusible NH00 50A p/seccion. | AUTOMATIZACIÓN
0 | 0 | 0 | 0 | 0 | 2027-08-01 | 2027 | 90-0400 | Fusible NH00 50A p/seccion. | AUTOMATIZACIÓN
0 | 0 | 0 | 0 | 0 | 2027-09-01 | 2027 | 90-0400 | Fusible NH00 50A p/seccion. | AUTOMATIZACIÓN
0 | 0 | 0 | 0 | 0 | 2027-10-01 | 2027 | 90-0400 | Fusible NH00 50A p/seccion. | AUTOMATIZACIÓN
0 | 0 | 0 | 0 | 0 | 2027-11-01 | 2027 | 90-0400 | Fusible NH00 50A p/seccion. | AUTOMATIZACIÓN
0 | 0 | 0 | 0 | 0 | 2027-12-01 | 2027 | 90-0400 | Fusible NH00 50A p/seccion. | AUTOMATIZACIÓN
6 | 0 | 0 | 0 | 6 | 2025-04-01 | 2025 | 90-0396 | Fusible 160A Limit Corr(3MVA) Cdad. DIOS | AUTOMATIZACIÓN
0 | 0 | 0 | 0 | 0 | 2025-05-01 | 2025 | 90-0396 | Fusible 160A Limit Corr(3MVA) Cdad. DIOS | AUTOMATIZACIÓN
0 | 0 | 0 | 0 | 0 | 2025-06-01 | 2025 | 90-0396 | Fusible 160A Limit Corr(3MVA) Cdad. DIOS | AUTOMATIZACIÓN
0 | 0 | 0 | 0 | 0 | 2025-07-01 | 2025 | 90-0396 | Fusible 160A Limit Corr(3MVA) Cdad. DIOS | AUTOMATIZACIÓN
0 | 0 | 0 | 0 | 0 | 2025-08-01 | 2025 | 90-0396 | Fusible 160A Limit Corr(3MVA) Cdad. DIOS | AUTOMATIZACIÓN
0 | 0 | 0 | 0 | 0 | 2025-09-01 | 2025 | 90-0396 | Fusible 160A Limit Corr(3MVA) Cdad. DIOS | AUTOMATIZACIÓN
0 | 0 | 0 | 0 | 0 | 2025-10-01 | 2025 | 90-0396 | Fusible 160A Limit Corr(3MVA) Cdad. DIOS | AUTOMATIZACIÓN
0 | 0 | 0 | 0 | 0 | 2025-11-01 | 2025 | 90-0396 | Fusible 160A Limit Corr(3MVA) Cdad. DIOS | AUTOMATIZACIÓN
0 | 0 | 0 | 0 | 0 | 2025-12-01 | 2025 | 90-0396 | Fusible 160A Limit Corr(3MVA) Cdad. DIOS | AUTOMATIZACIÓN
0 | 0 | 0 | 0 | 0 | 2026-01-01 | 2026 | 90-0396 | Fusible 160A Limit Corr(3MVA) Cdad. DIOS | AUTOMATIZACIÓN
0 | 0 | 0 | 0 | 0 | 2026-02-01 | 2026 | 90-0396 | Fusible 160A Limit Corr(3MVA) Cdad. DIOS | AUTOMATIZACIÓN
0 | 0 | 0 | 0 | 0 | 2026-03-01 | 2026 | 90-0396 | Fusible 160A Limit Corr(3MVA) Cdad. DIOS | AUTOMATIZACIÓN
0 | 0 | 0 | 0 | 0 | 2026-04-01 | 2026 | 90-0396 | Fusible 160A Limit Corr(3MVA) Cdad. DIOS | AUTOMATIZACIÓN
0 | 0 | 0 | 0 | 0 | 2026-05-01 | 2026 | 90-0396 | Fusible 160A Limit Corr(3MVA) Cdad. DIOS | AUTOMATIZACIÓN
0 | 0 | 0 | 0 | 0 | 2026-06-01 | 2026 | 90-0396 | Fusible 160A Limit Corr(3MVA) Cdad. DIOS | AUTOMATIZACIÓN
0 | 0 | 0 | 0 | 0 | 2026-07-01 | 2026 | 90-0396 | Fusible 160A Limit Corr(3MVA) Cdad. DIOS | AUTOMATIZACIÓN
0 | 0 | 0 | 0 | 0 | 2026-08-01 | 2026 | 90-0396 | Fusible 160A Limit Corr(3MVA) Cdad. DIOS | AUTOMATIZACIÓN
0 | 0 | 0 | 0 | 0 | 2026-09-01 | 2026 | 90-0396 | Fusible 160A Limit Corr(3MVA) Cdad. DIOS | AUTOMATIZACIÓN
0 | 0 | 0 | 0 | 0 | 2026-10-01 | 2026 | 90-0396 | Fusible 160A Limit Corr(3MVA) Cdad. DIOS | AUTOMATIZACIÓN
0 | 0 | 0 | 0 | 0 | 2026-11-01 | 2026 | 90-0396 | Fusible 160A Limit Corr(3MVA) Cdad. DIOS | AUTOMATIZACIÓN
0 | 0 | 0 | 0 | 0 | 2026-12-01 | 2026 | 90-0396 | Fusible 160A Limit Corr(3MVA) Cdad. DIOS | AUTOMATIZACIÓN
0 | 0 | 0 | 0 | 0 | 2027-01-01 | 2027 | 90-0396 | Fusible 160A Limit Corr(3MVA) Cdad. DIOS | AUTOMATIZACIÓN
0 | 0 | 0 | 0 | 0 | 2027-02-01 | 2027 | 90-0396 | Fusible 160A Limit Corr(3MVA) Cdad. DIOS | AUTOMATIZACIÓN
0 | 0 | 0 | 0 | 0 | 2027-03-01 | 2027 | 90-0396 | Fusible 160A Limit Corr(3MVA) Cdad. DIOS | AUTOMATIZACIÓN
0 | 0 | 0 | 0 | 0 | 2027-04-01 | 2027 | 90-0396 | Fusible 160A Limit Corr(3MVA) Cdad. DIOS | AUTOMATIZACIÓN
0 | 0 | 0 | 0 | 0 | 2027-05-01 | 2027 | 90-0396 | Fusible 160A Limit Corr(3MVA) Cdad. DIOS | AUTOMATIZACIÓN
0 | 0 | 0 | 0 | 0 | 2027-06-01 | 2027 | 90-0396 | Fusible 160A Limit Corr(3MVA) Cdad. DIOS | AUTOMATIZACIÓN
0 | 0 | 0 | 0 | 0 | 2027-07-01 | 2027 | 90-0396 | Fusible 160A Limit Corr(3MVA) Cdad. DIOS | AUTOMATIZACIÓN
0 | 0 | 0 | 0 | 0 | 2027-08-01 | 2027 | 90-0396 | Fusible 160A Limit Corr(3MVA) Cdad. DIOS | AUTOMATIZACIÓN
0 | 0 | 0 | 0 | 0 | 2027-09-01 | 2027 | 90-0396 | Fusible 160A Limit Corr(3MVA) Cdad. DIOS | AUTOMATIZACIÓN
0 | 0 | 0 | 0 | 0 | 2027-10-01 | 2027 | 90-0396 | Fusible 160A Limit Corr(3MVA) Cdad. DIOS | AUTOMATIZACIÓN
0 | 0 | 0 | 0 | 0 | 2027-11-01 | 2027 | 90-0396 | Fusible 160A Limit Corr(3MVA) Cdad. DIOS | AUTOMATIZACIÓN
0 | 0 | 0 | 0 | 0 | 2027-12-01 | 2027 | 90-0396 | Fusible 160A Limit Corr(3MVA) Cdad. DIOS | AUTOMATIZACIÓN
6 | 0 | 0 | 0 | 6 | 2025-04-01 | 2025 | 90-0394 | Fusible Limit. 200 Amp. P/Cdad. DIOS | AUTOMATIZACIÓN
0 | 0 | 0 | 0 | 0 | 2025-05-01 | 2025 | 90-0394 | Fusible Limit. 200 Amp. P/Cdad. DIOS | AUTOMATIZACIÓN
0 | 0 | 0 | 0 | 0 | 2025-06-01 | 2025 | 90-0394 | Fusible Limit. 200 Amp. P/Cdad. DIOS | AUTOMATIZACIÓN
0 | 0 | 0 | 0 | 0 | 2025-07-01 | 2025 | 90-0394 | Fusible Limit. 200 Amp. P/Cdad. DIOS | AUTOMATIZACIÓN
0 | 0 | 0 | 0 | 0 | 2025-08-01 | 2025 | 90-0394 | Fusible Limit. 200 Amp. P/Cdad. DIOS | AUTOMATIZACIÓN
0 | 0 | 0 | 0 | 0 | 2025-09-01 | 2025 | 90-0394 | Fusible Limit. 200 Amp. P/Cdad. DIOS | AUTOMATIZACIÓN
0 | 0 | 0 | 0 | 0 | 2025-10-01 | 2025 | 90-0394 | Fusible Limit. 200 Amp. P/Cdad. DIOS | AUTOMATIZACIÓN
0 | 0 | 0 | 0 | 0 | 2025-11-01 | 2025 | 90-0394 | Fusible Limit. 200 Amp. P/Cdad. DIOS | AUTOMATIZACIÓN
0 | 0 | 0 | 0 | 0 | 2025-12-01 | 2025 | 90-0394 | Fusible Limit. 200 Amp. P/Cdad. DIOS | AUTOMATIZACIÓN
0 | 0 | 0 | 0 | 0 | 2026-01-01 | 2026 | 90-0394 | Fusible Limit. 200 Amp. P/Cdad. DIOS | AUTOMATIZACIÓN
0 | 0 | 0 | 0 | 0 | 2026-02-01 | 2026 | 90-0394 | Fusible Limit. 200 Amp. P/Cdad. DIOS | AUTOMATIZACIÓN
0 | 0 | 0 | 0 | 0 | 2026-03-01 | 2026 | 90-0394 | Fusible Limit. 200 Amp. P/Cdad. DIOS | AUTOMATIZACIÓN
0 | 0 | 0 | 0 | 0 | 2026-04-01 | 2026 | 90-0394 | Fusible Limit. 200 Amp. P/Cdad. DIOS | AUTOMATIZACIÓN
0 | 0 | 0 | 0 | 0 | 2026-05-01 | 2026 | 90-0394 | Fusible Limit. 200 Amp. P/Cdad. DIOS | AUTOMATIZACIÓN
0 | 0 | 0 | 0 | 0 | 2026-06-01 | 2026 | 90-0394 | Fusible Limit. 200 Amp. P/Cdad. DIOS | AUTOMATIZACIÓN
0 | 0 | 0 | 0 | 0 | 2026-07-01 | 2026 | 90-0394 | Fusible Limit. 200 Amp. P/Cdad. DIOS | AUTOMATIZACIÓN
0 | 0 | 0 | 0 | 0 | 2026-08-01 | 2026 | 90-0394 | Fusible Limit. 200 Amp. P/Cdad. DIOS | AUTOMATIZACIÓN
0 | 0 | 0 | 0 | 0 | 2026-09-01 | 2026 | 90-0394 | Fusible Limit. 200 Amp. P/Cdad. DIOS | AUTOMATIZACIÓN
0 | 0 | 0 | 0 | 0 | 2026-10-01 | 2026 | 90-0394 | Fusible Limit. 200 Amp. P/Cdad. DIOS | AUTOMATIZACIÓN
0 | 0 | 0 | 0 | 0 | 2026-11-01 | 2026 | 90-0394 | Fusible Limit. 200 Amp. P/Cdad. DIOS | AUTOMATIZACIÓN
0 | 0 | 0 | 0 | 0 | 2026-12-01 | 2026 | 90-0394 | Fusible Limit. 200 Amp. P/Cdad. DIOS | AUTOMATIZACIÓN
0 | 0 | 0 | 0 | 0 | 2027-01-01 | 2027 | 90-0394 | Fusible Limit. 200 Amp. P/Cdad. DIOS | AUTOMATIZACIÓN
0 | 0 | 0 | 0 | 0 | 2027-02-01 | 2027 | 90-0394 | Fusible Limit. 200 Amp. P/Cdad. DIOS | AUTOMATIZACIÓN
0 | 0 | 0 | 0 | 0 | 2027-03-01 | 2027 | 90-0394 | Fusible Limit. 200 Amp. P/Cdad. DIOS | AUTOMATIZACIÓN
0 | 0 | 0 | 0 | 0 | 2027-04-01 | 2027 | 90-0394 | Fusible Limit. 200 Amp. P/Cdad. DIOS | AUTOMATIZACIÓN
0 | 0 | 0 | 0 | 0 | 2027-05-01 | 2027 | 90-0394 | Fusible Limit. 200 Amp. P/Cdad. DIOS | AUTOMATIZACIÓN
0 | 0 | 0 | 0 | 0 | 2027-06-01 | 2027 | 90-0394 | Fusible Limit. 200 Amp. P/Cdad. DIOS | AUTOMATIZACIÓN
0 | 0 | 0 | 0 | 0 | 2027-07-01 | 2027 | 90-0394 | Fusible Limit. 200 Amp. P/Cdad. DIOS | AUTOMATIZACIÓN
0 | 0 | 0 | 0 | 0 | 2027-08-01 | 2027 | 90-0394 | Fusible Limit. 200 Amp. P/Cdad. DIOS | AUTOMATIZACIÓN
0 | 0 | 0 | 0 | 0 | 2027-09-01 | 2027 | 90-0394 | Fusible Limit. 200 Amp. P/Cdad. DIOS | AUTOMATIZACIÓN
0 | 0 | 0 | 0 | 0 | 2027-10-01 | 2027 | 90-0394 | Fusible Limit. 200 Amp. P/Cdad. DIOS | AUTOMATIZACIÓN
0 | 0 | 0 | 0 | 0 | 2027-11-01 | 2027 | 90-0394 | Fusible Limit. 200 Amp. P/Cdad. DIOS | AUTOMATIZACIÓN
0 | 0 | 0 | 0 | 0 | 2027-12-01 | 2027 | 90-0394 | Fusible Limit. 200 Amp. P/Cdad. DIOS | AUTOMATIZACIÓN
6 | 0 | 0 | 0 | 6 | 2025-04-01 | 2025 | 90-0392 | Fusible Limitador 160 Amp P/Cdad. DIOS | AUTOMATIZACIÓN
0 | 0 | 0 | 0 | 0 | 2025-05-01 | 2025 | 90-0392 | Fusible Limitador 160 Amp P/Cdad. DIOS | AUTOMATIZACIÓN
0 | 0 | 0 | 0 | 0 | 2025-06-01 | 2025 | 90-0392 | Fusible Limitador 160 Amp P/Cdad. DIOS | AUTOMATIZACIÓN
0 | 0 | 0 | 0 | 0 | 2025-07-01 | 2025 | 90-0392 | Fusible Limitador 160 Amp P/Cdad. DIOS | AUTOMATIZACIÓN
0 | 0 | 0 | 0 | 0 | 2025-08-01 | 2025 | 90-0392 | Fusible Limitador 160 Amp P/Cdad. DIOS | AUTOMATIZACIÓN
0 | 0 | 0 | 0 | 0 | 2025-09-01 | 2025 | 90-0392 | Fusible Limitador 160 Amp P/Cdad. DIOS | AUTOMATIZACIÓN
0 | 0 | 0 | 0 | 0 | 2025-10-01 | 2025 | 90-0392 | Fusible Limitador 160 Amp P/Cdad. DIOS | AUTOMATIZACIÓN
0 | 0 | 0 | 0 | 0 | 2025-11-01 | 2025 | 90-0392 | Fusible Limitador 160 Amp P/Cdad. DIOS | AUTOMATIZACIÓN
0 | 0 | 0 | 0 | 0 | 2025-12-01 | 2025 | 90-0392 | Fusible Limitador 160 Amp P/Cdad. DIOS | AUTOMATIZACIÓN
0 | 0 | 0 | 0 | 0 | 2026-01-01 | 2026 | 90-0392 | Fusible Limitador 160 Amp P/Cdad. DIOS | AUTOMATIZACIÓN
0 | 0 | 0 | 0 | 0 | 2026-02-01 | 2026 | 90-0392 | Fusible Limitador 160 Amp P/Cdad. DIOS | AUTOMATIZACIÓN
0 | 0 | 0 | 0 | 0 | 2026-03-01 | 2026 | 90-0392 | Fusible Limitador 160 Amp P/Cdad. DIOS | AUTOMATIZACIÓN
0 | 0 | 0 | 0 | 0 | 2026-04-01 | 2026 | 90-0392 | Fusible Limitador 160 Amp P/Cdad. DIOS | AUTOMATIZACIÓN
0 | 0 | 0 | 0 | 0 | 2026-05-01 | 2026 | 90-0392 | Fusible Limitador 160 Amp P/Cdad. DIOS | AUTOMATIZACIÓN
0 | 0 | 0 | 0 | 0 | 2026-06-01 | 2026 | 90-0392 | Fusible Limitador 160 Amp P/Cdad. DIOS | AUTOMATIZACIÓN
0 | 0 | 0 | 0 | 0 | 2026-07-01 | 2026 | 90-0392 | Fusible Limitador 160 Amp P/Cdad. DIOS | AUTOMATIZACIÓN
0 | 0 | 0 | 0 | 0 | 2026-08-01 | 2026 | 90-0392 | Fusible Limitador 160 Amp P/Cdad. DIOS | AUTOMATIZACIÓN
0 | 0 | 0 | 0 | 0 | 2026-09-01 | 2026 | 90-0392 | Fusible Limitador 160 Amp P/Cdad. DIOS | AUTOMATIZACIÓN
0 | 0 | 0 | 0 | 0 | 2026-10-01 | 2026 | 90-0392 | Fusible Limitador 160 Amp P/Cdad. DIOS | AUTOMATIZACIÓN
0 | 0 | 0 | 0 | 0 | 2026-11-01 | 2026 | 90-0392 | Fusible Limitador 160 Amp P/Cdad. DIOS | AUTOMATIZACIÓN
0 | 0 | 0 | 0 | 0 | 2026-12-01 | 2026 | 90-0392 | Fusible Limitador 160 Amp P/Cdad. DIOS | AUTOMATIZACIÓN
0 | 0 | 0 | 0 | 0 | 2027-01-01 | 2027 | 90-0392 | Fusible Limitador 160 Amp P/Cdad. DIOS | AUTOMATIZACIÓN
0 | 0 | 0 | 0 | 0 | 2027-02-01 | 2027 | 90-0392 | Fusible Limitador 160 Amp P/Cdad. DIOS | AUTOMATIZACIÓN
0 | 0 | 0 | 0 | 0 | 2027-03-01 | 2027 | 90-0392 | Fusible Limitador 160 Amp P/Cdad. DIOS | AUTOMATIZACIÓN
0 | 0 | 0 | 0 | 0 | 2027-04-01 | 2027 | 90-0392 | Fusible Limitador 160 Amp P/Cdad. DIOS | AUTOMATIZACIÓN
0 | 0 | 0 | 0 | 0 | 2027-05-01 | 2027 | 90-0392 | Fusible Limitador 160 Amp P/Cdad. DIOS | AUTOMATIZACIÓN
0 | 0 | 0 | 0 | 0 | 2027-06-01 | 2027 | 90-0392 | Fusible Limitador 160 Amp P/Cdad. DIOS | AUTOMATIZACIÓN
0 | 0 | 0 | 0 | 0 | 2027-07-01 | 2027 | 90-0392 | Fusible Limitador 160 Amp P/Cdad. DIOS | AUTOMATIZACIÓN
0 | 0 | 0 | 0 | 0 | 2027-08-01 | 2027 | 90-0392 | Fusible Limitador 160 Amp P/Cdad. DIOS | AUTOMATIZACIÓN
0 | 0 | 0 | 0 | 0 | 2027-09-01 | 2027 | 90-0392 | Fusible Limitador 160 Amp P/Cdad. DIOS | AUTOMATIZACIÓN
0 | 0 | 0 | 0 | 0 | 2027-10-01 | 2027 | 90-0392 | Fusible Limitador 160 Amp P/Cdad. DIOS | AUTOMATIZACIÓN
0 | 0 | 0 | 0 | 0 | 2027-11-01 | 2027 | 90-0392 | Fusible Limitador 160 Amp P/Cdad. DIOS | AUTOMATIZACIÓN
0 | 0 | 0 | 0 | 0 | 2027-12-01 | 2027 | 90-0392 | Fusible Limitador 160 Amp P/Cdad. DIOS | AUTOMATIZACIÓN
3 | 0 | 0 | 0 | 3 | 2025-04-01 | 2025 | 90-0390 | Fusible Limit. 100 Amp. P/Cdad. DIOS | AUTOMATIZACIÓN
0 | 0 | 0 | 0 | 0 | 2025-05-01 | 2025 | 90-0390 | Fusible Limit. 100 Amp. P/Cdad. DIOS | AUTOMATIZACIÓN
0 | 0 | 0 | 0 | 0 | 2025-06-01 | 2025 | 90-0390 | Fusible Limit. 100 Amp. P/Cdad. DIOS | AUTOMATIZACIÓN
0 | 0 | 0 | 0 | 0 | 2025-07-01 | 2025 | 90-0390 | Fusible Limit. 100 Amp. P/Cdad. DIOS | AUTOMATIZACIÓN
0 | 0 | 0 | 0 | 0 | 2025-08-01 | 2025 | 90-0390 | Fusible Limit. 100 Amp. P/Cdad. DIOS | AUTOMATIZACIÓN
0 | 0 | 0 | 0 | 0 | 2025-09-01 | 2025 | 90-0390 | Fusible Limit. 100 Amp. P/Cdad. DIOS | AUTOMATIZACIÓN
0 | 0 | 0 | 0 | 0 | 2025-10-01 | 2025 | 90-0390 | Fusible Limit. 100 Amp. P/Cdad. DIOS | AUTOMATIZACIÓN
0 | 0 | 0 | 0 | 0 | 2025-11-01 | 2025 | 90-0390 | Fusible Limit. 100 Amp. P/Cdad. DIOS | AUTOMATIZACIÓN
0 | 0 | 0 | 0 | 0 | 2025-12-01 | 2025 | 90-0390 | Fusible Limit. 100 Amp. P/Cdad. DIOS | AUTOMATIZACIÓN
0 | 0 | 0 | 0 | 0 | 2026-01-01 | 2026 | 90-0390 | Fusible Limit. 100 Amp. P/Cdad. DIOS | AUTOMATIZACIÓN
0 | 0 | 0 | 0 | 0 | 2026-02-01 | 2026 | 90-0390 | Fusible Limit. 100 Amp. P/Cdad. DIOS | AUTOMATIZACIÓN
0 | 0 | 0 | 0 | 0 | 2026-03-01 | 2026 | 90-0390 | Fusible Limit. 100 Amp. P/Cdad. DIOS | AUTOMATIZACIÓN
0 | 0 | 0 | 0 | 0 | 2026-04-01 | 2026 | 90-0390 | Fusible Limit. 100 Amp. P/Cdad. DIOS | AUTOMATIZACIÓN
0 | 0 | 0 | 0 | 0 | 2026-05-01 | 2026 | 90-0390 | Fusible Limit. 100 Amp. P/Cdad. DIOS | AUTOMATIZACIÓN
0 | 0 | 0 | 0 | 0 | 2026-06-01 | 2026 | 90-0390 | Fusible Limit. 100 Amp. P/Cdad. DIOS | AUTOMATIZACIÓN
0 | 0 | 0 | 0 | 0 | 2026-07-01 | 2026 | 90-0390 | Fusible Limit. 100 Amp. P/Cdad. DIOS | AUTOMATIZACIÓN
0 | 0 | 0 | 0 | 0 | 2026-08-01 | 2026 | 90-0390 | Fusible Limit. 100 Amp. P/Cdad. DIOS | AUTOMATIZACIÓN
0 | 0 | 0 | 0 | 0 | 2026-09-01 | 2026 | 90-0390 | Fusible Limit. 100 Amp. P/Cdad. DIOS | AUTOMATIZACIÓN
0 | 0 | 0 | 0 | 0 | 2026-10-01 | 2026 | 90-0390 | Fusible Limit. 100 Amp. P/Cdad. DIOS | AUTOMATIZACIÓN
0 | 0 | 0 | 0 | 0 | 2026-11-01 | 2026 | 90-0390 | Fusible Limit. 100 Amp. P/Cdad. DIOS | AUTOMATIZACIÓN
0 | 0 | 0 | 0 | 0 | 2026-12-01 | 2026 | 90-0390 | Fusible Limit. 100 Amp. P/Cdad. DIOS | AUTOMATIZACIÓN
0 | 0 | 0 | 0 | 0 | 2027-01-01 | 2027 | 90-0390 | Fusible Limit. 100 Amp. P/Cdad. DIOS | AUTOMATIZACIÓN
0 | 0 | 0 | 0 | 0 | 2027-02-01 | 2027 | 90-0390 | Fusible Limit. 100 Amp. P/Cdad. DIOS | AUTOMATIZACIÓN
0 | 0 | 0 | 0 | 0 | 2027-03-01 | 2027 | 90-0390 | Fusible Limit. 100 Amp. P/Cdad. DIOS | AUTOMATIZACIÓN
0 | 0 | 0 | 0 | 0 | 2027-04-01 | 2027 | 90-0390 | Fusible Limit. 100 Amp. P/Cdad. DIOS | AUTOMATIZACIÓN
0 | 0 | 0 | 0 | 0 | 2027-05-01 | 2027 | 90-0390 | Fusible Limit. 100 Amp. P/Cdad. DIOS | AUTOMATIZACIÓN
0 | 0 | 0 | 0 | 0 | 2027-06-01 | 2027 | 90-0390 | Fusible Limit. 100 Amp. P/Cdad. DIOS | AUTOMATIZACIÓN
0 | 0 | 0 | 0 | 0 | 2027-07-01 | 2027 | 90-0390 | Fusible Limit. 100 Amp. P/Cdad. DIOS | AUTOMATIZACIÓN
0 | 0 | 0 | 0 | 0 | 2027-08-01 | 2027 | 90-0390 | Fusible Limit. 100 Amp. P/Cdad. DIOS | AUTOMATIZACIÓN
0 | 0 | 0 | 0 | 0 | 2027-09-01 | 2027 | 90-0390 | Fusible Limit. 100 Amp. P/Cdad. DIOS | AUTOMATIZACIÓN
0 | 0 | 0 | 0 | 0 | 2027-10-01 | 2027 | 90-0390 | Fusible Limit. 100 Amp. P/Cdad. DIOS | AUTOMATIZACIÓN
0 | 0 | 0 | 0 | 0 | 2027-11-01 | 2027 | 90-0390 | Fusible Limit. 100 Amp. P/Cdad. DIOS | AUTOMATIZACIÓN
0 | 0 | 0 | 0 | 0 | 2027-12-01 | 2027 | 90-0390 | Fusible Limit. 100 Amp. P/Cdad. DIOS | AUTOMATIZACIÓN
0 | 0 | 0 | 0 | 0 | 2025-04-01 | 2025 | 90-0384 | Fusible T/HH C/nominal40A P/tranf.300kva | AUTOMATIZACIÓN
0 | 0 | 0 | 0 | 0 | 2025-05-01 | 2025 | 90-0384 | Fusible T/HH C/nominal40A P/tranf.300kva | AUTOMATIZACIÓN
0 | 0 | 0 | 0 | 0 | 2025-06-01 | 2025 | 90-0384 | Fusible T/HH C/nominal40A P/tranf.300kva | AUTOMATIZACIÓN
0 | 0 | 0 | 0 | 0 | 2025-07-01 | 2025 | 90-0384 | Fusible T/HH C/nominal40A P/tranf.300kva | AUTOMATIZACIÓN
0 | 0 | 0 | 0 | 0 | 2025-08-01 | 2025 | 90-0384 | Fusible T/HH C/nominal40A P/tranf.300kva | AUTOMATIZACIÓN
0 | 0 | 0 | 0 | 0 | 2025-09-01 | 2025 | 90-0384 | Fusible T/HH C/nominal40A P/tranf.300kva | AUTOMATIZACIÓN
0 | 0 | 0 | 0 | 0 | 2025-10-01 | 2025 | 90-0384 | Fusible T/HH C/nominal40A P/tranf.300kva | AUTOMATIZACIÓN
0 | 0 | 0 | 0 | 0 | 2025-11-01 | 2025 | 90-0384 | Fusible T/HH C/nominal40A P/tranf.300kva | AUTOMATIZACIÓN
0 | 0 | 0 | 0 | 0 | 2025-12-01 | 2025 | 90-0384 | Fusible T/HH C/nominal40A P/tranf.300kva | AUTOMATIZACIÓN
0 | 0 | 0 | 0 | 0 | 2026-01-01 | 2026 | 90-0384 | Fusible T/HH C/nominal40A P/tranf.300kva | AUTOMATIZACIÓN
0 | 0 | 0 | 0 | 0 | 2026-02-01 | 2026 | 90-0384 | Fusible T/HH C/nominal40A P/tranf.300kva | AUTOMATIZACIÓN
0 | 0 | 0 | 0 | 0 | 2026-03-01 | 2026 | 90-0384 | Fusible T/HH C/nominal40A P/tranf.300kva | AUTOMATIZACIÓN
0 | 0 | 0 | 0 | 0 | 2026-04-01 | 2026 | 90-0384 | Fusible T/HH C/nominal40A P/tranf.300kva | AUTOMATIZACIÓN
0 | 0 | 0 | 0 | 0 | 2026-05-01 | 2026 | 90-0384 | Fusible T/HH C/nominal40A P/tranf.300kva | AUTOMATIZACIÓN
0 | 0 | 0 | 0 | 0 | 2026-06-01 | 2026 | 90-0384 | Fusible T/HH C/nominal40A P/tranf.300kva | AUTOMATIZACIÓN
0 | 0 | 0 | 0 | 0 | 2026-07-01 | 2026 | 90-0384 | Fusible T/HH C/nominal40A P/tranf.300kva | AUTOMATIZACIÓN
0 | 0 | 0 | 0 | 0 | 2026-08-01 | 2026 | 90-0384 | Fusible T/HH C/nominal40A P/tranf.300kva | AUTOMATIZACIÓN
0 | 0 | 0 | 0 | 0 | 2026-09-01 | 2026 | 90-0384 | Fusible T/HH C/nominal40A P/tranf.300kva | AUTOMATIZACIÓN
0 | 0 | 0 | 0 | 0 | 2026-10-01 | 2026 | 90-0384 | Fusible T/HH C/nominal40A P/tranf.300kva | AUTOMATIZACIÓN
0 | 0 | 0 | 0 | 0 | 2026-11-01 | 2026 | 90-0384 | Fusible T/HH C/nominal40A P/tranf.300kva | AUTOMATIZACIÓN
0 | 0 | 0 | 0 | 0 | 2026-12-01 | 2026 | 90-0384 | Fusible T/HH C/nominal40A P/tranf.300kva | AUTOMATIZACIÓN
0 | 0 | 0 | 0 | 0 | 2027-01-01 | 2027 | 90-0384 | Fusible T/HH C/nominal40A P/tranf.300kva | AUTOMATIZACIÓN
0 | 0 | 0 | 0 | 0 | 2027-02-01 | 2027 | 90-0384 | Fusible T/HH C/nominal40A P/tranf.300kva | AUTOMATIZACIÓN
0 | 0 | 0 | 0 | 0 | 2027-03-01 | 2027 | 90-0384 | Fusible T/HH C/nominal40A P/tranf.300kva | AUTOMATIZACIÓN
0 | 0 | 0 | 0 | 0 | 2027-04-01 | 2027 | 90-0384 | Fusible T/HH C/nominal40A P/tranf.300kva | AUTOMATIZACIÓN
0 | 0 | 0 | 0 | 0 | 2027-05-01 | 2027 | 90-0384 | Fusible T/HH C/nominal40A P/tranf.300kva | AUTOMATIZACIÓN
0 | 0 | 0 | 0 | 0 | 2027-06-01 | 2027 | 90-0384 | Fusible T/HH C/nominal40A P/tranf.300kva | AUTOMATIZACIÓN
0 | 0 | 0 | 0 | 0 | 2027-07-01 | 2027 | 90-0384 | Fusible T/HH C/nominal40A P/tranf.300kva | AUTOMATIZACIÓN
0 | 0 | 0 | 0 | 0 | 2027-08-01 | 2027 | 90-0384 | Fusible T/HH C/nominal40A P/tranf.300kva | AUTOMATIZACIÓN
0 | 0 | 0 | 0 | 0 | 2027-09-01 | 2027 | 90-0384 | Fusible T/HH C/nominal40A P/tranf.300kva | AUTOMATIZACIÓN
0 | 0 | 0 | 0 | 0 | 2027-10-01 | 2027 | 90-0384 | Fusible T/HH C/nominal40A P/tranf.300kva | AUTOMATIZACIÓN
0 | 0 | 0 | 0 | 0 | 2027-11-01 | 2027 | 90-0384 | Fusible T/HH C/nominal40A P/tranf.300kva | AUTOMATIZACIÓN
0 | 0 | 0 | 0 | 0 | 2027-12-01 | 2027 | 90-0384 | Fusible T/HH C/nominal40A P/tranf.300kva | AUTOMATIZACIÓN
0 | 0 | 0 | 0 | 0 | 2025-04-01 | 2025 | 90-0382 | Fusible T/HH 125A Lim.Cori.P/Celda Z.Pra | AUTOMATIZACIÓN
0 | 0 | 0 | 0 | 0 | 2025-05-01 | 2025 | 90-0382 | Fusible T/HH 125A Lim.Cori.P/Celda Z.Pra | AUTOMATIZACIÓN
0 | 0 | 0 | 0 | 0 | 2025-06-01 | 2025 | 90-0382 | Fusible T/HH 125A Lim.Cori.P/Celda Z.Pra | AUTOMATIZACIÓN
0 | 0 | 0 | 0 | 0 | 2025-07-01 | 2025 | 90-0382 | Fusible T/HH 125A Lim.Cori.P/Celda Z.Pra | AUTOMATIZACIÓN
0 | 0 | 0 | 0 | 0 | 2025-08-01 | 2025 | 90-0382 | Fusible T/HH 125A Lim.Cori.P/Celda Z.Pra | AUTOMATIZACIÓN
0 | 0 | 0 | 0 | 0 | 2025-09-01 | 2025 | 90-0382 | Fusible T/HH 125A Lim.Cori.P/Celda Z.Pra | AUTOMATIZACIÓN
0 | 0 | 0 | 0 | 0 | 2025-10-01 | 2025 | 90-0382 | Fusible T/HH 125A Lim.Cori.P/Celda Z.Pra | AUTOMATIZACIÓN
0 | 0 | 0 | 0 | 0 | 2025-11-01 | 2025 | 90-0382 | Fusible T/HH 125A Lim.Cori.P/Celda Z.Pra | AUTOMATIZACIÓN
0 | 0 | 0 | 0 | 0 | 2025-12-01 | 2025 | 90-0382 | Fusible T/HH 125A Lim.Cori.P/Celda Z.Pra | AUTOMATIZACIÓN
0 | 0 | 0 | 0 | 0 | 2026-01-01 | 2026 | 90-0382 | Fusible T/HH 125A Lim.Cori.P/Celda Z.Pra | AUTOMATIZACIÓN
0 | 0 | 0 | 0 | 0 | 2026-02-01 | 2026 | 90-0382 | Fusible T/HH 125A Lim.Cori.P/Celda Z.Pra | AUTOMATIZACIÓN
0 | 0 | 0 | 0 | 0 | 2026-03-01 | 2026 | 90-0382 | Fusible T/HH 125A Lim.Cori.P/Celda Z.Pra | AUTOMATIZACIÓN
0 | 0 | 0 | 0 | 0 | 2026-04-01 | 2026 | 90-0382 | Fusible T/HH 125A Lim.Cori.P/Celda Z.Pra | AUTOMATIZACIÓN
0 | 0 | 0 | 0 | 0 | 2026-05-01 | 2026 | 90-0382 | Fusible T/HH 125A Lim.Cori.P/Celda Z.Pra | AUTOMATIZACIÓN
0 | 0 | 0 | 0 | 0 | 2026-06-01 | 2026 | 90-0382 | Fusible T/HH 125A Lim.Cori.P/Celda Z.Pra | AUTOMATIZACIÓN
0 | 0 | 0 | 0 | 0 | 2026-07-01 | 2026 | 90-0382 | Fusible T/HH 125A Lim.Cori.P/Celda Z.Pra | AUTOMATIZACIÓN
0 | 0 | 0 | 0 | 0 | 2026-08-01 | 2026 | 90-0382 | Fusible T/HH 125A Lim.Cori.P/Celda Z.Pra | AUTOMATIZACIÓN
0 | 0 | 0 | 0 | 0 | 2026-09-01 | 2026 | 90-0382 | Fusible T/HH 125A Lim.Cori.P/Celda Z.Pra | AUTOMATIZACIÓN
0 | 0 | 0 | 0 | 0 | 2026-10-01 | 2026 | 90-0382 | Fusible T/HH 125A Lim.Cori.P/Celda Z.Pra | AUTOMATIZACIÓN
0 | 0 | 0 | 0 | 0 | 2026-11-01 | 2026 | 90-0382 | Fusible T/HH 125A Lim.Cori.P/Celda Z.Pra | AUTOMATIZACIÓN
0 | 0 | 0 | 0 | 0 | 2026-12-01 | 2026 | 90-0382 | Fusible T/HH 125A Lim.Cori.P/Celda Z.Pra | AUTOMATIZACIÓN
0 | 0 | 0 | 0 | 0 | 2027-01-01 | 2027 | 90-0382 | Fusible T/HH 125A Lim.Cori.P/Celda Z.Pra | AUTOMATIZACIÓN
0 | 0 | 0 | 0 | 0 | 2027-02-01 | 2027 | 90-0382 | Fusible T/HH 125A Lim.Cori.P/Celda Z.Pra | AUTOMATIZACIÓN
0 | 0 | 0 | 0 | 0 | 2027-03-01 | 2027 | 90-0382 | Fusible T/HH 125A Lim.Cori.P/Celda Z.Pra | AUTOMATIZACIÓN
0 | 0 | 0 | 0 | 0 | 2027-04-01 | 2027 | 90-0382 | Fusible T/HH 125A Lim.Cori.P/Celda Z.Pra | AUTOMATIZACIÓN
0 | 0 | 0 | 0 | 0 | 2027-05-01 | 2027 | 90-0382 | Fusible T/HH 125A Lim.Cori.P/Celda Z.Pra | AUTOMATIZACIÓN
0 | 0 | 0 | 0 | 0 | 2027-06-01 | 2027 | 90-0382 | Fusible T/HH 125A Lim.Cori.P/Celda Z.Pra | AUTOMATIZACIÓN
0 | 0 | 0 | 0 | 0 | 2027-07-01 | 2027 | 90-0382 | Fusible T/HH 125A Lim.Cori.P/Celda Z.Pra | AUTOMATIZACIÓN
0 | 0 | 0 | 0 | 0 | 2027-08-01 | 2027 | 90-0382 | Fusible T/HH 125A Lim.Cori.P/Celda Z.Pra | AUTOMATIZACIÓN
0 | 0 | 0 | 0 | 0 | 2027-09-01 | 2027 | 90-0382 | Fusible T/HH 125A Lim.Cori.P/Celda Z.Pra | AUTOMATIZACIÓN
0 | 0 | 0 | 0 | 0 | 2027-10-01 | 2027 | 90-0382 | Fusible T/HH 125A Lim.Cori.P/Celda Z.Pra | AUTOMATIZACIÓN
0 | 0 | 0 | 0 | 0 | 2027-11-01 | 2027 | 90-0382 | Fusible T/HH 125A Lim.Cori.P/Celda Z.Pra | AUTOMATIZACIÓN
0 | 0 | 0 | 0 | 0 | 2027-12-01 | 2027 | 90-0382 | Fusible T/HH 125A Lim.Cori.P/Celda Z.Pra | AUTOMATIZACIÓN
0 | 0 | 0 | 0 | 0 | 2025-04-01 | 2025 | 90-0380 | Fusible T/HH 40A Lim/Cor. P/Celda Z.Prad | AUTOMATIZACIÓN
0 | 0 | 0 | 0 | 0 | 2025-05-01 | 2025 | 90-0380 | Fusible T/HH 40A Lim/Cor. P/Celda Z.Prad | AUTOMATIZACIÓN
0 | 0 | 0 | 0 | 0 | 2025-06-01 | 2025 | 90-0380 | Fusible T/HH 40A Lim/Cor. P/Celda Z.Prad | AUTOMATIZACIÓN
0 | 0 | 0 | 0 | 0 | 2025-07-01 | 2025 | 90-0380 | Fusible T/HH 40A Lim/Cor. P/Celda Z.Prad | AUTOMATIZACIÓN
0 | 0 | 0 | 0 | 0 | 2025-08-01 | 2025 | 90-0380 | Fusible T/HH 40A Lim/Cor. P/Celda Z.Prad | AUTOMATIZACIÓN
0 | 0 | 0 | 0 | 0 | 2025-09-01 | 2025 | 90-0380 | Fusible T/HH 40A Lim/Cor. P/Celda Z.Prad | AUTOMATIZACIÓN
0 | 0 | 0 | 0 | 0 | 2025-10-01 | 2025 | 90-0380 | Fusible T/HH 40A Lim/Cor. P/Celda Z.Prad | AUTOMATIZACIÓN
0 | 0 | 0 | 0 | 0 | 2025-11-01 | 2025 | 90-0380 | Fusible T/HH 40A Lim/Cor. P/Celda Z.Prad | AUTOMATIZACIÓN
0 | 0 | 0 | 0 | 0 | 2025-12-01 | 2025 | 90-0380 | Fusible T/HH 40A Lim/Cor. P/Celda Z.Prad | AUTOMATIZACIÓN
0 | 0 | 0 | 0 | 0 | 2026-01-01 | 2026 | 90-0380 | Fusible T/HH 40A Lim/Cor. P/Celda Z.Prad | AUTOMATIZACIÓN
0 | 0 | 0 | 0 | 0 | 2026-02-01 | 2026 | 90-0380 | Fusible T/HH 40A Lim/Cor. P/Celda Z.Prad | AUTOMATIZACIÓN
0 | 0 | 0 | 0 | 0 | 2026-03-01 | 2026 | 90-0380 | Fusible T/HH 40A Lim/Cor. P/Celda Z.Prad | AUTOMATIZACIÓN
0 | 0 | 0 | 0 | 0 | 2026-04-01 | 2026 | 90-0380 | Fusible T/HH 40A Lim/Cor. P/Celda Z.Prad | AUTOMATIZACIÓN
0 | 0 | 0 | 0 | 0 | 2026-05-01 | 2026 | 90-0380 | Fusible T/HH 40A Lim/Cor. P/Celda Z.Prad | AUTOMATIZACIÓN
0 | 0 | 0 | 0 | 0 | 2026-06-01 | 2026 | 90-0380 | Fusible T/HH 40A Lim/Cor. P/Celda Z.Prad | AUTOMATIZACIÓN
0 | 0 | 0 | 0 | 0 | 2026-07-01 | 2026 | 90-0380 | Fusible T/HH 40A Lim/Cor. P/Celda Z.Prad | AUTOMATIZACIÓN
0 | 0 | 0 | 0 | 0 | 2026-08-01 | 2026 | 90-0380 | Fusible T/HH 40A Lim/Cor. P/Celda Z.Prad | AUTOMATIZACIÓN
0 | 0 | 0 | 0 | 0 | 2026-09-01 | 2026 | 90-0380 | Fusible T/HH 40A Lim/Cor. P/Celda Z.Prad | AUTOMATIZACIÓN
0 | 0 | 0 | 0 | 0 | 2026-10-01 | 2026 | 90-0380 | Fusible T/HH 40A Lim/Cor. P/Celda Z.Prad | AUTOMATIZACIÓN
0 | 0 | 0 | 0 | 0 | 2026-11-01 | 2026 | 90-0380 | Fusible T/HH 40A Lim/Cor. P/Celda Z.Prad | AUTOMATIZACIÓN
0 | 0 | 0 | 0 | 0 | 2026-12-01 | 2026 | 90-0380 | Fusible T/HH 40A Lim/Cor. P/Celda Z.Prad | AUTOMATIZACIÓN
0 | 0 | 0 | 0 | 0 | 2027-01-01 | 2027 | 90-0380 | Fusible T/HH 40A Lim/Cor. P/Celda Z.Prad | AUTOMATIZACIÓN
0 | 0 | 0 | 0 | 0 | 2027-02-01 | 2027 | 90-0380 | Fusible T/HH 40A Lim/Cor. P/Celda Z.Prad | AUTOMATIZACIÓN
0 | 0 | 0 | 0 | 0 | 2027-03-01 | 2027 | 90-0380 | Fusible T/HH 40A Lim/Cor. P/Celda Z.Prad | AUTOMATIZACIÓN
0 | 0 | 0 | 0 | 0 | 2027-04-01 | 2027 | 90-0380 | Fusible T/HH 40A Lim/Cor. P/Celda Z.Prad | AUTOMATIZACIÓN
0 | 0 | 0 | 0 | 0 | 2027-05-01 | 2027 | 90-0380 | Fusible T/HH 40A Lim/Cor. P/Celda Z.Prad | AUTOMATIZACIÓN
0 | 0 | 0 | 0 | 0 | 2027-06-01 | 2027 | 90-0380 | Fusible T/HH 40A Lim/Cor. P/Celda Z.Prad | AUTOMATIZACIÓN
0 | 0 | 0 | 0 | 0 | 2027-07-01 | 2027 | 90-0380 | Fusible T/HH 40A Lim/Cor. P/Celda Z.Prad | AUTOMATIZACIÓN
0 | 0 | 0 | 0 | 0 | 2027-08-01 | 2027 | 90-0380 | Fusible T/HH 40A Lim/Cor. P/Celda Z.Prad | AUTOMATIZACIÓN
0 | 0 | 0 | 0 | 0 | 2027-09-01 | 2027 | 90-0380 | Fusible T/HH 40A Lim/Cor. P/Celda Z.Prad | AUTOMATIZACIÓN
0 | 0 | 0 | 0 | 0 | 2027-10-01 | 2027 | 90-0380 | Fusible T/HH 40A Lim/Cor. P/Celda Z.Prad | AUTOMATIZACIÓN
0 | 0 | 0 | 0 | 0 | 2027-11-01 | 2027 | 90-0380 | Fusible T/HH 40A Lim/Cor. P/Celda Z.Prad | AUTOMATIZACIÓN
0 | 0 | 0 | 0 | 0 | 2027-12-01 | 2027 | 90-0380 | Fusible T/HH 40A Lim/Cor. P/Celda Z.Prad | AUTOMATIZACIÓN
0 | 0 | 0 | 0 | 0 | 2025-04-01 | 2025 | 90-0372 | Fusible t/HH alta capacidad Rup.10 amp. | AUTOMATIZACIÓN
0 | 0 | 0 | 0 | 0 | 2025-05-01 | 2025 | 90-0372 | Fusible t/HH alta capacidad Rup.10 amp. | AUTOMATIZACIÓN
0 | 0 | 0 | 0 | 0 | 2025-06-01 | 2025 | 90-0372 | Fusible t/HH alta capacidad Rup.10 amp. | AUTOMATIZACIÓN
0 | 0 | 0 | 0 | 0 | 2025-07-01 | 2025 | 90-0372 | Fusible t/HH alta capacidad Rup.10 amp. | AUTOMATIZACIÓN
0 | 0 | 0 | 0 | 0 | 2025-08-01 | 2025 | 90-0372 | Fusible t/HH alta capacidad Rup.10 amp. | AUTOMATIZACIÓN
0 | 0 | 0 | 0 | 0 | 2025-09-01 | 2025 | 90-0372 | Fusible t/HH alta capacidad Rup.10 amp. | AUTOMATIZACIÓN
0 | 0 | 0 | 0 | 0 | 2025-10-01 | 2025 | 90-0372 | Fusible t/HH alta capacidad Rup.10 amp. | AUTOMATIZACIÓN
0 | 0 | 0 | 0 | 0 | 2025-11-01 | 2025 | 90-0372 | Fusible t/HH alta capacidad Rup.10 amp. | AUTOMATIZACIÓN
0 | 0 | 0 | 0 | 0 | 2025-12-01 | 2025 | 90-0372 | Fusible t/HH alta capacidad Rup.10 amp. | AUTOMATIZACIÓN
0 | 0 | 0 | 0 | 0 | 2026-01-01 | 2026 | 90-0372 | Fusible t/HH alta capacidad Rup.10 amp. | AUTOMATIZACIÓN
0 | 0 | 0 | 0 | 0 | 2026-02-01 | 2026 | 90-0372 | Fusible t/HH alta capacidad Rup.10 amp. | AUTOMATIZACIÓN
0 | 0 | 0 | 0 | 0 | 2026-03-01 | 2026 | 90-0372 | Fusible t/HH alta capacidad Rup.10 amp. | AUTOMATIZACIÓN
0 | 0 | 0 | 0 | 0 | 2026-04-01 | 2026 | 90-0372 | Fusible t/HH alta capacidad Rup.10 amp. | AUTOMATIZACIÓN
0 | 0 | 0 | 0 | 0 | 2026-05-01 | 2026 | 90-0372 | Fusible t/HH alta capacidad Rup.10 amp. | AUTOMATIZACIÓN
0 | 0 | 0 | 0 | 0 | 2026-06-01 | 2026 | 90-0372 | Fusible t/HH alta capacidad Rup.10 amp. | AUTOMATIZACIÓN
0 | 0 | 0 | 0 | 0 | 2026-07-01 | 2026 | 90-0372 | Fusible t/HH alta capacidad Rup.10 amp. | AUTOMATIZACIÓN
0 | 0 | 0 | 0 | 0 | 2026-08-01 | 2026 | 90-0372 | Fusible t/HH alta capacidad Rup.10 amp. | AUTOMATIZACIÓN
0 | 0 | 0 | 0 | 0 | 2026-09-01 | 2026 | 90-0372 | Fusible t/HH alta capacidad Rup.10 amp. | AUTOMATIZACIÓN
0 | 0 | 0 | 0 | 0 | 2026-10-01 | 2026 | 90-0372 | Fusible t/HH alta capacidad Rup.10 amp. | AUTOMATIZACIÓN
0 | 0 | 0 | 0 | 0 | 2026-11-01 | 2026 | 90-0372 | Fusible t/HH alta capacidad Rup.10 amp. | AUTOMATIZACIÓN
0 | 0 | 0 | 0 | 0 | 2026-12-01 | 2026 | 90-0372 | Fusible t/HH alta capacidad Rup.10 amp. | AUTOMATIZACIÓN
0 | 0 | 0 | 0 | 0 | 2027-01-01 | 2027 | 90-0372 | Fusible t/HH alta capacidad Rup.10 amp. | AUTOMATIZACIÓN
0 | 0 | 0 | 0 | 0 | 2027-02-01 | 2027 | 90-0372 | Fusible t/HH alta capacidad Rup.10 amp. | AUTOMATIZACIÓN
0 | 0 | 0 | 0 | 0 | 2027-03-01 | 2027 | 90-0372 | Fusible t/HH alta capacidad Rup.10 amp. | AUTOMATIZACIÓN
0 | 0 | 0 | 0 | 0 | 2027-04-01 | 2027 | 90-0372 | Fusible t/HH alta capacidad Rup.10 amp. | AUTOMATIZACIÓN
0 | 0 | 0 | 0 | 0 | 2027-05-01 | 2027 | 90-0372 | Fusible t/HH alta capacidad Rup.10 amp. | AUTOMATIZACIÓN
0 | 0 | 0 | 0 | 0 | 2027-06-01 | 2027 | 90-0372 | Fusible t/HH alta capacidad Rup.10 amp. | AUTOMATIZACIÓN
0 | 0 | 0 | 0 | 0 | 2027-07-01 | 2027 | 90-0372 | Fusible t/HH alta capacidad Rup.10 amp. | AUTOMATIZACIÓN
0 | 0 | 0 | 0 | 0 | 2027-08-01 | 2027 | 90-0372 | Fusible t/HH alta capacidad Rup.10 amp. | AUTOMATIZACIÓN
0 | 0 | 0 | 0 | 0 | 2027-09-01 | 2027 | 90-0372 | Fusible t/HH alta capacidad Rup.10 amp. | AUTOMATIZACIÓN
0 | 0 | 0 | 0 | 0 | 2027-10-01 | 2027 | 90-0372 | Fusible t/HH alta capacidad Rup.10 amp. | AUTOMATIZACIÓN
0 | 0 | 0 | 0 | 0 | 2027-11-01 | 2027 | 90-0372 | Fusible t/HH alta capacidad Rup.10 amp. | AUTOMATIZACIÓN
0 | 0 | 0 | 0 | 0 | 2027-12-01 | 2027 | 90-0372 | Fusible t/HH alta capacidad Rup.10 amp. | AUTOMATIZACIÓN
0 | 0 | 0 | 0 | 0 | 2025-04-01 | 2025 | 90-0104 | FUSIBLE TIPO "T" 25 AMP. P/27 kV | AUTOMATIZACIÓN
0 | 0 | 0 | 0 | 0 | 2025-05-01 | 2025 | 90-0104 | FUSIBLE TIPO "T" 25 AMP. P/27 kV | AUTOMATIZACIÓN
0 | 0 | 0 | 0 | 0 | 2025-06-01 | 2025 | 90-0104 | FUSIBLE TIPO "T" 25 AMP. P/27 kV | AUTOMATIZACIÓN
0 | 0 | 0 | 0 | 0 | 2025-07-01 | 2025 | 90-0104 | FUSIBLE TIPO "T" 25 AMP. P/27 kV | AUTOMATIZACIÓN
0 | 0 | 0 | 0 | 0 | 2025-08-01 | 2025 | 90-0104 | FUSIBLE TIPO "T" 25 AMP. P/27 kV | AUTOMATIZACIÓN
0 | 0 | 0 | 0 | 0 | 2025-09-01 | 2025 | 90-0104 | FUSIBLE TIPO "T" 25 AMP. P/27 kV | AUTOMATIZACIÓN
0 | 0 | 0 | 0 | 0 | 2025-10-01 | 2025 | 90-0104 | FUSIBLE TIPO "T" 25 AMP. P/27 kV | AUTOMATIZACIÓN
2 | 0 | 0 | 0 | 2 | 2025-11-01 | 2025 | 90-0104 | FUSIBLE TIPO "T" 25 AMP. P/27 kV | AUTOMATIZACIÓN
0 | 0 | 0 | 0 | 0 | 2025-12-01 | 2025 | 90-0104 | FUSIBLE TIPO "T" 25 AMP. P/27 kV | AUTOMATIZACIÓN
0 | 0 | 0 | 0 | 0 | 2026-01-01 | 2026 | 90-0104 | FUSIBLE TIPO "T" 25 AMP. P/27 kV | AUTOMATIZACIÓN
0 | 0 | 0 | 0 | 0 | 2026-02-01 | 2026 | 90-0104 | FUSIBLE TIPO "T" 25 AMP. P/27 kV | AUTOMATIZACIÓN
0 | 0 | 0 | 0 | 0 | 2026-03-01 | 2026 | 90-0104 | FUSIBLE TIPO "T" 25 AMP. P/27 kV | AUTOMATIZACIÓN
0 | 0 | 0 | 0 | 0 | 2026-04-01 | 2026 | 90-0104 | FUSIBLE TIPO "T" 25 AMP. P/27 kV | AUTOMATIZACIÓN
0 | 0 | 0 | 0 | 0 | 2026-05-01 | 2026 | 90-0104 | FUSIBLE TIPO "T" 25 AMP. P/27 kV | AUTOMATIZACIÓN
0 | 0 | 0 | 0 | 0 | 2026-06-01 | 2026 | 90-0104 | FUSIBLE TIPO "T" 25 AMP. P/27 kV | AUTOMATIZACIÓN
0 | 0 | 0 | 0 | 0 | 2026-07-01 | 2026 | 90-0104 | FUSIBLE TIPO "T" 25 AMP. P/27 kV | AUTOMATIZACIÓN
0 | 0 | 0 | 0 | 0 | 2026-08-01 | 2026 | 90-0104 | FUSIBLE TIPO "T" 25 AMP. P/27 kV | AUTOMATIZACIÓN
0 | 0 | 0 | 0 | 0 | 2026-09-01 | 2026 | 90-0104 | FUSIBLE TIPO "T" 25 AMP. P/27 kV | AUTOMATIZACIÓN
0 | 0 | 0 | 0 | 0 | 2026-10-01 | 2026 | 90-0104 | FUSIBLE TIPO "T" 25 AMP. P/27 kV | AUTOMATIZACIÓN
0 | 0 | 0 | 0 | 0 | 2026-11-01 | 2026 | 90-0104 | FUSIBLE TIPO "T" 25 AMP. P/27 kV | AUTOMATIZACIÓN
0 | 0 | 0 | 0 | 0 | 2026-12-01 | 2026 | 90-0104 | FUSIBLE TIPO "T" 25 AMP. P/27 kV | AUTOMATIZACIÓN
0 | 0 | 0 | 0 | 0 | 2027-01-01 | 2027 | 90-0104 | FUSIBLE TIPO "T" 25 AMP. P/27 kV | AUTOMATIZACIÓN
0 | 0 | 0 | 0 | 0 | 2027-02-01 | 2027 | 90-0104 | FUSIBLE TIPO "T" 25 AMP. P/27 kV | AUTOMATIZACIÓN
0 | 0 | 0 | 0 | 0 | 2027-03-01 | 2027 | 90-0104 | FUSIBLE TIPO "T" 25 AMP. P/27 kV | AUTOMATIZACIÓN
0 | 0 | 0 | 0 | 0 | 2027-04-01 | 2027 | 90-0104 | FUSIBLE TIPO "T" 25 AMP. P/27 kV | AUTOMATIZACIÓN
0 | 0 | 0 | 0 | 0 | 2027-05-01 | 2027 | 90-0104 | FUSIBLE TIPO "T" 25 AMP. P/27 kV | AUTOMATIZACIÓN
0 | 0 | 0 | 0 | 0 | 2027-06-01 | 2027 | 90-0104 | FUSIBLE TIPO "T" 25 AMP. P/27 kV | AUTOMATIZACIÓN
0 | 0 | 0 | 0 | 0 | 2027-07-01 | 2027 | 90-0104 | FUSIBLE TIPO "T" 25 AMP. P/27 kV | AUTOMATIZACIÓN
0 | 0 | 0 | 0 | 0 | 2027-08-01 | 2027 | 90-0104 | FUSIBLE TIPO "T" 25 AMP. P/27 kV | AUTOMATIZACIÓN
0 | 0 | 0 | 0 | 0 | 2027-09-01 | 2027 | 90-0104 | FUSIBLE TIPO "T" 25 AMP. P/27 kV | AUTOMATIZACIÓN
0 | 0 | 0 | 0 | 0 | 2027-10-01 | 2027 | 90-0104 | FUSIBLE TIPO "T" 25 AMP. P/27 kV | AUTOMATIZACIÓN
0 | 0 | 0 | 0 | 0 | 2027-11-01 | 2027 | 90-0104 | FUSIBLE TIPO "T" 25 AMP. P/27 kV | AUTOMATIZACIÓN
0 | 0 | 0 | 0 | 0 | 2027-12-01 | 2027 | 90-0104 | FUSIBLE TIPO "T" 25 AMP. P/27 kV | AUTOMATIZACIÓN
12 | 0 | 0 | 0 | 12 | 2025-04-01 | 2025 | 90-0102 | FUSIBLE TIPO "T" 50 AMP. P/27 kV | AUTOMATIZACIÓN
0 | 0 | 0 | 0 | 0 | 2025-05-01 | 2025 | 90-0102 | FUSIBLE TIPO "T" 50 AMP. P/27 kV | AUTOMATIZACIÓN
0 | 0 | 0 | 0 | 0 | 2025-06-01 | 2025 | 90-0102 | FUSIBLE TIPO "T" 50 AMP. P/27 kV | AUTOMATIZACIÓN
0 | 0 | 0 | 0 | 0 | 2025-07-01 | 2025 | 90-0102 | FUSIBLE TIPO "T" 50 AMP. P/27 kV | AUTOMATIZACIÓN
0 | 0 | 0 | 0 | 0 | 2025-08-01 | 2025 | 90-0102 | FUSIBLE TIPO "T" 50 AMP. P/27 kV | AUTOMATIZACIÓN
0 | 0 | 0 | 0 | 0 | 2025-09-01 | 2025 | 90-0102 | FUSIBLE TIPO "T" 50 AMP. P/27 kV | AUTOMATIZACIÓN
0 | 0 | 0 | 0 | 0 | 2025-10-01 | 2025 | 90-0102 | FUSIBLE TIPO "T" 50 AMP. P/27 kV | AUTOMATIZACIÓN
0 | 0 | 0 | 0 | 0 | 2025-11-01 | 2025 | 90-0102 | FUSIBLE TIPO "T" 50 AMP. P/27 kV | AUTOMATIZACIÓN
0 | 0 | 0 | 0 | 0 | 2025-12-01 | 2025 | 90-0102 | FUSIBLE TIPO "T" 50 AMP. P/27 kV | AUTOMATIZACIÓN
0 | 0 | 0 | 0 | 0 | 2026-01-01 | 2026 | 90-0102 | FUSIBLE TIPO "T" 50 AMP. P/27 kV | AUTOMATIZACIÓN
0 | 0 | 0 | 0 | 0 | 2026-02-01 | 2026 | 90-0102 | FUSIBLE TIPO "T" 50 AMP. P/27 kV | AUTOMATIZACIÓN
0 | 0 | 0 | 0 | 0 | 2026-03-01 | 2026 | 90-0102 | FUSIBLE TIPO "T" 50 AMP. P/27 kV | AUTOMATIZACIÓN
0 | 0 | 0 | 0 | 0 | 2026-04-01 | 2026 | 90-0102 | FUSIBLE TIPO "T" 50 AMP. P/27 kV | AUTOMATIZACIÓN
0 | 0 | 0 | 0 | 0 | 2026-05-01 | 2026 | 90-0102 | FUSIBLE TIPO "T" 50 AMP. P/27 kV | AUTOMATIZACIÓN
0 | 0 | 0 | 0 | 0 | 2026-06-01 | 2026 | 90-0102 | FUSIBLE TIPO "T" 50 AMP. P/27 kV | AUTOMATIZACIÓN
0 | 0 | 0 | 0 | 0 | 2026-07-01 | 2026 | 90-0102 | FUSIBLE TIPO "T" 50 AMP. P/27 kV | AUTOMATIZACIÓN
0 | 0 | 0 | 0 | 0 | 2026-08-01 | 2026 | 90-0102 | FUSIBLE TIPO "T" 50 AMP. P/27 kV | AUTOMATIZACIÓN
0 | 0 | 0 | 0 | 0 | 2026-09-01 | 2026 | 90-0102 | FUSIBLE TIPO "T" 50 AMP. P/27 kV | AUTOMATIZACIÓN
0 | 0 | 0 | 0 | 0 | 2026-10-01 | 2026 | 90-0102 | FUSIBLE TIPO "T" 50 AMP. P/27 kV | AUTOMATIZACIÓN
0 | 0 | 0 | 0 | 0 | 2026-11-01 | 2026 | 90-0102 | FUSIBLE TIPO "T" 50 AMP. P/27 kV | AUTOMATIZACIÓN
0 | 0 | 0 | 0 | 0 | 2026-12-01 | 2026 | 90-0102 | FUSIBLE TIPO "T" 50 AMP. P/27 kV | AUTOMATIZACIÓN
0 | 0 | 0 | 0 | 0 | 2027-01-01 | 2027 | 90-0102 | FUSIBLE TIPO "T" 50 AMP. P/27 kV | AUTOMATIZACIÓN
0 | 0 | 0 | 0 | 0 | 2027-02-01 | 2027 | 90-0102 | FUSIBLE TIPO "T" 50 AMP. P/27 kV | AUTOMATIZACIÓN
0 | 0 | 0 | 0 | 0 | 2027-03-01 | 2027 | 90-0102 | FUSIBLE TIPO "T" 50 AMP. P/27 kV | AUTOMATIZACIÓN
0 | 0 | 0 | 0 | 0 | 2027-04-01 | 2027 | 90-0102 | FUSIBLE TIPO "T" 50 AMP. P/27 kV | AUTOMATIZACIÓN
0 | 0 | 0 | 0 | 0 | 2027-05-01 | 2027 | 90-0102 | FUSIBLE TIPO "T" 50 AMP. P/27 kV | AUTOMATIZACIÓN
0 | 0 | 0 | 0 | 0 | 2027-06-01 | 2027 | 90-0102 | FUSIBLE TIPO "T" 50 AMP. P/27 kV | AUTOMATIZACIÓN
0 | 0 | 0 | 0 | 0 | 2027-07-01 | 2027 | 90-0102 | FUSIBLE TIPO "T" 50 AMP. P/27 kV | AUTOMATIZACIÓN
0 | 0 | 0 | 0 | 0 | 2027-08-01 | 2027 | 90-0102 | FUSIBLE TIPO "T" 50 AMP. P/27 kV | AUTOMATIZACIÓN
0 | 0 | 0 | 0 | 0 | 2027-09-01 | 2027 | 90-0102 | FUSIBLE TIPO "T" 50 AMP. P/27 kV | AUTOMATIZACIÓN
0 | 0 | 0 | 0 | 0 | 2027-10-01 | 2027 | 90-0102 | FUSIBLE TIPO "T" 50 AMP. P/27 kV | AUTOMATIZACIÓN
0 | 0 | 0 | 0 | 0 | 2027-11-01 | 2027 | 90-0102 | FUSIBLE TIPO "T" 50 AMP. P/27 kV | AUTOMATIZACIÓN
0 | 0 | 0 | 0 | 0 | 2027-12-01 | 2027 | 90-0102 | FUSIBLE TIPO "T" 50 AMP. P/27 kV | AUTOMATIZACIÓN
0 | 0 | 0 | 0 | 0 | 2025-04-01 | 2025 | 90-0100 | FUSIBLE TIPO "T" DE 50 AMP.AISLAM. 15 KV | AUTOMATIZACIÓN
0 | 0 | 0 | 0 | 0 | 2025-05-01 | 2025 | 90-0100 | FUSIBLE TIPO "T" DE 50 AMP.AISLAM. 15 KV | AUTOMATIZACIÓN
0 | 0 | 0 | 0 | 0 | 2025-06-01 | 2025 | 90-0100 | FUSIBLE TIPO "T" DE 50 AMP.AISLAM. 15 KV | AUTOMATIZACIÓN
0 | 0 | 0 | 0 | 0 | 2025-07-01 | 2025 | 90-0100 | FUSIBLE TIPO "T" DE 50 AMP.AISLAM. 15 KV | AUTOMATIZACIÓN
0 | 0 | 0 | 0 | 0 | 2025-08-01 | 2025 | 90-0100 | FUSIBLE TIPO "T" DE 50 AMP.AISLAM. 15 KV | AUTOMATIZACIÓN
0 | 0 | 0 | 0 | 0 | 2025-09-01 | 2025 | 90-0100 | FUSIBLE TIPO "T" DE 50 AMP.AISLAM. 15 KV | AUTOMATIZACIÓN
0 | 0 | 0 | 0 | 0 | 2025-10-01 | 2025 | 90-0100 | FUSIBLE TIPO "T" DE 50 AMP.AISLAM. 15 KV | AUTOMATIZACIÓN
0 | 0 | 0 | 0 | 0 | 2025-11-01 | 2025 | 90-0100 | FUSIBLE TIPO "T" DE 50 AMP.AISLAM. 15 KV | AUTOMATIZACIÓN
0 | 0 | 0 | 0 | 0 | 2025-12-01 | 2025 | 90-0100 | FUSIBLE TIPO "T" DE 50 AMP.AISLAM. 15 KV | AUTOMATIZACIÓN
0 | 0 | 0 | 0 | 0 | 2026-01-01 | 2026 | 90-0100 | FUSIBLE TIPO "T" DE 50 AMP.AISLAM. 15 KV | AUTOMATIZACIÓN
0 | 0 | 0 | 0 | 0 | 2026-02-01 | 2026 | 90-0100 | FUSIBLE TIPO "T" DE 50 AMP.AISLAM. 15 KV | AUTOMATIZACIÓN
0 | 0 | 0 | 0 | 0 | 2026-03-01 | 2026 | 90-0100 | FUSIBLE TIPO "T" DE 50 AMP.AISLAM. 15 KV | AUTOMATIZACIÓN
0 | 0 | 0 | 0 | 0 | 2026-04-01 | 2026 | 90-0100 | FUSIBLE TIPO "T" DE 50 AMP.AISLAM. 15 KV | AUTOMATIZACIÓN
0 | 0 | 0 | 0 | 0 | 2026-05-01 | 2026 | 90-0100 | FUSIBLE TIPO "T" DE 50 AMP.AISLAM. 15 KV | AUTOMATIZACIÓN
0 | 0 | 0 | 0 | 0 | 2026-06-01 | 2026 | 90-0100 | FUSIBLE TIPO "T" DE 50 AMP.AISLAM. 15 KV | AUTOMATIZACIÓN
0 | 0 | 0 | 0 | 0 | 2026-07-01 | 2026 | 90-0100 | FUSIBLE TIPO "T" DE 50 AMP.AISLAM. 15 KV | AUTOMATIZACIÓN
0 | 0 | 0 | 0 | 0 | 2026-08-01 | 2026 | 90-0100 | FUSIBLE TIPO "T" DE 50 AMP.AISLAM. 15 KV | AUTOMATIZACIÓN
0 | 0 | 0 | 0 | 0 | 2026-09-01 | 2026 | 90-0100 | FUSIBLE TIPO "T" DE 50 AMP.AISLAM. 15 KV | AUTOMATIZACIÓN
0 | 0 | 0 | 0 | 0 | 2026-10-01 | 2026 | 90-0100 | FUSIBLE TIPO "T" DE 50 AMP.AISLAM. 15 KV | AUTOMATIZACIÓN
0 | 0 | 0 | 0 | 0 | 2026-11-01 | 2026 | 90-0100 | FUSIBLE TIPO "T" DE 50 AMP.AISLAM. 15 KV | AUTOMATIZACIÓN
0 | 0 | 0 | 0 | 0 | 2026-12-01 | 2026 | 90-0100 | FUSIBLE TIPO "T" DE 50 AMP.AISLAM. 15 KV | AUTOMATIZACIÓN
0 | 0 | 0 | 0 | 0 | 2027-01-01 | 2027 | 90-0100 | FUSIBLE TIPO "T" DE 50 AMP.AISLAM. 15 KV | AUTOMATIZACIÓN
0 | 0 | 0 | 0 | 0 | 2027-02-01 | 2027 | 90-0100 | FUSIBLE TIPO "T" DE 50 AMP.AISLAM. 15 KV | AUTOMATIZACIÓN
0 | 0 | 0 | 0 | 0 | 2027-03-01 | 2027 | 90-0100 | FUSIBLE TIPO "T" DE 50 AMP.AISLAM. 15 KV | AUTOMATIZACIÓN
0 | 0 | 0 | 0 | 0 | 2027-04-01 | 2027 | 90-0100 | FUSIBLE TIPO "T" DE 50 AMP.AISLAM. 15 KV | AUTOMATIZACIÓN
0 | 0 | 0 | 0 | 0 | 2027-05-01 | 2027 | 90-0100 | FUSIBLE TIPO "T" DE 50 AMP.AISLAM. 15 KV | AUTOMATIZACIÓN
0 | 0 | 0 | 0 | 0 | 2027-06-01 | 2027 | 90-0100 | FUSIBLE TIPO "T" DE 50 AMP.AISLAM. 15 KV | AUTOMATIZACIÓN
0 | 0 | 0 | 0 | 0 | 2027-07-01 | 2027 | 90-0100 | FUSIBLE TIPO "T" DE 50 AMP.AISLAM. 15 KV | AUTOMATIZACIÓN
0 | 0 | 0 | 0 | 0 | 2027-08-01 | 2027 | 90-0100 | FUSIBLE TIPO "T" DE 50 AMP.AISLAM. 15 KV | AUTOMATIZACIÓN
0 | 0 | 0 | 0 | 0 | 2027-09-01 | 2027 | 90-0100 | FUSIBLE TIPO "T" DE 50 AMP.AISLAM. 15 KV | AUTOMATIZACIÓN
0 | 0 | 0 | 0 | 0 | 2027-10-01 | 2027 | 90-0100 | FUSIBLE TIPO "T" DE 50 AMP.AISLAM. 15 KV | AUTOMATIZACIÓN
0 | 0 | 0 | 0 | 0 | 2027-11-01 | 2027 | 90-0100 | FUSIBLE TIPO "T" DE 50 AMP.AISLAM. 15 KV | AUTOMATIZACIÓN
0 | 0 | 0 | 0 | 0 | 2027-12-01 | 2027 | 90-0100 | FUSIBLE TIPO "T" DE 50 AMP.AISLAM. 15 KV | AUTOMATIZACIÓN
10 | 0 | 0 | 0 | 10 | 2025-04-01 | 2025 | 90-0020 | CARTUCHOS FUSIBLES DE 60 AMPERIOS | AP
0 | 0 | 0 | 0 | 0 | 2025-05-01 | 2025 | 90-0020 | CARTUCHOS FUSIBLES DE 60 AMPERIOS | AP
0 | 0 | 0 | 0 | 0 | 2025-06-01 | 2025 | 90-0020 | CARTUCHOS FUSIBLES DE 60 AMPERIOS | AP
0 | 0 | 0 | 0 | 0 | 2025-07-01 | 2025 | 90-0020 | CARTUCHOS FUSIBLES DE 60 AMPERIOS | AP
0 | 0 | 0 | 0 | 0 | 2025-08-01 | 2025 | 90-0020 | CARTUCHOS FUSIBLES DE 60 AMPERIOS | AP
0 | 0 | 0 | 0 | 0 | 2025-09-01 | 2025 | 90-0020 | CARTUCHOS FUSIBLES DE 60 AMPERIOS | AP
0 | 0 | 0 | 0 | 0 | 2025-10-01 | 2025 | 90-0020 | CARTUCHOS FUSIBLES DE 60 AMPERIOS | AP
0 | 0 | 0 | 0 | 0 | 2025-11-01 | 2025 | 90-0020 | CARTUCHOS FUSIBLES DE 60 AMPERIOS | AP
0 | 0 | 0 | 0 | 0 | 2025-12-01 | 2025 | 90-0020 | CARTUCHOS FUSIBLES DE 60 AMPERIOS | AP
0 | 0 | 0 | 0 | 0 | 2026-01-01 | 2026 | 90-0020 | CARTUCHOS FUSIBLES DE 60 AMPERIOS | AP
0 | 0 | 0 | 0 | 0 | 2026-02-01 | 2026 | 90-0020 | CARTUCHOS FUSIBLES DE 60 AMPERIOS | AP
0 | 0 | 0 | 0 | 0 | 2026-03-01 | 2026 | 90-0020 | CARTUCHOS FUSIBLES DE 60 AMPERIOS | AP
0 | 0 | 0 | 0 | 0 | 2026-04-01 | 2026 | 90-0020 | CARTUCHOS FUSIBLES DE 60 AMPERIOS | AP
0 | 0 | 0 | 0 | 0 | 2026-05-01 | 2026 | 90-0020 | CARTUCHOS FUSIBLES DE 60 AMPERIOS | AP
0 | 0 | 0 | 0 | 0 | 2026-06-01 | 2026 | 90-0020 | CARTUCHOS FUSIBLES DE 60 AMPERIOS | AP
0 | 0 | 0 | 0 | 0 | 2026-07-01 | 2026 | 90-0020 | CARTUCHOS FUSIBLES DE 60 AMPERIOS | AP
0 | 0 | 0 | 0 | 0 | 2026-08-01 | 2026 | 90-0020 | CARTUCHOS FUSIBLES DE 60 AMPERIOS | AP
0 | 0 | 0 | 0 | 0 | 2026-09-01 | 2026 | 90-0020 | CARTUCHOS FUSIBLES DE 60 AMPERIOS | AP
0 | 0 | 0 | 0 | 0 | 2026-10-01 | 2026 | 90-0020 | CARTUCHOS FUSIBLES DE 60 AMPERIOS | AP
0 | 0 | 0 | 0 | 0 | 2026-11-01 | 2026 | 90-0020 | CARTUCHOS FUSIBLES DE 60 AMPERIOS | AP
0 | 0 | 0 | 0 | 0 | 2026-12-01 | 2026 | 90-0020 | CARTUCHOS FUSIBLES DE 60 AMPERIOS | AP
0 | 0 | 0 | 0 | 0 | 2027-01-01 | 2027 | 90-0020 | CARTUCHOS FUSIBLES DE 60 AMPERIOS | AP
0 | 0 | 0 | 0 | 0 | 2027-02-01 | 2027 | 90-0020 | CARTUCHOS FUSIBLES DE 60 AMPERIOS | AP
0 | 0 | 0 | 0 | 0 | 2027-03-01 | 2027 | 90-0020 | CARTUCHOS FUSIBLES DE 60 AMPERIOS | AP
0 | 0 | 0 | 0 | 0 | 2027-04-01 | 2027 | 90-0020 | CARTUCHOS FUSIBLES DE 60 AMPERIOS | AP
0 | 0 | 0 | 0 | 0 | 2027-05-01 | 2027 | 90-0020 | CARTUCHOS FUSIBLES DE 60 AMPERIOS | AP
0 | 0 | 0 | 0 | 0 | 2027-06-01 | 2027 | 90-0020 | CARTUCHOS FUSIBLES DE 60 AMPERIOS | AP
0 | 0 | 0 | 0 | 0 | 2027-07-01 | 2027 | 90-0020 | CARTUCHOS FUSIBLES DE 60 AMPERIOS | AP
0 | 0 | 0 | 0 | 0 | 2027-08-01 | 2027 | 90-0020 | CARTUCHOS FUSIBLES DE 60 AMPERIOS | AP
0 | 0 | 0 | 0 | 0 | 2027-09-01 | 2027 | 90-0020 | CARTUCHOS FUSIBLES DE 60 AMPERIOS | AP
0 | 0 | 0 | 0 | 0 | 2027-10-01 | 2027 | 90-0020 | CARTUCHOS FUSIBLES DE 60 AMPERIOS | AP
0 | 0 | 0 | 0 | 0 | 2027-11-01 | 2027 | 90-0020 | CARTUCHOS FUSIBLES DE 60 AMPERIOS | AP
0 | 0 | 0 | 0 | 0 | 2027-12-01 | 2027 | 90-0020 | CARTUCHOS FUSIBLES DE 60 AMPERIOS | AP
0 | 0 | 0 | 0 | 0 | 2025-04-01 | 2025 | 90-0002 | CARTUCHOS FUSIBLES DE 30 AMPERIOS | AP
0 | 0 | 0 | 0 | 0 | 2025-05-01 | 2025 | 90-0002 | CARTUCHOS FUSIBLES DE 30 AMPERIOS | AP
0 | 0 | 0 | 0 | 0 | 2025-06-01 | 2025 | 90-0002 | CARTUCHOS FUSIBLES DE 30 AMPERIOS | AP
0 | 0 | 0 | 0 | 0 | 2025-07-01 | 2025 | 90-0002 | CARTUCHOS FUSIBLES DE 30 AMPERIOS | AP
0 | 0 | 0 | 0 | 0 | 2025-08-01 | 2025 | 90-0002 | CARTUCHOS FUSIBLES DE 30 AMPERIOS | AP
0 | 0 | 0 | 0 | 0 | 2025-09-01 | 2025 | 90-0002 | CARTUCHOS FUSIBLES DE 30 AMPERIOS | AP
0 | 0 | 0 | 0 | 0 | 2025-10-01 | 2025 | 90-0002 | CARTUCHOS FUSIBLES DE 30 AMPERIOS | AP
0 | 0 | 0 | 0 | 0 | 2025-11-01 | 2025 | 90-0002 | CARTUCHOS FUSIBLES DE 30 AMPERIOS | AP
0 | 0 | 0 | 0 | 0 | 2025-12-01 | 2025 | 90-0002 | CARTUCHOS FUSIBLES DE 30 AMPERIOS | AP
0 | 0 | 0 | 0 | 0 | 2026-01-01 | 2026 | 90-0002 | CARTUCHOS FUSIBLES DE 30 AMPERIOS | AP
0 | 0 | 0 | 0 | 0 | 2026-02-01 | 2026 | 90-0002 | CARTUCHOS FUSIBLES DE 30 AMPERIOS | AP
0 | 0 | 0 | 0 | 0 | 2026-03-01 | 2026 | 90-0002 | CARTUCHOS FUSIBLES DE 30 AMPERIOS | AP
0 | 0 | 0 | 0 | 0 | 2026-04-01 | 2026 | 90-0002 | CARTUCHOS FUSIBLES DE 30 AMPERIOS | AP
0 | 0 | 0 | 0 | 0 | 2026-05-01 | 2026 | 90-0002 | CARTUCHOS FUSIBLES DE 30 AMPERIOS | AP
0 | 0 | 0 | 0 | 0 | 2026-06-01 | 2026 | 90-0002 | CARTUCHOS FUSIBLES DE 30 AMPERIOS | AP
0 | 0 | 0 | 0 | 0 | 2026-07-01 | 2026 | 90-0002 | CARTUCHOS FUSIBLES DE 30 AMPERIOS | AP
0 | 0 | 0 | 0 | 0 | 2026-08-01 | 2026 | 90-0002 | CARTUCHOS FUSIBLES DE 30 AMPERIOS | AP
0 | 0 | 0 | 0 | 0 | 2026-09-01 | 2026 | 90-0002 | CARTUCHOS FUSIBLES DE 30 AMPERIOS | AP
0 | 0 | 0 | 0 | 0 | 2026-10-01 | 2026 | 90-0002 | CARTUCHOS FUSIBLES DE 30 AMPERIOS | AP
0 | 0 | 0 | 0 | 0 | 2026-11-01 | 2026 | 90-0002 | CARTUCHOS FUSIBLES DE 30 AMPERIOS | AP
0 | 0 | 0 | 0 | 0 | 2026-12-01 | 2026 | 90-0002 | CARTUCHOS FUSIBLES DE 30 AMPERIOS | AP
0 | 0 | 0 | 0 | 0 | 2027-01-01 | 2027 | 90-0002 | CARTUCHOS FUSIBLES DE 30 AMPERIOS | AP
0 | 0 | 0 | 0 | 0 | 2027-02-01 | 2027 | 90-0002 | CARTUCHOS FUSIBLES DE 30 AMPERIOS | AP
0 | 0 | 0 | 0 | 0 | 2027-03-01 | 2027 | 90-0002 | CARTUCHOS FUSIBLES DE 30 AMPERIOS | AP
0 | 0 | 0 | 0 | 0 | 2027-04-01 | 2027 | 90-0002 | CARTUCHOS FUSIBLES DE 30 AMPERIOS | AP
0 | 0 | 0 | 0 | 0 | 2027-05-01 | 2027 | 90-0002 | CARTUCHOS FUSIBLES DE 30 AMPERIOS | AP
0 | 0 | 0 | 0 | 0 | 2027-06-01 | 2027 | 90-0002 | CARTUCHOS FUSIBLES DE 30 AMPERIOS | AP
0 | 0 | 0 | 0 | 0 | 2027-07-01 | 2027 | 90-0002 | CARTUCHOS FUSIBLES DE 30 AMPERIOS | AP
0 | 0 | 0 | 0 | 0 | 2027-08-01 | 2027 | 90-0002 | CARTUCHOS FUSIBLES DE 30 AMPERIOS | AP
0 | 0 | 0 | 0 | 0 | 2027-09-01 | 2027 | 90-0002 | CARTUCHOS FUSIBLES DE 30 AMPERIOS | AP
0 | 0 | 0 | 0 | 0 | 2027-10-01 | 2027 | 90-0002 | CARTUCHOS FUSIBLES DE 30 AMPERIOS | AP
0 | 0 | 0 | 0 | 0 | 2027-11-01 | 2027 | 90-0002 | CARTUCHOS FUSIBLES DE 30 AMPERIOS | AP
0 | 0 | 0 | 0 | 0 | 2027-12-01 | 2027 | 90-0002 | CARTUCHOS FUSIBLES DE 30 AMPERIOS | AP
0 | 0 | 0 | 0 | 0 | 2025-04-01 | 2025 | 88-1012 | Conect./Torn.Univer.Deriv.900a600 TRELEC | OTROS
0 | 0 | 0 | 0 | 0 | 2025-05-01 | 2025 | 88-1012 | Conect./Torn.Univer.Deriv.900a600 TRELEC | OTROS
0 | 0 | 0 | 0 | 0 | 2025-06-01 | 2025 | 88-1012 | Conect./Torn.Univer.Deriv.900a600 TRELEC | OTROS
0 | 0 | 0 | 0 | 0 | 2025-07-01 | 2025 | 88-1012 | Conect./Torn.Univer.Deriv.900a600 TRELEC | OTROS
0 | 0 | 0 | 0 | 0 | 2025-08-01 | 2025 | 88-1012 | Conect./Torn.Univer.Deriv.900a600 TRELEC | OTROS
0 | 0 | 0 | 0 | 0 | 2025-09-01 | 2025 | 88-1012 | Conect./Torn.Univer.Deriv.900a600 TRELEC | OTROS
0 | 0 | 0 | 0 | 0 | 2025-10-01 | 2025 | 88-1012 | Conect./Torn.Univer.Deriv.900a600 TRELEC | OTROS
0 | 0 | 0 | 0 | 0 | 2025-11-01 | 2025 | 88-1012 | Conect./Torn.Univer.Deriv.900a600 TRELEC | OTROS
0 | 0 | 0 | 0 | 0 | 2025-12-01 | 2025 | 88-1012 | Conect./Torn.Univer.Deriv.900a600 TRELEC | OTROS
0 | 0 | 0 | 0 | 0 | 2026-01-01 | 2026 | 88-1012 | Conect./Torn.Univer.Deriv.900a600 TRELEC | OTROS
0 | 0 | 0 | 0 | 0 | 2026-02-01 | 2026 | 88-1012 | Conect./Torn.Univer.Deriv.900a600 TRELEC | OTROS
0 | 0 | 0 | 0 | 0 | 2026-03-01 | 2026 | 88-1012 | Conect./Torn.Univer.Deriv.900a600 TRELEC | OTROS
0 | 0 | 0 | 0 | 0 | 2026-04-01 | 2026 | 88-1012 | Conect./Torn.Univer.Deriv.900a600 TRELEC | OTROS
0 | 0 | 0 | 0 | 0 | 2026-05-01 | 2026 | 88-1012 | Conect./Torn.Univer.Deriv.900a600 TRELEC | OTROS
0 | 0 | 0 | 0 | 0 | 2026-06-01 | 2026 | 88-1012 | Conect./Torn.Univer.Deriv.900a600 TRELEC | OTROS
0 | 0 | 0 | 0 | 0 | 2026-07-01 | 2026 | 88-1012 | Conect./Torn.Univer.Deriv.900a600 TRELEC | OTROS
0 | 0 | 0 | 0 | 0 | 2026-08-01 | 2026 | 88-1012 | Conect./Torn.Univer.Deriv.900a600 TRELEC | OTROS
0 | 0 | 0 | 0 | 0 | 2026-09-01 | 2026 | 88-1012 | Conect./Torn.Univer.Deriv.900a600 TRELEC | OTROS
0 | 0 | 0 | 0 | 0 | 2026-10-01 | 2026 | 88-1012 | Conect./Torn.Univer.Deriv.900a600 TRELEC | OTROS
0 | 0 | 0 | 0 | 0 | 2026-11-01 | 2026 | 88-1012 | Conect./Torn.Univer.Deriv.900a600 TRELEC | OTROS
0 | 0 | 0 | 0 | 0 | 2026-12-01 | 2026 | 88-1012 | Conect./Torn.Univer.Deriv.900a600 TRELEC | OTROS
0 | 0 | 0 | 0 | 0 | 2027-01-01 | 2027 | 88-1012 | Conect./Torn.Univer.Deriv.900a600 TRELEC | OTROS
0 | 0 | 0 | 0 | 0 | 2027-02-01 | 2027 | 88-1012 | Conect./Torn.Univer.Deriv.900a600 TRELEC | OTROS
0 | 0 | 0 | 0 | 0 | 2027-03-01 | 2027 | 88-1012 | Conect./Torn.Univer.Deriv.900a600 TRELEC | OTROS
0 | 0 | 0 | 0 | 0 | 2027-04-01 | 2027 | 88-1012 | Conect./Torn.Univer.Deriv.900a600 TRELEC | OTROS
0 | 0 | 0 | 0 | 0 | 2027-05-01 | 2027 | 88-1012 | Conect./Torn.Univer.Deriv.900a600 TRELEC | OTROS
0 | 0 | 0 | 0 | 0 | 2027-06-01 | 2027 | 88-1012 | Conect./Torn.Univer.Deriv.900a600 TRELEC | OTROS
0 | 0 | 0 | 0 | 0 | 2027-07-01 | 2027 | 88-1012 | Conect./Torn.Univer.Deriv.900a600 TRELEC | OTROS
0 | 0 | 0 | 0 | 0 | 2027-08-01 | 2027 | 88-1012 | Conect./Torn.Univer.Deriv.900a600 TRELEC | OTROS
0 | 0 | 0 | 0 | 0 | 2027-09-01 | 2027 | 88-1012 | Conect./Torn.Univer.Deriv.900a600 TRELEC | OTROS
0 | 0 | 0 | 0 | 0 | 2027-10-01 | 2027 | 88-1012 | Conect./Torn.Univer.Deriv.900a600 TRELEC | OTROS
0 | 0 | 0 | 0 | 0 | 2027-11-01 | 2027 | 88-1012 | Conect./Torn.Univer.Deriv.900a600 TRELEC | OTROS
0 | 0 | 0 | 0 | 0 | 2027-12-01 | 2027 | 88-1012 | Conect./Torn.Univer.Deriv.900a600 TRELEC | OTROS
0 | 0 | 0 | 0 | 0 | 2025-04-01 | 2025 | 88-1010 | Cámara Termográfica TI 400 TRELEC | OTROS
0 | 0 | 0 | 0 | 0 | 2025-05-01 | 2025 | 88-1010 | Cámara Termográfica TI 400 TRELEC | OTROS
0 | 0 | 0 | 0 | 0 | 2025-06-01 | 2025 | 88-1010 | Cámara Termográfica TI 400 TRELEC | OTROS
0 | 0 | 0 | 0 | 0 | 2025-07-01 | 2025 | 88-1010 | Cámara Termográfica TI 400 TRELEC | OTROS
0 | 0 | 0 | 0 | 0 | 2025-08-01 | 2025 | 88-1010 | Cámara Termográfica TI 400 TRELEC | OTROS
0 | 0 | 0 | 0 | 0 | 2025-09-01 | 2025 | 88-1010 | Cámara Termográfica TI 400 TRELEC | OTROS
0 | 0 | 0 | 0 | 0 | 2025-10-01 | 2025 | 88-1010 | Cámara Termográfica TI 400 TRELEC | OTROS
0 | 0 | 0 | 0 | 0 | 2025-11-01 | 2025 | 88-1010 | Cámara Termográfica TI 400 TRELEC | OTROS
0 | 0 | 0 | 0 | 0 | 2025-12-01 | 2025 | 88-1010 | Cámara Termográfica TI 400 TRELEC | OTROS
0 | 0 | 0 | 0 | 0 | 2026-01-01 | 2026 | 88-1010 | Cámara Termográfica TI 400 TRELEC | OTROS
0 | 0 | 0 | 0 | 0 | 2026-02-01 | 2026 | 88-1010 | Cámara Termográfica TI 400 TRELEC | OTROS
0 | 0 | 0 | 0 | 0 | 2026-03-01 | 2026 | 88-1010 | Cámara Termográfica TI 400 TRELEC | OTROS
0 | 0 | 0 | 0 | 0 | 2026-04-01 | 2026 | 88-1010 | Cámara Termográfica TI 400 TRELEC | OTROS
0 | 0 | 0 | 0 | 0 | 2026-05-01 | 2026 | 88-1010 | Cámara Termográfica TI 400 TRELEC | OTROS
0 | 0 | 0 | 0 | 0 | 2026-06-01 | 2026 | 88-1010 | Cámara Termográfica TI 400 TRELEC | OTROS
0 | 0 | 0 | 0 | 0 | 2026-07-01 | 2026 | 88-1010 | Cámara Termográfica TI 400 TRELEC | OTROS
0 | 0 | 0 | 0 | 0 | 2026-08-01 | 2026 | 88-1010 | Cámara Termográfica TI 400 TRELEC | OTROS
0 | 0 | 0 | 0 | 0 | 2026-09-01 | 2026 | 88-1010 | Cámara Termográfica TI 400 TRELEC | OTROS
0 | 0 | 0 | 0 | 0 | 2026-10-01 | 2026 | 88-1010 | Cámara Termográfica TI 400 TRELEC | OTROS
0 | 0 | 0 | 0 | 0 | 2026-11-01 | 2026 | 88-1010 | Cámara Termográfica TI 400 TRELEC | OTROS
0 | 0 | 0 | 0 | 0 | 2026-12-01 | 2026 | 88-1010 | Cámara Termográfica TI 400 TRELEC | OTROS
0 | 0 | 0 | 0 | 0 | 2027-01-01 | 2027 | 88-1010 | Cámara Termográfica TI 400 TRELEC | OTROS
0 | 0 | 0 | 0 | 0 | 2027-02-01 | 2027 | 88-1010 | Cámara Termográfica TI 400 TRELEC | OTROS
0 | 0 | 0 | 0 | 0 | 2027-03-01 | 2027 | 88-1010 | Cámara Termográfica TI 400 TRELEC | OTROS
0 | 0 | 0 | 0 | 0 | 2027-04-01 | 2027 | 88-1010 | Cámara Termográfica TI 400 TRELEC | OTROS
0 | 0 | 0 | 0 | 0 | 2027-05-01 | 2027 | 88-1010 | Cámara Termográfica TI 400 TRELEC | OTROS
0 | 0 | 0 | 0 | 0 | 2027-06-01 | 2027 | 88-1010 | Cámara Termográfica TI 400 TRELEC | OTROS
0 | 0 | 0 | 0 | 0 | 2027-07-01 | 2027 | 88-1010 | Cámara Termográfica TI 400 TRELEC | OTROS
0 | 0 | 0 | 0 | 0 | 2027-08-01 | 2027 | 88-1010 | Cámara Termográfica TI 400 TRELEC | OTROS
0 | 0 | 0 | 0 | 0 | 2027-09-01 | 2027 | 88-1010 | Cámara Termográfica TI 400 TRELEC | OTROS
0 | 0 | 0 | 0 | 0 | 2027-10-01 | 2027 | 88-1010 | Cámara Termográfica TI 400 TRELEC | OTROS
0 | 0 | 0 | 0 | 0 | 2027-11-01 | 2027 | 88-1010 | Cámara Termográfica TI 400 TRELEC | OTROS
0 | 0 | 0 | 0 | 0 | 2027-12-01 | 2027 | 88-1010 | Cámara Termográfica TI 400 TRELEC | OTROS
0 | 0 | 0 | 0 | 0 | 2025-04-01 | 2025 | 88-1004 | Canopy Rittal Acero Inox. 800x300 TRELEC | OTROS
0 | 0 | 0 | 0 | 0 | 2025-05-01 | 2025 | 88-1004 | Canopy Rittal Acero Inox. 800x300 TRELEC | OTROS
0 | 0 | 0 | 0 | 0 | 2025-06-01 | 2025 | 88-1004 | Canopy Rittal Acero Inox. 800x300 TRELEC | OTROS
0 | 0 | 0 | 0 | 0 | 2025-07-01 | 2025 | 88-1004 | Canopy Rittal Acero Inox. 800x300 TRELEC | OTROS
0 | 0 | 0 | 0 | 0 | 2025-08-01 | 2025 | 88-1004 | Canopy Rittal Acero Inox. 800x300 TRELEC | OTROS
0 | 0 | 0 | 0 | 0 | 2025-09-01 | 2025 | 88-1004 | Canopy Rittal Acero Inox. 800x300 TRELEC | OTROS
0 | 0 | 0 | 0 | 0 | 2025-10-01 | 2025 | 88-1004 | Canopy Rittal Acero Inox. 800x300 TRELEC | OTROS
0 | 0 | 0 | 0 | 0 | 2025-11-01 | 2025 | 88-1004 | Canopy Rittal Acero Inox. 800x300 TRELEC | OTROS
0 | 0 | 0 | 0 | 0 | 2025-12-01 | 2025 | 88-1004 | Canopy Rittal Acero Inox. 800x300 TRELEC | OTROS
0 | 0 | 0 | 0 | 0 | 2026-01-01 | 2026 | 88-1004 | Canopy Rittal Acero Inox. 800x300 TRELEC | OTROS
0 | 0 | 0 | 0 | 0 | 2026-02-01 | 2026 | 88-1004 | Canopy Rittal Acero Inox. 800x300 TRELEC | OTROS
0 | 0 | 0 | 0 | 0 | 2026-03-01 | 2026 | 88-1004 | Canopy Rittal Acero Inox. 800x300 TRELEC | OTROS
0 | 0 | 0 | 0 | 0 | 2026-04-01 | 2026 | 88-1004 | Canopy Rittal Acero Inox. 800x300 TRELEC | OTROS
0 | 0 | 0 | 0 | 0 | 2026-05-01 | 2026 | 88-1004 | Canopy Rittal Acero Inox. 800x300 TRELEC | OTROS
0 | 0 | 0 | 0 | 0 | 2026-06-01 | 2026 | 88-1004 | Canopy Rittal Acero Inox. 800x300 TRELEC | OTROS
0 | 0 | 0 | 0 | 0 | 2026-07-01 | 2026 | 88-1004 | Canopy Rittal Acero Inox. 800x300 TRELEC | OTROS
0 | 0 | 0 | 0 | 0 | 2026-08-01 | 2026 | 88-1004 | Canopy Rittal Acero Inox. 800x300 TRELEC | OTROS
0 | 0 | 0 | 0 | 0 | 2026-09-01 | 2026 | 88-1004 | Canopy Rittal Acero Inox. 800x300 TRELEC | OTROS
0 | 0 | 0 | 0 | 0 | 2026-10-01 | 2026 | 88-1004 | Canopy Rittal Acero Inox. 800x300 TRELEC | OTROS
0 | 0 | 0 | 0 | 0 | 2026-11-01 | 2026 | 88-1004 | Canopy Rittal Acero Inox. 800x300 TRELEC | OTROS
0 | 0 | 0 | 0 | 0 | 2026-12-01 | 2026 | 88-1004 | Canopy Rittal Acero Inox. 800x300 TRELEC | OTROS
0 | 0 | 0 | 0 | 0 | 2027-01-01 | 2027 | 88-1004 | Canopy Rittal Acero Inox. 800x300 TRELEC | OTROS
0 | 0 | 0 | 0 | 0 | 2027-02-01 | 2027 | 88-1004 | Canopy Rittal Acero Inox. 800x300 TRELEC | OTROS
0 | 0 | 0 | 0 | 0 | 2027-03-01 | 2027 | 88-1004 | Canopy Rittal Acero Inox. 800x300 TRELEC | OTROS
0 | 0 | 0 | 0 | 0 | 2027-04-01 | 2027 | 88-1004 | Canopy Rittal Acero Inox. 800x300 TRELEC | OTROS
0 | 0 | 0 | 0 | 0 | 2027-05-01 | 2027 | 88-1004 | Canopy Rittal Acero Inox. 800x300 TRELEC | OTROS
0 | 0 | 0 | 0 | 0 | 2027-06-01 | 2027 | 88-1004 | Canopy Rittal Acero Inox. 800x300 TRELEC | OTROS
0 | 0 | 0 | 0 | 0 | 2027-07-01 | 2027 | 88-1004 | Canopy Rittal Acero Inox. 800x300 TRELEC | OTROS
0 | 0 | 0 | 0 | 0 | 2027-08-01 | 2027 | 88-1004 | Canopy Rittal Acero Inox. 800x300 TRELEC | OTROS
0 | 0 | 0 | 0 | 0 | 2027-09-01 | 2027 | 88-1004 | Canopy Rittal Acero Inox. 800x300 TRELEC | OTROS
0 | 0 | 0 | 0 | 0 | 2027-10-01 | 2027 | 88-1004 | Canopy Rittal Acero Inox. 800x300 TRELEC | OTROS
0 | 0 | 0 | 0 | 0 | 2027-11-01 | 2027 | 88-1004 | Canopy Rittal Acero Inox. 800x300 TRELEC | OTROS
0 | 0 | 0 | 0 | 0 | 2027-12-01 | 2027 | 88-1004 | Canopy Rittal Acero Inox. 800x300 TRELEC | OTROS
0 | 0 | 0 | 0 | 0 | 2025-04-01 | 2025 | 88-1000 | Gabinete Acero Inox. 1200x800x30 TRELEC | OTROS
0 | 0 | 0 | 0 | 0 | 2025-05-01 | 2025 | 88-1000 | Gabinete Acero Inox. 1200x800x30 TRELEC | OTROS
0 | 0 | 0 | 0 | 0 | 2025-06-01 | 2025 | 88-1000 | Gabinete Acero Inox. 1200x800x30 TRELEC | OTROS
0 | 0 | 0 | 0 | 0 | 2025-07-01 | 2025 | 88-1000 | Gabinete Acero Inox. 1200x800x30 TRELEC | OTROS
0 | 0 | 0 | 0 | 0 | 2025-08-01 | 2025 | 88-1000 | Gabinete Acero Inox. 1200x800x30 TRELEC | OTROS
0 | 0 | 0 | 0 | 0 | 2025-09-01 | 2025 | 88-1000 | Gabinete Acero Inox. 1200x800x30 TRELEC | OTROS
0 | 0 | 0 | 0 | 0 | 2025-10-01 | 2025 | 88-1000 | Gabinete Acero Inox. 1200x800x30 TRELEC | OTROS
0 | 0 | 0 | 0 | 0 | 2025-11-01 | 2025 | 88-1000 | Gabinete Acero Inox. 1200x800x30 TRELEC | OTROS
0 | 0 | 0 | 0 | 0 | 2025-12-01 | 2025 | 88-1000 | Gabinete Acero Inox. 1200x800x30 TRELEC | OTROS
0 | 0 | 0 | 0 | 0 | 2026-01-01 | 2026 | 88-1000 | Gabinete Acero Inox. 1200x800x30 TRELEC | OTROS
0 | 0 | 0 | 0 | 0 | 2026-02-01 | 2026 | 88-1000 | Gabinete Acero Inox. 1200x800x30 TRELEC | OTROS
0 | 0 | 0 | 0 | 0 | 2026-03-01 | 2026 | 88-1000 | Gabinete Acero Inox. 1200x800x30 TRELEC | OTROS
0 | 0 | 0 | 0 | 0 | 2026-04-01 | 2026 | 88-1000 | Gabinete Acero Inox. 1200x800x30 TRELEC | OTROS
0 | 0 | 0 | 0 | 0 | 2026-05-01 | 2026 | 88-1000 | Gabinete Acero Inox. 1200x800x30 TRELEC | OTROS
0 | 0 | 0 | 0 | 0 | 2026-06-01 | 2026 | 88-1000 | Gabinete Acero Inox. 1200x800x30 TRELEC | OTROS
0 | 0 | 0 | 0 | 0 | 2026-07-01 | 2026 | 88-1000 | Gabinete Acero Inox. 1200x800x30 TRELEC | OTROS
0 | 0 | 0 | 0 | 0 | 2026-08-01 | 2026 | 88-1000 | Gabinete Acero Inox. 1200x800x30 TRELEC | OTROS
0 | 0 | 0 | 0 | 0 | 2026-09-01 | 2026 | 88-1000 | Gabinete Acero Inox. 1200x800x30 TRELEC | OTROS
0 | 0 | 0 | 0 | 0 | 2026-10-01 | 2026 | 88-1000 | Gabinete Acero Inox. 1200x800x30 TRELEC | OTROS
0 | 0 | 0 | 0 | 0 | 2026-11-01 | 2026 | 88-1000 | Gabinete Acero Inox. 1200x800x30 TRELEC | OTROS
0 | 0 | 0 | 0 | 0 | 2026-12-01 | 2026 | 88-1000 | Gabinete Acero Inox. 1200x800x30 TRELEC | OTROS
0 | 0 | 0 | 0 | 0 | 2027-01-01 | 2027 | 88-1000 | Gabinete Acero Inox. 1200x800x30 TRELEC | OTROS
0 | 0 | 0 | 0 | 0 | 2027-02-01 | 2027 | 88-1000 | Gabinete Acero Inox. 1200x800x30 TRELEC | OTROS
0 | 0 | 0 | 0 | 0 | 2027-03-01 | 2027 | 88-1000 | Gabinete Acero Inox. 1200x800x30 TRELEC | OTROS
0 | 0 | 0 | 0 | 0 | 2027-04-01 | 2027 | 88-1000 | Gabinete Acero Inox. 1200x800x30 TRELEC | OTROS
0 | 0 | 0 | 0 | 0 | 2027-05-01 | 2027 | 88-1000 | Gabinete Acero Inox. 1200x800x30 TRELEC | OTROS
0 | 0 | 0 | 0 | 0 | 2027-06-01 | 2027 | 88-1000 | Gabinete Acero Inox. 1200x800x30 TRELEC | OTROS
0 | 0 | 0 | 0 | 0 | 2027-07-01 | 2027 | 88-1000 | Gabinete Acero Inox. 1200x800x30 TRELEC | OTROS
0 | 0 | 0 | 0 | 0 | 2027-08-01 | 2027 | 88-1000 | Gabinete Acero Inox. 1200x800x30 TRELEC | OTROS
0 | 0 | 0 | 0 | 0 | 2027-09-01 | 2027 | 88-1000 | Gabinete Acero Inox. 1200x800x30 TRELEC | OTROS
0 | 0 | 0 | 0 | 0 | 2027-10-01 | 2027 | 88-1000 | Gabinete Acero Inox. 1200x800x30 TRELEC | OTROS
0 | 0 | 0 | 0 | 0 | 2027-11-01 | 2027 | 88-1000 | Gabinete Acero Inox. 1200x800x30 TRELEC | OTROS
0 | 0 | 0 | 0 | 0 | 2027-12-01 | 2027 | 88-1000 | Gabinete Acero Inox. 1200x800x30 TRELEC | OTROS
0 | 0 | 0 | 0 | 0 | 2025-04-01 | 2025 | 88-0607 | MANGUERA LED REDONDA AZUL | OTROS
0 | 0 | 0 | 0 | 0 | 2025-05-01 | 2025 | 88-0607 | MANGUERA LED REDONDA AZUL | OTROS
0 | 0 | 0 | 0 | 0 | 2025-06-01 | 2025 | 88-0607 | MANGUERA LED REDONDA AZUL | OTROS
0 | 0 | 0 | 0 | 0 | 2025-07-01 | 2025 | 88-0607 | MANGUERA LED REDONDA AZUL | OTROS
0 | 0 | 0 | 0 | 0 | 2025-08-01 | 2025 | 88-0607 | MANGUERA LED REDONDA AZUL | OTROS
0 | 0 | 0 | 0 | 0 | 2025-09-01 | 2025 | 88-0607 | MANGUERA LED REDONDA AZUL | OTROS
0 | 0 | 0 | 0 | 0 | 2025-10-01 | 2025 | 88-0607 | MANGUERA LED REDONDA AZUL | OTROS
0 | 0 | 0 | 0 | 0 | 2025-11-01 | 2025 | 88-0607 | MANGUERA LED REDONDA AZUL | OTROS
0 | 0 | 0 | 0 | 0 | 2025-12-01 | 2025 | 88-0607 | MANGUERA LED REDONDA AZUL | OTROS
0 | 0 | 0 | 0 | 0 | 2026-01-01 | 2026 | 88-0607 | MANGUERA LED REDONDA AZUL | OTROS
0 | 0 | 0 | 0 | 0 | 2026-02-01 | 2026 | 88-0607 | MANGUERA LED REDONDA AZUL | OTROS
0 | 0 | 0 | 0 | 0 | 2026-03-01 | 2026 | 88-0607 | MANGUERA LED REDONDA AZUL | OTROS
0 | 0 | 0 | 0 | 0 | 2026-04-01 | 2026 | 88-0607 | MANGUERA LED REDONDA AZUL | OTROS
0 | 0 | 0 | 0 | 0 | 2026-05-01 | 2026 | 88-0607 | MANGUERA LED REDONDA AZUL | OTROS
0 | 0 | 0 | 0 | 0 | 2026-06-01 | 2026 | 88-0607 | MANGUERA LED REDONDA AZUL | OTROS
0 | 0 | 0 | 0 | 0 | 2026-07-01 | 2026 | 88-0607 | MANGUERA LED REDONDA AZUL | OTROS
0 | 0 | 0 | 0 | 0 | 2026-08-01 | 2026 | 88-0607 | MANGUERA LED REDONDA AZUL | OTROS
0 | 0 | 0 | 0 | 0 | 2026-09-01 | 2026 | 88-0607 | MANGUERA LED REDONDA AZUL | OTROS
0 | 0 | 0 | 0 | 0 | 2026-10-01 | 2026 | 88-0607 | MANGUERA LED REDONDA AZUL | OTROS
0 | 0 | 0 | 0 | 0 | 2026-11-01 | 2026 | 88-0607 | MANGUERA LED REDONDA AZUL | OTROS
0 | 0 | 0 | 0 | 0 | 2026-12-01 | 2026 | 88-0607 | MANGUERA LED REDONDA AZUL | OTROS
0 | 0 | 0 | 0 | 0 | 2027-01-01 | 2027 | 88-0607 | MANGUERA LED REDONDA AZUL | OTROS
0 | 0 | 0 | 0 | 0 | 2027-02-01 | 2027 | 88-0607 | MANGUERA LED REDONDA AZUL | OTROS
0 | 0 | 0 | 0 | 0 | 2027-03-01 | 2027 | 88-0607 | MANGUERA LED REDONDA AZUL | OTROS
0 | 0 | 0 | 0 | 0 | 2027-04-01 | 2027 | 88-0607 | MANGUERA LED REDONDA AZUL | OTROS
0 | 0 | 0 | 0 | 0 | 2027-05-01 | 2027 | 88-0607 | MANGUERA LED REDONDA AZUL | OTROS
0 | 0 | 0 | 0 | 0 | 2027-06-01 | 2027 | 88-0607 | MANGUERA LED REDONDA AZUL | OTROS
0 | 0 | 0 | 0 | 0 | 2027-07-01 | 2027 | 88-0607 | MANGUERA LED REDONDA AZUL | OTROS
0 | 0 | 0 | 0 | 0 | 2027-08-01 | 2027 | 88-0607 | MANGUERA LED REDONDA AZUL | OTROS
0 | 0 | 0 | 0 | 0 | 2027-09-01 | 2027 | 88-0607 | MANGUERA LED REDONDA AZUL | OTROS
0 | 0 | 0 | 0 | 0 | 2027-10-01 | 2027 | 88-0607 | MANGUERA LED REDONDA AZUL | OTROS
0 | 0 | 0 | 0 | 0 | 2027-11-01 | 2027 | 88-0607 | MANGUERA LED REDONDA AZUL | OTROS
0 | 0 | 0 | 0 | 0 | 2027-12-01 | 2027 | 88-0607 | MANGUERA LED REDONDA AZUL | OTROS
0 | 0 | 0 | 0 | 0 | 2025-04-01 | 2025 | 88-0606 | MANGUERA LED REDONDA VIOLETA | OTROS
0 | 0 | 0 | 0 | 0 | 2025-05-01 | 2025 | 88-0606 | MANGUERA LED REDONDA VIOLETA | OTROS
0 | 0 | 0 | 0 | 0 | 2025-06-01 | 2025 | 88-0606 | MANGUERA LED REDONDA VIOLETA | OTROS
0 | 0 | 0 | 0 | 0 | 2025-07-01 | 2025 | 88-0606 | MANGUERA LED REDONDA VIOLETA | OTROS
0 | 0 | 0 | 0 | 0 | 2025-08-01 | 2025 | 88-0606 | MANGUERA LED REDONDA VIOLETA | OTROS
0 | 0 | 0 | 0 | 0 | 2025-09-01 | 2025 | 88-0606 | MANGUERA LED REDONDA VIOLETA | OTROS
0 | 0 | 0 | 0 | 0 | 2025-10-01 | 2025 | 88-0606 | MANGUERA LED REDONDA VIOLETA | OTROS
0 | 0 | 0 | 0 | 0 | 2025-11-01 | 2025 | 88-0606 | MANGUERA LED REDONDA VIOLETA | OTROS
0 | 0 | 0 | 0 | 0 | 2025-12-01 | 2025 | 88-0606 | MANGUERA LED REDONDA VIOLETA | OTROS
0 | 0 | 0 | 0 | 0 | 2026-01-01 | 2026 | 88-0606 | MANGUERA LED REDONDA VIOLETA | OTROS
0 | 0 | 0 | 0 | 0 | 2026-02-01 | 2026 | 88-0606 | MANGUERA LED REDONDA VIOLETA | OTROS
0 | 0 | 0 | 0 | 0 | 2026-03-01 | 2026 | 88-0606 | MANGUERA LED REDONDA VIOLETA | OTROS
0 | 0 | 0 | 0 | 0 | 2026-04-01 | 2026 | 88-0606 | MANGUERA LED REDONDA VIOLETA | OTROS
0 | 0 | 0 | 0 | 0 | 2026-05-01 | 2026 | 88-0606 | MANGUERA LED REDONDA VIOLETA | OTROS
0 | 0 | 0 | 0 | 0 | 2026-06-01 | 2026 | 88-0606 | MANGUERA LED REDONDA VIOLETA | OTROS
0 | 0 | 0 | 0 | 0 | 2026-07-01 | 2026 | 88-0606 | MANGUERA LED REDONDA VIOLETA | OTROS
0 | 0 | 0 | 0 | 0 | 2026-08-01 | 2026 | 88-0606 | MANGUERA LED REDONDA VIOLETA | OTROS
0 | 0 | 0 | 0 | 0 | 2026-09-01 | 2026 | 88-0606 | MANGUERA LED REDONDA VIOLETA | OTROS
0 | 0 | 0 | 0 | 0 | 2026-10-01 | 2026 | 88-0606 | MANGUERA LED REDONDA VIOLETA | OTROS
0 | 0 | 0 | 0 | 0 | 2026-11-01 | 2026 | 88-0606 | MANGUERA LED REDONDA VIOLETA | OTROS
0 | 0 | 0 | 0 | 0 | 2026-12-01 | 2026 | 88-0606 | MANGUERA LED REDONDA VIOLETA | OTROS
0 | 0 | 0 | 0 | 0 | 2027-01-01 | 2027 | 88-0606 | MANGUERA LED REDONDA VIOLETA | OTROS
0 | 0 | 0 | 0 | 0 | 2027-02-01 | 2027 | 88-0606 | MANGUERA LED REDONDA VIOLETA | OTROS
0 | 0 | 0 | 0 | 0 | 2027-03-01 | 2027 | 88-0606 | MANGUERA LED REDONDA VIOLETA | OTROS
0 | 0 | 0 | 0 | 0 | 2027-04-01 | 2027 | 88-0606 | MANGUERA LED REDONDA VIOLETA | OTROS
0 | 0 | 0 | 0 | 0 | 2027-05-01 | 2027 | 88-0606 | MANGUERA LED REDONDA VIOLETA | OTROS
0 | 0 | 0 | 0 | 0 | 2027-06-01 | 2027 | 88-0606 | MANGUERA LED REDONDA VIOLETA | OTROS
0 | 0 | 0 | 0 | 0 | 2027-07-01 | 2027 | 88-0606 | MANGUERA LED REDONDA VIOLETA | OTROS
0 | 0 | 0 | 0 | 0 | 2027-08-01 | 2027 | 88-0606 | MANGUERA LED REDONDA VIOLETA | OTROS
0 | 0 | 0 | 0 | 0 | 2027-09-01 | 2027 | 88-0606 | MANGUERA LED REDONDA VIOLETA | OTROS
0 | 0 | 0 | 0 | 0 | 2027-10-01 | 2027 | 88-0606 | MANGUERA LED REDONDA VIOLETA | OTROS
0 | 0 | 0 | 0 | 0 | 2027-11-01 | 2027 | 88-0606 | MANGUERA LED REDONDA VIOLETA | OTROS
0 | 0 | 0 | 0 | 0 | 2027-12-01 | 2027 | 88-0606 | MANGUERA LED REDONDA VIOLETA | OTROS
0 | 0 | 0 | 0 | 0 | 2025-04-01 | 2025 | 88-0605 | MANGUERA LED REDONDA VERDE | OTROS
0 | 0 | 0 | 0 | 0 | 2025-05-01 | 2025 | 88-0605 | MANGUERA LED REDONDA VERDE | OTROS
0 | 0 | 0 | 0 | 0 | 2025-06-01 | 2025 | 88-0605 | MANGUERA LED REDONDA VERDE | OTROS
0 | 0 | 0 | 0 | 0 | 2025-07-01 | 2025 | 88-0605 | MANGUERA LED REDONDA VERDE | OTROS
0 | 0 | 0 | 0 | 0 | 2025-08-01 | 2025 | 88-0605 | MANGUERA LED REDONDA VERDE | OTROS
0 | 0 | 0 | 0 | 0 | 2025-09-01 | 2025 | 88-0605 | MANGUERA LED REDONDA VERDE | OTROS
0 | 0 | 0 | 0 | 0 | 2025-10-01 | 2025 | 88-0605 | MANGUERA LED REDONDA VERDE | OTROS
0 | 0 | 0 | 0 | 0 | 2025-11-01 | 2025 | 88-0605 | MANGUERA LED REDONDA VERDE | OTROS
0 | 0 | 0 | 0 | 0 | 2025-12-01 | 2025 | 88-0605 | MANGUERA LED REDONDA VERDE | OTROS
0 | 0 | 0 | 0 | 0 | 2026-01-01 | 2026 | 88-0605 | MANGUERA LED REDONDA VERDE | OTROS
0 | 0 | 0 | 0 | 0 | 2026-02-01 | 2026 | 88-0605 | MANGUERA LED REDONDA VERDE | OTROS
0 | 0 | 0 | 0 | 0 | 2026-03-01 | 2026 | 88-0605 | MANGUERA LED REDONDA VERDE | OTROS
0 | 0 | 0 | 0 | 0 | 2026-04-01 | 2026 | 88-0605 | MANGUERA LED REDONDA VERDE | OTROS
0 | 0 | 0 | 0 | 0 | 2026-05-01 | 2026 | 88-0605 | MANGUERA LED REDONDA VERDE | OTROS
0 | 0 | 0 | 0 | 0 | 2026-06-01 | 2026 | 88-0605 | MANGUERA LED REDONDA VERDE | OTROS
0 | 0 | 0 | 0 | 0 | 2026-07-01 | 2026 | 88-0605 | MANGUERA LED REDONDA VERDE | OTROS
0 | 0 | 0 | 0 | 0 | 2026-08-01 | 2026 | 88-0605 | MANGUERA LED REDONDA VERDE | OTROS
0 | 0 | 0 | 0 | 0 | 2026-09-01 | 2026 | 88-0605 | MANGUERA LED REDONDA VERDE | OTROS
0 | 0 | 0 | 0 | 0 | 2026-10-01 | 2026 | 88-0605 | MANGUERA LED REDONDA VERDE | OTROS
0 | 0 | 0 | 0 | 0 | 2026-11-01 | 2026 | 88-0605 | MANGUERA LED REDONDA VERDE | OTROS
0 | 0 | 0 | 0 | 0 | 2026-12-01 | 2026 | 88-0605 | MANGUERA LED REDONDA VERDE | OTROS
0 | 0 | 0 | 0 | 0 | 2027-01-01 | 2027 | 88-0605 | MANGUERA LED REDONDA VERDE | OTROS
0 | 0 | 0 | 0 | 0 | 2027-02-01 | 2027 | 88-0605 | MANGUERA LED REDONDA VERDE | OTROS
0 | 0 | 0 | 0 | 0 | 2027-03-01 | 2027 | 88-0605 | MANGUERA LED REDONDA VERDE | OTROS
0 | 0 | 0 | 0 | 0 | 2027-04-01 | 2027 | 88-0605 | MANGUERA LED REDONDA VERDE | OTROS
0 | 0 | 0 | 0 | 0 | 2027-05-01 | 2027 | 88-0605 | MANGUERA LED REDONDA VERDE | OTROS
0 | 0 | 0 | 0 | 0 | 2027-06-01 | 2027 | 88-0605 | MANGUERA LED REDONDA VERDE | OTROS
0 | 0 | 0 | 0 | 0 | 2027-07-01 | 2027 | 88-0605 | MANGUERA LED REDONDA VERDE | OTROS
0 | 0 | 0 | 0 | 0 | 2027-08-01 | 2027 | 88-0605 | MANGUERA LED REDONDA VERDE | OTROS
0 | 0 | 0 | 0 | 0 | 2027-09-01 | 2027 | 88-0605 | MANGUERA LED REDONDA VERDE | OTROS
0 | 0 | 0 | 0 | 0 | 2027-10-01 | 2027 | 88-0605 | MANGUERA LED REDONDA VERDE | OTROS
0 | 0 | 0 | 0 | 0 | 2027-11-01 | 2027 | 88-0605 | MANGUERA LED REDONDA VERDE | OTROS
0 | 0 | 0 | 0 | 0 | 2027-12-01 | 2027 | 88-0605 | MANGUERA LED REDONDA VERDE | OTROS
0 | 0 | 0 | 0 | 0 | 2025-04-01 | 2025 | 88-0604 | MANGUERA LED REDONDA ROJA | OTROS
0 | 0 | 0 | 0 | 0 | 2025-05-01 | 2025 | 88-0604 | MANGUERA LED REDONDA ROJA | OTROS
0 | 0 | 0 | 0 | 0 | 2025-06-01 | 2025 | 88-0604 | MANGUERA LED REDONDA ROJA | OTROS
0 | 0 | 0 | 0 | 0 | 2025-07-01 | 2025 | 88-0604 | MANGUERA LED REDONDA ROJA | OTROS
0 | 0 | 0 | 0 | 0 | 2025-08-01 | 2025 | 88-0604 | MANGUERA LED REDONDA ROJA | OTROS
0 | 0 | 0 | 0 | 0 | 2025-09-01 | 2025 | 88-0604 | MANGUERA LED REDONDA ROJA | OTROS
0 | 0 | 0 | 0 | 0 | 2025-10-01 | 2025 | 88-0604 | MANGUERA LED REDONDA ROJA | OTROS
0 | 0 | 0 | 0 | 0 | 2025-11-01 | 2025 | 88-0604 | MANGUERA LED REDONDA ROJA | OTROS
0 | 0 | 0 | 0 | 0 | 2025-12-01 | 2025 | 88-0604 | MANGUERA LED REDONDA ROJA | OTROS
0 | 0 | 0 | 0 | 0 | 2026-01-01 | 2026 | 88-0604 | MANGUERA LED REDONDA ROJA | OTROS
0 | 0 | 0 | 0 | 0 | 2026-02-01 | 2026 | 88-0604 | MANGUERA LED REDONDA ROJA | OTROS
0 | 0 | 0 | 0 | 0 | 2026-03-01 | 2026 | 88-0604 | MANGUERA LED REDONDA ROJA | OTROS
0 | 0 | 0 | 0 | 0 | 2026-04-01 | 2026 | 88-0604 | MANGUERA LED REDONDA ROJA | OTROS
0 | 0 | 0 | 0 | 0 | 2026-05-01 | 2026 | 88-0604 | MANGUERA LED REDONDA ROJA | OTROS
0 | 0 | 0 | 0 | 0 | 2026-06-01 | 2026 | 88-0604 | MANGUERA LED REDONDA ROJA | OTROS
0 | 0 | 0 | 0 | 0 | 2026-07-01 | 2026 | 88-0604 | MANGUERA LED REDONDA ROJA | OTROS
0 | 0 | 0 | 0 | 0 | 2026-08-01 | 2026 | 88-0604 | MANGUERA LED REDONDA ROJA | OTROS
0 | 0 | 0 | 0 | 0 | 2026-09-01 | 2026 | 88-0604 | MANGUERA LED REDONDA ROJA | OTROS
0 | 0 | 0 | 0 | 0 | 2026-10-01 | 2026 | 88-0604 | MANGUERA LED REDONDA ROJA | OTROS
0 | 0 | 0 | 0 | 0 | 2026-11-01 | 2026 | 88-0604 | MANGUERA LED REDONDA ROJA | OTROS
0 | 0 | 0 | 0 | 0 | 2026-12-01 | 2026 | 88-0604 | MANGUERA LED REDONDA ROJA | OTROS
0 | 0 | 0 | 0 | 0 | 2027-01-01 | 2027 | 88-0604 | MANGUERA LED REDONDA ROJA | OTROS
0 | 0 | 0 | 0 | 0 | 2027-02-01 | 2027 | 88-0604 | MANGUERA LED REDONDA ROJA | OTROS
0 | 0 | 0 | 0 | 0 | 2027-03-01 | 2027 | 88-0604 | MANGUERA LED REDONDA ROJA | OTROS
0 | 0 | 0 | 0 | 0 | 2027-04-01 | 2027 | 88-0604 | MANGUERA LED REDONDA ROJA | OTROS
0 | 0 | 0 | 0 | 0 | 2027-05-01 | 2027 | 88-0604 | MANGUERA LED REDONDA ROJA | OTROS
0 | 0 | 0 | 0 | 0 | 2027-06-01 | 2027 | 88-0604 | MANGUERA LED REDONDA ROJA | OTROS
0 | 0 | 0 | 0 | 0 | 2027-07-01 | 2027 | 88-0604 | MANGUERA LED REDONDA ROJA | OTROS
0 | 0 | 0 | 0 | 0 | 2027-08-01 | 2027 | 88-0604 | MANGUERA LED REDONDA ROJA | OTROS
0 | 0 | 0 | 0 | 0 | 2027-09-01 | 2027 | 88-0604 | MANGUERA LED REDONDA ROJA | OTROS
0 | 0 | 0 | 0 | 0 | 2027-10-01 | 2027 | 88-0604 | MANGUERA LED REDONDA ROJA | OTROS
0 | 0 | 0 | 0 | 0 | 2027-11-01 | 2027 | 88-0604 | MANGUERA LED REDONDA ROJA | OTROS
0 | 0 | 0 | 0 | 0 | 2027-12-01 | 2027 | 88-0604 | MANGUERA LED REDONDA ROJA | OTROS
0 | 0 | 0 | 0 | 0 | 2025-04-01 | 2025 | 88-0603 | MANGUERA LED REDONDA FUCSIA | OTROS
0 | 0 | 0 | 0 | 0 | 2025-05-01 | 2025 | 88-0603 | MANGUERA LED REDONDA FUCSIA | OTROS
0 | 0 | 0 | 0 | 0 | 2025-06-01 | 2025 | 88-0603 | MANGUERA LED REDONDA FUCSIA | OTROS
0 | 0 | 0 | 0 | 0 | 2025-07-01 | 2025 | 88-0603 | MANGUERA LED REDONDA FUCSIA | OTROS
0 | 0 | 0 | 0 | 0 | 2025-08-01 | 2025 | 88-0603 | MANGUERA LED REDONDA FUCSIA | OTROS
0 | 0 | 0 | 0 | 0 | 2025-09-01 | 2025 | 88-0603 | MANGUERA LED REDONDA FUCSIA | OTROS
0 | 0 | 0 | 0 | 0 | 2025-10-01 | 2025 | 88-0603 | MANGUERA LED REDONDA FUCSIA | OTROS
0 | 0 | 0 | 0 | 0 | 2025-11-01 | 2025 | 88-0603 | MANGUERA LED REDONDA FUCSIA | OTROS
0 | 0 | 0 | 0 | 0 | 2025-12-01 | 2025 | 88-0603 | MANGUERA LED REDONDA FUCSIA | OTROS
0 | 0 | 0 | 0 | 0 | 2026-01-01 | 2026 | 88-0603 | MANGUERA LED REDONDA FUCSIA | OTROS
0 | 0 | 0 | 0 | 0 | 2026-02-01 | 2026 | 88-0603 | MANGUERA LED REDONDA FUCSIA | OTROS
0 | 0 | 0 | 0 | 0 | 2026-03-01 | 2026 | 88-0603 | MANGUERA LED REDONDA FUCSIA | OTROS
0 | 0 | 0 | 0 | 0 | 2026-04-01 | 2026 | 88-0603 | MANGUERA LED REDONDA FUCSIA | OTROS
0 | 0 | 0 | 0 | 0 | 2026-05-01 | 2026 | 88-0603 | MANGUERA LED REDONDA FUCSIA | OTROS
0 | 0 | 0 | 0 | 0 | 2026-06-01 | 2026 | 88-0603 | MANGUERA LED REDONDA FUCSIA | OTROS
0 | 0 | 0 | 0 | 0 | 2026-07-01 | 2026 | 88-0603 | MANGUERA LED REDONDA FUCSIA | OTROS
0 | 0 | 0 | 0 | 0 | 2026-08-01 | 2026 | 88-0603 | MANGUERA LED REDONDA FUCSIA | OTROS
0 | 0 | 0 | 0 | 0 | 2026-09-01 | 2026 | 88-0603 | MANGUERA LED REDONDA FUCSIA | OTROS
0 | 0 | 0 | 0 | 0 | 2026-10-01 | 2026 | 88-0603 | MANGUERA LED REDONDA FUCSIA | OTROS
0 | 0 | 0 | 0 | 0 | 2026-11-01 | 2026 | 88-0603 | MANGUERA LED REDONDA FUCSIA | OTROS
0 | 0 | 0 | 0 | 0 | 2026-12-01 | 2026 | 88-0603 | MANGUERA LED REDONDA FUCSIA | OTROS
0 | 0 | 0 | 0 | 0 | 2027-01-01 | 2027 | 88-0603 | MANGUERA LED REDONDA FUCSIA | OTROS
0 | 0 | 0 | 0 | 0 | 2027-02-01 | 2027 | 88-0603 | MANGUERA LED REDONDA FUCSIA | OTROS
0 | 0 | 0 | 0 | 0 | 2027-03-01 | 2027 | 88-0603 | MANGUERA LED REDONDA FUCSIA | OTROS
0 | 0 | 0 | 0 | 0 | 2027-04-01 | 2027 | 88-0603 | MANGUERA LED REDONDA FUCSIA | OTROS
0 | 0 | 0 | 0 | 0 | 2027-05-01 | 2027 | 88-0603 | MANGUERA LED REDONDA FUCSIA | OTROS
0 | 0 | 0 | 0 | 0 | 2027-06-01 | 2027 | 88-0603 | MANGUERA LED REDONDA FUCSIA | OTROS
0 | 0 | 0 | 0 | 0 | 2027-07-01 | 2027 | 88-0603 | MANGUERA LED REDONDA FUCSIA | OTROS
0 | 0 | 0 | 0 | 0 | 2027-08-01 | 2027 | 88-0603 | MANGUERA LED REDONDA FUCSIA | OTROS
0 | 0 | 0 | 0 | 0 | 2027-09-01 | 2027 | 88-0603 | MANGUERA LED REDONDA FUCSIA | OTROS
0 | 0 | 0 | 0 | 0 | 2027-10-01 | 2027 | 88-0603 | MANGUERA LED REDONDA FUCSIA | OTROS
0 | 0 | 0 | 0 | 0 | 2027-11-01 | 2027 | 88-0603 | MANGUERA LED REDONDA FUCSIA | OTROS
0 | 0 | 0 | 0 | 0 | 2027-12-01 | 2027 | 88-0603 | MANGUERA LED REDONDA FUCSIA | OTROS
0 | 0 | 0 | 0 | 0 | 2025-04-01 | 2025 | 88-0602 | MANGUERA LED REDONDA CRISTAL | OTROS
0 | 0 | 0 | 0 | 0 | 2025-05-01 | 2025 | 88-0602 | MANGUERA LED REDONDA CRISTAL | OTROS
0 | 0 | 0 | 0 | 0 | 2025-06-01 | 2025 | 88-0602 | MANGUERA LED REDONDA CRISTAL | OTROS
0 | 0 | 0 | 0 | 0 | 2025-07-01 | 2025 | 88-0602 | MANGUERA LED REDONDA CRISTAL | OTROS
0 | 0 | 0 | 0 | 0 | 2025-08-01 | 2025 | 88-0602 | MANGUERA LED REDONDA CRISTAL | OTROS
0 | 0 | 0 | 0 | 0 | 2025-09-01 | 2025 | 88-0602 | MANGUERA LED REDONDA CRISTAL | OTROS
0 | 0 | 0 | 0 | 0 | 2025-10-01 | 2025 | 88-0602 | MANGUERA LED REDONDA CRISTAL | OTROS
0 | 0 | 0 | 0 | 0 | 2025-11-01 | 2025 | 88-0602 | MANGUERA LED REDONDA CRISTAL | OTROS
0 | 0 | 0 | 0 | 0 | 2025-12-01 | 2025 | 88-0602 | MANGUERA LED REDONDA CRISTAL | OTROS
0 | 0 | 0 | 0 | 0 | 2026-01-01 | 2026 | 88-0602 | MANGUERA LED REDONDA CRISTAL | OTROS
0 | 0 | 0 | 0 | 0 | 2026-02-01 | 2026 | 88-0602 | MANGUERA LED REDONDA CRISTAL | OTROS
0 | 0 | 0 | 0 | 0 | 2026-03-01 | 2026 | 88-0602 | MANGUERA LED REDONDA CRISTAL | OTROS
0 | 0 | 0 | 0 | 0 | 2026-04-01 | 2026 | 88-0602 | MANGUERA LED REDONDA CRISTAL | OTROS
0 | 0 | 0 | 0 | 0 | 2026-05-01 | 2026 | 88-0602 | MANGUERA LED REDONDA CRISTAL | OTROS
0 | 0 | 0 | 0 | 0 | 2026-06-01 | 2026 | 88-0602 | MANGUERA LED REDONDA CRISTAL | OTROS
0 | 0 | 0 | 0 | 0 | 2026-07-01 | 2026 | 88-0602 | MANGUERA LED REDONDA CRISTAL | OTROS
0 | 0 | 0 | 0 | 0 | 2026-08-01 | 2026 | 88-0602 | MANGUERA LED REDONDA CRISTAL | OTROS
0 | 0 | 0 | 0 | 0 | 2026-09-01 | 2026 | 88-0602 | MANGUERA LED REDONDA CRISTAL | OTROS
0 | 0 | 0 | 0 | 0 | 2026-10-01 | 2026 | 88-0602 | MANGUERA LED REDONDA CRISTAL | OTROS
0 | 0 | 0 | 0 | 0 | 2026-11-01 | 2026 | 88-0602 | MANGUERA LED REDONDA CRISTAL | OTROS
0 | 0 | 0 | 0 | 0 | 2026-12-01 | 2026 | 88-0602 | MANGUERA LED REDONDA CRISTAL | OTROS
0 | 0 | 0 | 0 | 0 | 2027-01-01 | 2027 | 88-0602 | MANGUERA LED REDONDA CRISTAL | OTROS
0 | 0 | 0 | 0 | 0 | 2027-02-01 | 2027 | 88-0602 | MANGUERA LED REDONDA CRISTAL | OTROS
0 | 0 | 0 | 0 | 0 | 2027-03-01 | 2027 | 88-0602 | MANGUERA LED REDONDA CRISTAL | OTROS
0 | 0 | 0 | 0 | 0 | 2027-04-01 | 2027 | 88-0602 | MANGUERA LED REDONDA CRISTAL | OTROS
0 | 0 | 0 | 0 | 0 | 2027-05-01 | 2027 | 88-0602 | MANGUERA LED REDONDA CRISTAL | OTROS
0 | 0 | 0 | 0 | 0 | 2027-06-01 | 2027 | 88-0602 | MANGUERA LED REDONDA CRISTAL | OTROS
0 | 0 | 0 | 0 | 0 | 2027-07-01 | 2027 | 88-0602 | MANGUERA LED REDONDA CRISTAL | OTROS
0 | 0 | 0 | 0 | 0 | 2027-08-01 | 2027 | 88-0602 | MANGUERA LED REDONDA CRISTAL | OTROS
0 | 0 | 0 | 0 | 0 | 2027-09-01 | 2027 | 88-0602 | MANGUERA LED REDONDA CRISTAL | OTROS
0 | 0 | 0 | 0 | 0 | 2027-10-01 | 2027 | 88-0602 | MANGUERA LED REDONDA CRISTAL | OTROS
0 | 0 | 0 | 0 | 0 | 2027-11-01 | 2027 | 88-0602 | MANGUERA LED REDONDA CRISTAL | OTROS
0 | 0 | 0 | 0 | 0 | 2027-12-01 | 2027 | 88-0602 | MANGUERA LED REDONDA CRISTAL | OTROS
0 | 0 | 0 | 0 | 0 | 2025-04-01 | 2025 | 88-0601 | MANGUERA LED REDONDA NARANJA | OTROS
0 | 0 | 0 | 0 | 0 | 2025-05-01 | 2025 | 88-0601 | MANGUERA LED REDONDA NARANJA | OTROS
0 | 0 | 0 | 0 | 0 | 2025-06-01 | 2025 | 88-0601 | MANGUERA LED REDONDA NARANJA | OTROS
0 | 0 | 0 | 0 | 0 | 2025-07-01 | 2025 | 88-0601 | MANGUERA LED REDONDA NARANJA | OTROS
0 | 0 | 0 | 0 | 0 | 2025-08-01 | 2025 | 88-0601 | MANGUERA LED REDONDA NARANJA | OTROS
0 | 0 | 0 | 0 | 0 | 2025-09-01 | 2025 | 88-0601 | MANGUERA LED REDONDA NARANJA | OTROS
0 | 0 | 0 | 0 | 0 | 2025-10-01 | 2025 | 88-0601 | MANGUERA LED REDONDA NARANJA | OTROS
0 | 0 | 0 | 0 | 0 | 2025-11-01 | 2025 | 88-0601 | MANGUERA LED REDONDA NARANJA | OTROS
0 | 0 | 0 | 0 | 0 | 2025-12-01 | 2025 | 88-0601 | MANGUERA LED REDONDA NARANJA | OTROS
0 | 0 | 0 | 0 | 0 | 2026-01-01 | 2026 | 88-0601 | MANGUERA LED REDONDA NARANJA | OTROS
0 | 0 | 0 | 0 | 0 | 2026-02-01 | 2026 | 88-0601 | MANGUERA LED REDONDA NARANJA | OTROS
0 | 0 | 0 | 0 | 0 | 2026-03-01 | 2026 | 88-0601 | MANGUERA LED REDONDA NARANJA | OTROS
0 | 0 | 0 | 0 | 0 | 2026-04-01 | 2026 | 88-0601 | MANGUERA LED REDONDA NARANJA | OTROS
0 | 0 | 0 | 0 | 0 | 2026-05-01 | 2026 | 88-0601 | MANGUERA LED REDONDA NARANJA | OTROS
0 | 0 | 0 | 0 | 0 | 2026-06-01 | 2026 | 88-0601 | MANGUERA LED REDONDA NARANJA | OTROS
0 | 0 | 0 | 0 | 0 | 2026-07-01 | 2026 | 88-0601 | MANGUERA LED REDONDA NARANJA | OTROS
0 | 0 | 0 | 0 | 0 | 2026-08-01 | 2026 | 88-0601 | MANGUERA LED REDONDA NARANJA | OTROS
0 | 0 | 0 | 0 | 0 | 2026-09-01 | 2026 | 88-0601 | MANGUERA LED REDONDA NARANJA | OTROS
0 | 0 | 0 | 0 | 0 | 2026-10-01 | 2026 | 88-0601 | MANGUERA LED REDONDA NARANJA | OTROS
0 | 0 | 0 | 0 | 0 | 2026-11-01 | 2026 | 88-0601 | MANGUERA LED REDONDA NARANJA | OTROS
0 | 0 | 0 | 0 | 0 | 2026-12-01 | 2026 | 88-0601 | MANGUERA LED REDONDA NARANJA | OTROS
0 | 0 | 0 | 0 | 0 | 2027-01-01 | 2027 | 88-0601 | MANGUERA LED REDONDA NARANJA | OTROS
0 | 0 | 0 | 0 | 0 | 2027-02-01 | 2027 | 88-0601 | MANGUERA LED REDONDA NARANJA | OTROS
0 | 0 | 0 | 0 | 0 | 2027-03-01 | 2027 | 88-0601 | MANGUERA LED REDONDA NARANJA | OTROS
0 | 0 | 0 | 0 | 0 | 2027-04-01 | 2027 | 88-0601 | MANGUERA LED REDONDA NARANJA | OTROS
0 | 0 | 0 | 0 | 0 | 2027-05-01 | 2027 | 88-0601 | MANGUERA LED REDONDA NARANJA | OTROS
0 | 0 | 0 | 0 | 0 | 2027-06-01 | 2027 | 88-0601 | MANGUERA LED REDONDA NARANJA | OTROS
0 | 0 | 0 | 0 | 0 | 2027-07-01 | 2027 | 88-0601 | MANGUERA LED REDONDA NARANJA | OTROS
0 | 0 | 0 | 0 | 0 | 2027-08-01 | 2027 | 88-0601 | MANGUERA LED REDONDA NARANJA | OTROS
0 | 0 | 0 | 0 | 0 | 2027-09-01 | 2027 | 88-0601 | MANGUERA LED REDONDA NARANJA | OTROS
0 | 0 | 0 | 0 | 0 | 2027-10-01 | 2027 | 88-0601 | MANGUERA LED REDONDA NARANJA | OTROS
0 | 0 | 0 | 0 | 0 | 2027-11-01 | 2027 | 88-0601 | MANGUERA LED REDONDA NARANJA | OTROS
0 | 0 | 0 | 0 | 0 | 2027-12-01 | 2027 | 88-0601 | MANGUERA LED REDONDA NARANJA | OTROS
0 | 0 | 0 | 0 | 0 | 2025-04-01 | 2025 | 88-0600 | MANGUERA LED REDONDA AMARILLA | OTROS
0 | 0 | 0 | 0 | 0 | 2025-05-01 | 2025 | 88-0600 | MANGUERA LED REDONDA AMARILLA | OTROS
0 | 0 | 0 | 0 | 0 | 2025-06-01 | 2025 | 88-0600 | MANGUERA LED REDONDA AMARILLA | OTROS
0 | 0 | 0 | 0 | 0 | 2025-07-01 | 2025 | 88-0600 | MANGUERA LED REDONDA AMARILLA | OTROS
0 | 0 | 0 | 0 | 0 | 2025-08-01 | 2025 | 88-0600 | MANGUERA LED REDONDA AMARILLA | OTROS
0 | 0 | 0 | 0 | 0 | 2025-09-01 | 2025 | 88-0600 | MANGUERA LED REDONDA AMARILLA | OTROS
0 | 0 | 0 | 0 | 0 | 2025-10-01 | 2025 | 88-0600 | MANGUERA LED REDONDA AMARILLA | OTROS
0 | 0 | 0 | 0 | 0 | 2025-11-01 | 2025 | 88-0600 | MANGUERA LED REDONDA AMARILLA | OTROS
0 | 0 | 0 | 0 | 0 | 2025-12-01 | 2025 | 88-0600 | MANGUERA LED REDONDA AMARILLA | OTROS
0 | 0 | 0 | 0 | 0 | 2026-01-01 | 2026 | 88-0600 | MANGUERA LED REDONDA AMARILLA | OTROS
0 | 0 | 0 | 0 | 0 | 2026-02-01 | 2026 | 88-0600 | MANGUERA LED REDONDA AMARILLA | OTROS
0 | 0 | 0 | 0 | 0 | 2026-03-01 | 2026 | 88-0600 | MANGUERA LED REDONDA AMARILLA | OTROS
0 | 0 | 0 | 0 | 0 | 2026-04-01 | 2026 | 88-0600 | MANGUERA LED REDONDA AMARILLA | OTROS
0 | 0 | 0 | 0 | 0 | 2026-05-01 | 2026 | 88-0600 | MANGUERA LED REDONDA AMARILLA | OTROS
0 | 0 | 0 | 0 | 0 | 2026-06-01 | 2026 | 88-0600 | MANGUERA LED REDONDA AMARILLA | OTROS
0 | 0 | 0 | 0 | 0 | 2026-07-01 | 2026 | 88-0600 | MANGUERA LED REDONDA AMARILLA | OTROS
0 | 0 | 0 | 0 | 0 | 2026-08-01 | 2026 | 88-0600 | MANGUERA LED REDONDA AMARILLA | OTROS
0 | 0 | 0 | 0 | 0 | 2026-09-01 | 2026 | 88-0600 | MANGUERA LED REDONDA AMARILLA | OTROS
0 | 0 | 0 | 0 | 0 | 2026-10-01 | 2026 | 88-0600 | MANGUERA LED REDONDA AMARILLA | OTROS
0 | 0 | 0 | 0 | 0 | 2026-11-01 | 2026 | 88-0600 | MANGUERA LED REDONDA AMARILLA | OTROS
0 | 0 | 0 | 0 | 0 | 2026-12-01 | 2026 | 88-0600 | MANGUERA LED REDONDA AMARILLA | OTROS
0 | 0 | 0 | 0 | 0 | 2027-01-01 | 2027 | 88-0600 | MANGUERA LED REDONDA AMARILLA | OTROS
0 | 0 | 0 | 0 | 0 | 2027-02-01 | 2027 | 88-0600 | MANGUERA LED REDONDA AMARILLA | OTROS
0 | 0 | 0 | 0 | 0 | 2027-03-01 | 2027 | 88-0600 | MANGUERA LED REDONDA AMARILLA | OTROS
0 | 0 | 0 | 0 | 0 | 2027-04-01 | 2027 | 88-0600 | MANGUERA LED REDONDA AMARILLA | OTROS
0 | 0 | 0 | 0 | 0 | 2027-05-01 | 2027 | 88-0600 | MANGUERA LED REDONDA AMARILLA | OTROS
0 | 0 | 0 | 0 | 0 | 2027-06-01 | 2027 | 88-0600 | MANGUERA LED REDONDA AMARILLA | OTROS
0 | 0 | 0 | 0 | 0 | 2027-07-01 | 2027 | 88-0600 | MANGUERA LED REDONDA AMARILLA | OTROS
0 | 0 | 0 | 0 | 0 | 2027-08-01 | 2027 | 88-0600 | MANGUERA LED REDONDA AMARILLA | OTROS
0 | 0 | 0 | 0 | 0 | 2027-09-01 | 2027 | 88-0600 | MANGUERA LED REDONDA AMARILLA | OTROS
0 | 0 | 0 | 0 | 0 | 2027-10-01 | 2027 | 88-0600 | MANGUERA LED REDONDA AMARILLA | OTROS
0 | 0 | 0 | 0 | 0 | 2027-11-01 | 2027 | 88-0600 | MANGUERA LED REDONDA AMARILLA | OTROS
0 | 0 | 0 | 0 | 0 | 2027-12-01 | 2027 | 88-0600 | MANGUERA LED REDONDA AMARILLA | OTROS
0 | 0 | 0 | 0 | 0 | 2025-04-01 | 2025 | 88-0526 | PELICULA MET. INTEM (25um)(KG)(PIEL) | OTROS
0 | 0 | 0 | 0 | 0 | 2025-05-01 | 2025 | 88-0526 | PELICULA MET. INTEM (25um)(KG)(PIEL) | OTROS
0 | 0 | 0 | 0 | 0 | 2025-06-01 | 2025 | 88-0526 | PELICULA MET. INTEM (25um)(KG)(PIEL) | OTROS
0 | 0 | 0 | 0 | 0 | 2025-07-01 | 2025 | 88-0526 | PELICULA MET. INTEM (25um)(KG)(PIEL) | OTROS
0 | 0 | 0 | 0 | 0 | 2025-08-01 | 2025 | 88-0526 | PELICULA MET. INTEM (25um)(KG)(PIEL) | OTROS
0 | 0 | 0 | 0 | 0 | 2025-09-01 | 2025 | 88-0526 | PELICULA MET. INTEM (25um)(KG)(PIEL) | OTROS
0 | 0 | 0 | 0 | 0 | 2025-10-01 | 2025 | 88-0526 | PELICULA MET. INTEM (25um)(KG)(PIEL) | OTROS
0 | 0 | 0 | 0 | 0 | 2025-11-01 | 2025 | 88-0526 | PELICULA MET. INTEM (25um)(KG)(PIEL) | OTROS
0 | 0 | 0 | 0 | 0 | 2025-12-01 | 2025 | 88-0526 | PELICULA MET. INTEM (25um)(KG)(PIEL) | OTROS
0 | 0 | 0 | 0 | 0 | 2026-01-01 | 2026 | 88-0526 | PELICULA MET. INTEM (25um)(KG)(PIEL) | OTROS
0 | 0 | 0 | 0 | 0 | 2026-02-01 | 2026 | 88-0526 | PELICULA MET. INTEM (25um)(KG)(PIEL) | OTROS
0 | 0 | 0 | 0 | 0 | 2026-03-01 | 2026 | 88-0526 | PELICULA MET. INTEM (25um)(KG)(PIEL) | OTROS
0 | 0 | 0 | 0 | 0 | 2026-04-01 | 2026 | 88-0526 | PELICULA MET. INTEM (25um)(KG)(PIEL) | OTROS
0 | 0 | 0 | 0 | 0 | 2026-05-01 | 2026 | 88-0526 | PELICULA MET. INTEM (25um)(KG)(PIEL) | OTROS
0 | 0 | 0 | 0 | 0 | 2026-06-01 | 2026 | 88-0526 | PELICULA MET. INTEM (25um)(KG)(PIEL) | OTROS
0 | 0 | 0 | 0 | 0 | 2026-07-01 | 2026 | 88-0526 | PELICULA MET. INTEM (25um)(KG)(PIEL) | OTROS
0 | 0 | 0 | 0 | 0 | 2026-08-01 | 2026 | 88-0526 | PELICULA MET. INTEM (25um)(KG)(PIEL) | OTROS
0 | 0 | 0 | 0 | 0 | 2026-09-01 | 2026 | 88-0526 | PELICULA MET. INTEM (25um)(KG)(PIEL) | OTROS
0 | 0 | 0 | 0 | 0 | 2026-10-01 | 2026 | 88-0526 | PELICULA MET. INTEM (25um)(KG)(PIEL) | OTROS
0 | 0 | 0 | 0 | 0 | 2026-11-01 | 2026 | 88-0526 | PELICULA MET. INTEM (25um)(KG)(PIEL) | OTROS
0 | 0 | 0 | 0 | 0 | 2026-12-01 | 2026 | 88-0526 | PELICULA MET. INTEM (25um)(KG)(PIEL) | OTROS
0 | 0 | 0 | 0 | 0 | 2027-01-01 | 2027 | 88-0526 | PELICULA MET. INTEM (25um)(KG)(PIEL) | OTROS
0 | 0 | 0 | 0 | 0 | 2027-02-01 | 2027 | 88-0526 | PELICULA MET. INTEM (25um)(KG)(PIEL) | OTROS
0 | 0 | 0 | 0 | 0 | 2027-03-01 | 2027 | 88-0526 | PELICULA MET. INTEM (25um)(KG)(PIEL) | OTROS
0 | 0 | 0 | 0 | 0 | 2027-04-01 | 2027 | 88-0526 | PELICULA MET. INTEM (25um)(KG)(PIEL) | OTROS
0 | 0 | 0 | 0 | 0 | 2027-05-01 | 2027 | 88-0526 | PELICULA MET. INTEM (25um)(KG)(PIEL) | OTROS
0 | 0 | 0 | 0 | 0 | 2027-06-01 | 2027 | 88-0526 | PELICULA MET. INTEM (25um)(KG)(PIEL) | OTROS
0 | 0 | 0 | 0 | 0 | 2027-07-01 | 2027 | 88-0526 | PELICULA MET. INTEM (25um)(KG)(PIEL) | OTROS
0 | 0 | 0 | 0 | 0 | 2027-08-01 | 2027 | 88-0526 | PELICULA MET. INTEM (25um)(KG)(PIEL) | OTROS
0 | 0 | 0 | 0 | 0 | 2027-09-01 | 2027 | 88-0526 | PELICULA MET. INTEM (25um)(KG)(PIEL) | OTROS
0 | 0 | 0 | 0 | 0 | 2027-10-01 | 2027 | 88-0526 | PELICULA MET. INTEM (25um)(KG)(PIEL) | OTROS
0 | 0 | 0 | 0 | 0 | 2027-11-01 | 2027 | 88-0526 | PELICULA MET. INTEM (25um)(KG)(PIEL) | OTROS
0 | 0 | 0 | 0 | 0 | 2027-12-01 | 2027 | 88-0526 | PELICULA MET. INTEM (25um)(KG)(PIEL) | OTROS
0 | 0 | 0 | 0 | 0 | 2025-04-01 | 2025 | 88-0525 | PELICULA MET. INTEM (25um)(KG)(FUCSIA) | OTROS
0 | 0 | 0 | 0 | 0 | 2025-05-01 | 2025 | 88-0525 | PELICULA MET. INTEM (25um)(KG)(FUCSIA) | OTROS
0 | 0 | 0 | 0 | 0 | 2025-06-01 | 2025 | 88-0525 | PELICULA MET. INTEM (25um)(KG)(FUCSIA) | OTROS
0 | 0 | 0 | 0 | 0 | 2025-07-01 | 2025 | 88-0525 | PELICULA MET. INTEM (25um)(KG)(FUCSIA) | OTROS
0 | 0 | 0 | 0 | 0 | 2025-08-01 | 2025 | 88-0525 | PELICULA MET. INTEM (25um)(KG)(FUCSIA) | OTROS
0 | 0 | 0 | 0 | 0 | 2025-09-01 | 2025 | 88-0525 | PELICULA MET. INTEM (25um)(KG)(FUCSIA) | OTROS
0 | 0 | 0 | 0 | 0 | 2025-10-01 | 2025 | 88-0525 | PELICULA MET. INTEM (25um)(KG)(FUCSIA) | OTROS
0 | 0 | 0 | 0 | 0 | 2025-11-01 | 2025 | 88-0525 | PELICULA MET. INTEM (25um)(KG)(FUCSIA) | OTROS
0 | 0 | 0 | 0 | 0 | 2025-12-01 | 2025 | 88-0525 | PELICULA MET. INTEM (25um)(KG)(FUCSIA) | OTROS
0 | 0 | 0 | 0 | 0 | 2026-01-01 | 2026 | 88-0525 | PELICULA MET. INTEM (25um)(KG)(FUCSIA) | OTROS
0 | 0 | 0 | 0 | 0 | 2026-02-01 | 2026 | 88-0525 | PELICULA MET. INTEM (25um)(KG)(FUCSIA) | OTROS
0 | 0 | 0 | 0 | 0 | 2026-03-01 | 2026 | 88-0525 | PELICULA MET. INTEM (25um)(KG)(FUCSIA) | OTROS
0 | 0 | 0 | 0 | 0 | 2026-04-01 | 2026 | 88-0525 | PELICULA MET. INTEM (25um)(KG)(FUCSIA) | OTROS
0 | 0 | 0 | 0 | 0 | 2026-05-01 | 2026 | 88-0525 | PELICULA MET. INTEM (25um)(KG)(FUCSIA) | OTROS
0 | 0 | 0 | 0 | 0 | 2026-06-01 | 2026 | 88-0525 | PELICULA MET. INTEM (25um)(KG)(FUCSIA) | OTROS
0 | 0 | 0 | 0 | 0 | 2026-07-01 | 2026 | 88-0525 | PELICULA MET. INTEM (25um)(KG)(FUCSIA) | OTROS
0 | 0 | 0 | 0 | 0 | 2026-08-01 | 2026 | 88-0525 | PELICULA MET. INTEM (25um)(KG)(FUCSIA) | OTROS
0 | 0 | 0 | 0 | 0 | 2026-09-01 | 2026 | 88-0525 | PELICULA MET. INTEM (25um)(KG)(FUCSIA) | OTROS
0 | 0 | 0 | 0 | 0 | 2026-10-01 | 2026 | 88-0525 | PELICULA MET. INTEM (25um)(KG)(FUCSIA) | OTROS
0 | 0 | 0 | 0 | 0 | 2026-11-01 | 2026 | 88-0525 | PELICULA MET. INTEM (25um)(KG)(FUCSIA) | OTROS
0 | 0 | 0 | 0 | 0 | 2026-12-01 | 2026 | 88-0525 | PELICULA MET. INTEM (25um)(KG)(FUCSIA) | OTROS
0 | 0 | 0 | 0 | 0 | 2027-01-01 | 2027 | 88-0525 | PELICULA MET. INTEM (25um)(KG)(FUCSIA) | OTROS
0 | 0 | 0 | 0 | 0 | 2027-02-01 | 2027 | 88-0525 | PELICULA MET. INTEM (25um)(KG)(FUCSIA) | OTROS
0 | 0 | 0 | 0 | 0 | 2027-03-01 | 2027 | 88-0525 | PELICULA MET. INTEM (25um)(KG)(FUCSIA) | OTROS
0 | 0 | 0 | 0 | 0 | 2027-04-01 | 2027 | 88-0525 | PELICULA MET. INTEM (25um)(KG)(FUCSIA) | OTROS
0 | 0 | 0 | 0 | 0 | 2027-05-01 | 2027 | 88-0525 | PELICULA MET. INTEM (25um)(KG)(FUCSIA) | OTROS
0 | 0 | 0 | 0 | 0 | 2027-06-01 | 2027 | 88-0525 | PELICULA MET. INTEM (25um)(KG)(FUCSIA) | OTROS
0 | 0 | 0 | 0 | 0 | 2027-07-01 | 2027 | 88-0525 | PELICULA MET. INTEM (25um)(KG)(FUCSIA) | OTROS
0 | 0 | 0 | 0 | 0 | 2027-08-01 | 2027 | 88-0525 | PELICULA MET. INTEM (25um)(KG)(FUCSIA) | OTROS
0 | 0 | 0 | 0 | 0 | 2027-09-01 | 2027 | 88-0525 | PELICULA MET. INTEM (25um)(KG)(FUCSIA) | OTROS
0 | 0 | 0 | 0 | 0 | 2027-10-01 | 2027 | 88-0525 | PELICULA MET. INTEM (25um)(KG)(FUCSIA) | OTROS
0 | 0 | 0 | 0 | 0 | 2027-11-01 | 2027 | 88-0525 | PELICULA MET. INTEM (25um)(KG)(FUCSIA) | OTROS
0 | 0 | 0 | 0 | 0 | 2027-12-01 | 2027 | 88-0525 | PELICULA MET. INTEM (25um)(KG)(FUCSIA) | OTROS
0 | 0 | 0 | 0 | 0 | 2025-04-01 | 2025 | 88-0524 | PELICULA MET. INTEM (25um)(KG)(ROJO) | OTROS
0 | 0 | 0 | 0 | 0 | 2025-05-01 | 2025 | 88-0524 | PELICULA MET. INTEM (25um)(KG)(ROJO) | OTROS
0 | 0 | 0 | 0 | 0 | 2025-06-01 | 2025 | 88-0524 | PELICULA MET. INTEM (25um)(KG)(ROJO) | OTROS
0 | 0 | 0 | 0 | 0 | 2025-07-01 | 2025 | 88-0524 | PELICULA MET. INTEM (25um)(KG)(ROJO) | OTROS
0 | 0 | 0 | 0 | 0 | 2025-08-01 | 2025 | 88-0524 | PELICULA MET. INTEM (25um)(KG)(ROJO) | OTROS
0 | 0 | 0 | 0 | 0 | 2025-09-01 | 2025 | 88-0524 | PELICULA MET. INTEM (25um)(KG)(ROJO) | OTROS
0 | 0 | 0 | 0 | 0 | 2025-10-01 | 2025 | 88-0524 | PELICULA MET. INTEM (25um)(KG)(ROJO) | OTROS
0 | 0 | 0 | 0 | 0 | 2025-11-01 | 2025 | 88-0524 | PELICULA MET. INTEM (25um)(KG)(ROJO) | OTROS
0 | 0 | 0 | 0 | 0 | 2025-12-01 | 2025 | 88-0524 | PELICULA MET. INTEM (25um)(KG)(ROJO) | OTROS
0 | 0 | 0 | 0 | 0 | 2026-01-01 | 2026 | 88-0524 | PELICULA MET. INTEM (25um)(KG)(ROJO) | OTROS
0 | 0 | 0 | 0 | 0 | 2026-02-01 | 2026 | 88-0524 | PELICULA MET. INTEM (25um)(KG)(ROJO) | OTROS
0 | 0 | 0 | 0 | 0 | 2026-03-01 | 2026 | 88-0524 | PELICULA MET. INTEM (25um)(KG)(ROJO) | OTROS
0 | 0 | 0 | 0 | 0 | 2026-04-01 | 2026 | 88-0524 | PELICULA MET. INTEM (25um)(KG)(ROJO) | OTROS
0 | 0 | 0 | 0 | 0 | 2026-05-01 | 2026 | 88-0524 | PELICULA MET. INTEM (25um)(KG)(ROJO) | OTROS
0 | 0 | 0 | 0 | 0 | 2026-06-01 | 2026 | 88-0524 | PELICULA MET. INTEM (25um)(KG)(ROJO) | OTROS
0 | 0 | 0 | 0 | 0 | 2026-07-01 | 2026 | 88-0524 | PELICULA MET. INTEM (25um)(KG)(ROJO) | OTROS
0 | 0 | 0 | 0 | 0 | 2026-08-01 | 2026 | 88-0524 | PELICULA MET. INTEM (25um)(KG)(ROJO) | OTROS
0 | 0 | 0 | 0 | 0 | 2026-09-01 | 2026 | 88-0524 | PELICULA MET. INTEM (25um)(KG)(ROJO) | OTROS
0 | 0 | 0 | 0 | 0 | 2026-10-01 | 2026 | 88-0524 | PELICULA MET. INTEM (25um)(KG)(ROJO) | OTROS
0 | 0 | 0 | 0 | 0 | 2026-11-01 | 2026 | 88-0524 | PELICULA MET. INTEM (25um)(KG)(ROJO) | OTROS
0 | 0 | 0 | 0 | 0 | 2026-12-01 | 2026 | 88-0524 | PELICULA MET. INTEM (25um)(KG)(ROJO) | OTROS
0 | 0 | 0 | 0 | 0 | 2027-01-01 | 2027 | 88-0524 | PELICULA MET. INTEM (25um)(KG)(ROJO) | OTROS
0 | 0 | 0 | 0 | 0 | 2027-02-01 | 2027 | 88-0524 | PELICULA MET. INTEM (25um)(KG)(ROJO) | OTROS
0 | 0 | 0 | 0 | 0 | 2027-03-01 | 2027 | 88-0524 | PELICULA MET. INTEM (25um)(KG)(ROJO) | OTROS
0 | 0 | 0 | 0 | 0 | 2027-04-01 | 2027 | 88-0524 | PELICULA MET. INTEM (25um)(KG)(ROJO) | OTROS
0 | 0 | 0 | 0 | 0 | 2027-05-01 | 2027 | 88-0524 | PELICULA MET. INTEM (25um)(KG)(ROJO) | OTROS
0 | 0 | 0 | 0 | 0 | 2027-06-01 | 2027 | 88-0524 | PELICULA MET. INTEM (25um)(KG)(ROJO) | OTROS
0 | 0 | 0 | 0 | 0 | 2027-07-01 | 2027 | 88-0524 | PELICULA MET. INTEM (25um)(KG)(ROJO) | OTROS
0 | 0 | 0 | 0 | 0 | 2027-08-01 | 2027 | 88-0524 | PELICULA MET. INTEM (25um)(KG)(ROJO) | OTROS
0 | 0 | 0 | 0 | 0 | 2027-09-01 | 2027 | 88-0524 | PELICULA MET. INTEM (25um)(KG)(ROJO) | OTROS
0 | 0 | 0 | 0 | 0 | 2027-10-01 | 2027 | 88-0524 | PELICULA MET. INTEM (25um)(KG)(ROJO) | OTROS
0 | 0 | 0 | 0 | 0 | 2027-11-01 | 2027 | 88-0524 | PELICULA MET. INTEM (25um)(KG)(ROJO) | OTROS
0 | 0 | 0 | 0 | 0 | 2027-12-01 | 2027 | 88-0524 | PELICULA MET. INTEM (25um)(KG)(ROJO) | OTROS
0 | 0 | 0 | 0 | 0 | 2025-04-01 | 2025 | 88-0523 | PELICULA MET. INTEM (25um)(KG)(PLATA) | OTROS
0 | 0 | 0 | 0 | 0 | 2025-05-01 | 2025 | 88-0523 | PELICULA MET. INTEM (25um)(KG)(PLATA) | OTROS
0 | 0 | 0 | 0 | 0 | 2025-06-01 | 2025 | 88-0523 | PELICULA MET. INTEM (25um)(KG)(PLATA) | OTROS
0 | 0 | 0 | 0 | 0 | 2025-07-01 | 2025 | 88-0523 | PELICULA MET. INTEM (25um)(KG)(PLATA) | OTROS
0 | 0 | 0 | 0 | 0 | 2025-08-01 | 2025 | 88-0523 | PELICULA MET. INTEM (25um)(KG)(PLATA) | OTROS
0 | 0 | 0 | 0 | 0 | 2025-09-01 | 2025 | 88-0523 | PELICULA MET. INTEM (25um)(KG)(PLATA) | OTROS
0 | 0 | 0 | 0 | 0 | 2025-10-01 | 2025 | 88-0523 | PELICULA MET. INTEM (25um)(KG)(PLATA) | OTROS
0 | 0 | 0 | 0 | 0 | 2025-11-01 | 2025 | 88-0523 | PELICULA MET. INTEM (25um)(KG)(PLATA) | OTROS
0 | 0 | 0 | 0 | 0 | 2025-12-01 | 2025 | 88-0523 | PELICULA MET. INTEM (25um)(KG)(PLATA) | OTROS
0 | 0 | 0 | 0 | 0 | 2026-01-01 | 2026 | 88-0523 | PELICULA MET. INTEM (25um)(KG)(PLATA) | OTROS
0 | 0 | 0 | 0 | 0 | 2026-02-01 | 2026 | 88-0523 | PELICULA MET. INTEM (25um)(KG)(PLATA) | OTROS
0 | 0 | 0 | 0 | 0 | 2026-03-01 | 2026 | 88-0523 | PELICULA MET. INTEM (25um)(KG)(PLATA) | OTROS
0 | 0 | 0 | 0 | 0 | 2026-04-01 | 2026 | 88-0523 | PELICULA MET. INTEM (25um)(KG)(PLATA) | OTROS
0 | 0 | 0 | 0 | 0 | 2026-05-01 | 2026 | 88-0523 | PELICULA MET. INTEM (25um)(KG)(PLATA) | OTROS
0 | 0 | 0 | 0 | 0 | 2026-06-01 | 2026 | 88-0523 | PELICULA MET. INTEM (25um)(KG)(PLATA) | OTROS
0 | 0 | 0 | 0 | 0 | 2026-07-01 | 2026 | 88-0523 | PELICULA MET. INTEM (25um)(KG)(PLATA) | OTROS
0 | 0 | 0 | 0 | 0 | 2026-08-01 | 2026 | 88-0523 | PELICULA MET. INTEM (25um)(KG)(PLATA) | OTROS
0 | 0 | 0 | 0 | 0 | 2026-09-01 | 2026 | 88-0523 | PELICULA MET. INTEM (25um)(KG)(PLATA) | OTROS
0 | 0 | 0 | 0 | 0 | 2026-10-01 | 2026 | 88-0523 | PELICULA MET. INTEM (25um)(KG)(PLATA) | OTROS
0 | 0 | 0 | 0 | 0 | 2026-11-01 | 2026 | 88-0523 | PELICULA MET. INTEM (25um)(KG)(PLATA) | OTROS
0 | 0 | 0 | 0 | 0 | 2026-12-01 | 2026 | 88-0523 | PELICULA MET. INTEM (25um)(KG)(PLATA) | OTROS
0 | 0 | 0 | 0 | 0 | 2027-01-01 | 2027 | 88-0523 | PELICULA MET. INTEM (25um)(KG)(PLATA) | OTROS
0 | 0 | 0 | 0 | 0 | 2027-02-01 | 2027 | 88-0523 | PELICULA MET. INTEM (25um)(KG)(PLATA) | OTROS
0 | 0 | 0 | 0 | 0 | 2027-03-01 | 2027 | 88-0523 | PELICULA MET. INTEM (25um)(KG)(PLATA) | OTROS
0 | 0 | 0 | 0 | 0 | 2027-04-01 | 2027 | 88-0523 | PELICULA MET. INTEM (25um)(KG)(PLATA) | OTROS
0 | 0 | 0 | 0 | 0 | 2027-05-01 | 2027 | 88-0523 | PELICULA MET. INTEM (25um)(KG)(PLATA) | OTROS
0 | 0 | 0 | 0 | 0 | 2027-06-01 | 2027 | 88-0523 | PELICULA MET. INTEM (25um)(KG)(PLATA) | OTROS
0 | 0 | 0 | 0 | 0 | 2027-07-01 | 2027 | 88-0523 | PELICULA MET. INTEM (25um)(KG)(PLATA) | OTROS
0 | 0 | 0 | 0 | 0 | 2027-08-01 | 2027 | 88-0523 | PELICULA MET. INTEM (25um)(KG)(PLATA) | OTROS
0 | 0 | 0 | 0 | 0 | 2027-09-01 | 2027 | 88-0523 | PELICULA MET. INTEM (25um)(KG)(PLATA) | OTROS
0 | 0 | 0 | 0 | 0 | 2027-10-01 | 2027 | 88-0523 | PELICULA MET. INTEM (25um)(KG)(PLATA) | OTROS
0 | 0 | 0 | 0 | 0 | 2027-11-01 | 2027 | 88-0523 | PELICULA MET. INTEM (25um)(KG)(PLATA) | OTROS
0 | 0 | 0 | 0 | 0 | 2027-12-01 | 2027 | 88-0523 | PELICULA MET. INTEM (25um)(KG)(PLATA) | OTROS
0 | 0 | 0 | 0 | 0 | 2025-04-01 | 2025 | 88-0522 | Armario Nema 3R (Forma 1 - SIMC) | MAT. MEDICIÓN
0 | 0 | 0 | 0 | 0 | 2025-05-01 | 2025 | 88-0522 | Armario Nema 3R (Forma 1 - SIMC) | MAT. MEDICIÓN
0 | 0 | 0 | 0 | 0 | 2025-06-01 | 2025 | 88-0522 | Armario Nema 3R (Forma 1 - SIMC) | MAT. MEDICIÓN
0 | 0 | 0 | 0 | 0 | 2025-07-01 | 2025 | 88-0522 | Armario Nema 3R (Forma 1 - SIMC) | MAT. MEDICIÓN
0 | 0 | 0 | 0 | 0 | 2025-08-01 | 2025 | 88-0522 | Armario Nema 3R (Forma 1 - SIMC) | MAT. MEDICIÓN
0 | 0 | 0 | 0 | 0 | 2025-09-01 | 2025 | 88-0522 | Armario Nema 3R (Forma 1 - SIMC) | MAT. MEDICIÓN
0 | 0 | 0 | 0 | 0 | 2025-10-01 | 2025 | 88-0522 | Armario Nema 3R (Forma 1 - SIMC) | MAT. MEDICIÓN
0 | 0 | 0 | 0 | 0 | 2025-11-01 | 2025 | 88-0522 | Armario Nema 3R (Forma 1 - SIMC) | MAT. MEDICIÓN
0 | 0 | 0 | 0 | 0 | 2025-12-01 | 2025 | 88-0522 | Armario Nema 3R (Forma 1 - SIMC) | MAT. MEDICIÓN
0 | 0 | 0 | 0 | 0 | 2026-01-01 | 2026 | 88-0522 | Armario Nema 3R (Forma 1 - SIMC) | MAT. MEDICIÓN
0 | 0 | 0 | 0 | 0 | 2026-02-01 | 2026 | 88-0522 | Armario Nema 3R (Forma 1 - SIMC) | MAT. MEDICIÓN
0 | 0 | 0 | 0 | 0 | 2026-03-01 | 2026 | 88-0522 | Armario Nema 3R (Forma 1 - SIMC) | MAT. MEDICIÓN
0 | 0 | 0 | 0 | 0 | 2026-04-01 | 2026 | 88-0522 | Armario Nema 3R (Forma 1 - SIMC) | MAT. MEDICIÓN
0 | 0 | 0 | 0 | 0 | 2026-05-01 | 2026 | 88-0522 | Armario Nema 3R (Forma 1 - SIMC) | MAT. MEDICIÓN
0 | 0 | 0 | 0 | 0 | 2026-06-01 | 2026 | 88-0522 | Armario Nema 3R (Forma 1 - SIMC) | MAT. MEDICIÓN
0 | 0 | 0 | 0 | 0 | 2026-07-01 | 2026 | 88-0522 | Armario Nema 3R (Forma 1 - SIMC) | MAT. MEDICIÓN
0 | 0 | 0 | 0 | 0 | 2026-08-01 | 2026 | 88-0522 | Armario Nema 3R (Forma 1 - SIMC) | MAT. MEDICIÓN
0 | 0 | 0 | 0 | 0 | 2026-09-01 | 2026 | 88-0522 | Armario Nema 3R (Forma 1 - SIMC) | MAT. MEDICIÓN
0 | 0 | 0 | 0 | 0 | 2026-10-01 | 2026 | 88-0522 | Armario Nema 3R (Forma 1 - SIMC) | MAT. MEDICIÓN
0 | 0 | 0 | 0 | 0 | 2026-11-01 | 2026 | 88-0522 | Armario Nema 3R (Forma 1 - SIMC) | MAT. MEDICIÓN
0 | 0 | 0 | 0 | 0 | 2026-12-01 | 2026 | 88-0522 | Armario Nema 3R (Forma 1 - SIMC) | MAT. MEDICIÓN
0 | 0 | 0 | 0 | 0 | 2027-01-01 | 2027 | 88-0522 | Armario Nema 3R (Forma 1 - SIMC) | MAT. MEDICIÓN
0 | 0 | 0 | 0 | 0 | 2027-02-01 | 2027 | 88-0522 | Armario Nema 3R (Forma 1 - SIMC) | MAT. MEDICIÓN
0 | 0 | 0 | 0 | 0 | 2027-03-01 | 2027 | 88-0522 | Armario Nema 3R (Forma 1 - SIMC) | MAT. MEDICIÓN
0 | 0 | 0 | 0 | 0 | 2027-04-01 | 2027 | 88-0522 | Armario Nema 3R (Forma 1 - SIMC) | MAT. MEDICIÓN
0 | 0 | 0 | 0 | 0 | 2027-05-01 | 2027 | 88-0522 | Armario Nema 3R (Forma 1 - SIMC) | MAT. MEDICIÓN
0 | 0 | 0 | 0 | 0 | 2027-06-01 | 2027 | 88-0522 | Armario Nema 3R (Forma 1 - SIMC) | MAT. MEDICIÓN
0 | 0 | 0 | 0 | 0 | 2027-07-01 | 2027 | 88-0522 | Armario Nema 3R (Forma 1 - SIMC) | MAT. MEDICIÓN
0 | 0 | 0 | 0 | 0 | 2027-08-01 | 2027 | 88-0522 | Armario Nema 3R (Forma 1 - SIMC) | MAT. MEDICIÓN
0 | 0 | 0 | 0 | 0 | 2027-09-01 | 2027 | 88-0522 | Armario Nema 3R (Forma 1 - SIMC) | MAT. MEDICIÓN
0 | 0 | 0 | 0 | 0 | 2027-10-01 | 2027 | 88-0522 | Armario Nema 3R (Forma 1 - SIMC) | MAT. MEDICIÓN
0 | 0 | 0 | 0 | 0 | 2027-11-01 | 2027 | 88-0522 | Armario Nema 3R (Forma 1 - SIMC) | MAT. MEDICIÓN
0 | 0 | 0 | 0 | 0 | 2027-12-01 | 2027 | 88-0522 | Armario Nema 3R (Forma 1 - SIMC) | MAT. MEDICIÓN
0 | 0 | 0 | 0 | 0 | 2025-04-01 | 2025 | 88-0521 | PELICULA MET. INTEM (25um)(KG)(NEGRO) | OTROS
0 | 0 | 0 | 0 | 0 | 2025-05-01 | 2025 | 88-0521 | PELICULA MET. INTEM (25um)(KG)(NEGRO) | OTROS
0 | 0 | 0 | 0 | 0 | 2025-06-01 | 2025 | 88-0521 | PELICULA MET. INTEM (25um)(KG)(NEGRO) | OTROS
0 | 0 | 0 | 0 | 0 | 2025-07-01 | 2025 | 88-0521 | PELICULA MET. INTEM (25um)(KG)(NEGRO) | OTROS
0 | 0 | 0 | 0 | 0 | 2025-08-01 | 2025 | 88-0521 | PELICULA MET. INTEM (25um)(KG)(NEGRO) | OTROS
0 | 0 | 0 | 0 | 0 | 2025-09-01 | 2025 | 88-0521 | PELICULA MET. INTEM (25um)(KG)(NEGRO) | OTROS
0 | 0 | 0 | 0 | 0 | 2025-10-01 | 2025 | 88-0521 | PELICULA MET. INTEM (25um)(KG)(NEGRO) | OTROS
0 | 0 | 0 | 0 | 0 | 2025-11-01 | 2025 | 88-0521 | PELICULA MET. INTEM (25um)(KG)(NEGRO) | OTROS
0 | 0 | 0 | 0 | 0 | 2025-12-01 | 2025 | 88-0521 | PELICULA MET. INTEM (25um)(KG)(NEGRO) | OTROS
0 | 0 | 0 | 0 | 0 | 2026-01-01 | 2026 | 88-0521 | PELICULA MET. INTEM (25um)(KG)(NEGRO) | OTROS
0 | 0 | 0 | 0 | 0 | 2026-02-01 | 2026 | 88-0521 | PELICULA MET. INTEM (25um)(KG)(NEGRO) | OTROS
0 | 0 | 0 | 0 | 0 | 2026-03-01 | 2026 | 88-0521 | PELICULA MET. INTEM (25um)(KG)(NEGRO) | OTROS
0 | 0 | 0 | 0 | 0 | 2026-04-01 | 2026 | 88-0521 | PELICULA MET. INTEM (25um)(KG)(NEGRO) | OTROS
0 | 0 | 0 | 0 | 0 | 2026-05-01 | 2026 | 88-0521 | PELICULA MET. INTEM (25um)(KG)(NEGRO) | OTROS
0 | 0 | 0 | 0 | 0 | 2026-06-01 | 2026 | 88-0521 | PELICULA MET. INTEM (25um)(KG)(NEGRO) | OTROS
0 | 0 | 0 | 0 | 0 | 2026-07-01 | 2026 | 88-0521 | PELICULA MET. INTEM (25um)(KG)(NEGRO) | OTROS
0 | 0 | 0 | 0 | 0 | 2026-08-01 | 2026 | 88-0521 | PELICULA MET. INTEM (25um)(KG)(NEGRO) | OTROS
0 | 0 | 0 | 0 | 0 | 2026-09-01 | 2026 | 88-0521 | PELICULA MET. INTEM (25um)(KG)(NEGRO) | OTROS
0 | 0 | 0 | 0 | 0 | 2026-10-01 | 2026 | 88-0521 | PELICULA MET. INTEM (25um)(KG)(NEGRO) | OTROS
0 | 0 | 0 | 0 | 0 | 2026-11-01 | 2026 | 88-0521 | PELICULA MET. INTEM (25um)(KG)(NEGRO) | OTROS
0 | 0 | 0 | 0 | 0 | 2026-12-01 | 2026 | 88-0521 | PELICULA MET. INTEM (25um)(KG)(NEGRO) | OTROS
0 | 0 | 0 | 0 | 0 | 2027-01-01 | 2027 | 88-0521 | PELICULA MET. INTEM (25um)(KG)(NEGRO) | OTROS
0 | 0 | 0 | 0 | 0 | 2027-02-01 | 2027 | 88-0521 | PELICULA MET. INTEM (25um)(KG)(NEGRO) | OTROS
0 | 0 | 0 | 0 | 0 | 2027-03-01 | 2027 | 88-0521 | PELICULA MET. INTEM (25um)(KG)(NEGRO) | OTROS
0 | 0 | 0 | 0 | 0 | 2027-04-01 | 2027 | 88-0521 | PELICULA MET. INTEM (25um)(KG)(NEGRO) | OTROS
0 | 0 | 0 | 0 | 0 | 2027-05-01 | 2027 | 88-0521 | PELICULA MET. INTEM (25um)(KG)(NEGRO) | OTROS
0 | 0 | 0 | 0 | 0 | 2027-06-01 | 2027 | 88-0521 | PELICULA MET. INTEM (25um)(KG)(NEGRO) | OTROS
0 | 0 | 0 | 0 | 0 | 2027-07-01 | 2027 | 88-0521 | PELICULA MET. INTEM (25um)(KG)(NEGRO) | OTROS
0 | 0 | 0 | 0 | 0 | 2027-08-01 | 2027 | 88-0521 | PELICULA MET. INTEM (25um)(KG)(NEGRO) | OTROS
0 | 0 | 0 | 0 | 0 | 2027-09-01 | 2027 | 88-0521 | PELICULA MET. INTEM (25um)(KG)(NEGRO) | OTROS
0 | 0 | 0 | 0 | 0 | 2027-10-01 | 2027 | 88-0521 | PELICULA MET. INTEM (25um)(KG)(NEGRO) | OTROS
0 | 0 | 0 | 0 | 0 | 2027-11-01 | 2027 | 88-0521 | PELICULA MET. INTEM (25um)(KG)(NEGRO) | OTROS
0 | 0 | 0 | 0 | 0 | 2027-12-01 | 2027 | 88-0521 | PELICULA MET. INTEM (25um)(KG)(NEGRO) | OTROS
0 | 0 | 0 | 0 | 0 | 2025-04-01 | 2025 | 88-0519 | PELICULA MET. INTEM (25um)(KG)(NARANJA) | OTROS
0 | 0 | 0 | 0 | 0 | 2025-05-01 | 2025 | 88-0519 | PELICULA MET. INTEM (25um)(KG)(NARANJA) | OTROS
0 | 0 | 0 | 0 | 0 | 2025-06-01 | 2025 | 88-0519 | PELICULA MET. INTEM (25um)(KG)(NARANJA) | OTROS
0 | 0 | 0 | 0 | 0 | 2025-07-01 | 2025 | 88-0519 | PELICULA MET. INTEM (25um)(KG)(NARANJA) | OTROS
0 | 0 | 0 | 0 | 0 | 2025-08-01 | 2025 | 88-0519 | PELICULA MET. INTEM (25um)(KG)(NARANJA) | OTROS
0 | 0 | 0 | 0 | 0 | 2025-09-01 | 2025 | 88-0519 | PELICULA MET. INTEM (25um)(KG)(NARANJA) | OTROS
0 | 0 | 0 | 0 | 0 | 2025-10-01 | 2025 | 88-0519 | PELICULA MET. INTEM (25um)(KG)(NARANJA) | OTROS
0 | 0 | 0 | 0 | 0 | 2025-11-01 | 2025 | 88-0519 | PELICULA MET. INTEM (25um)(KG)(NARANJA) | OTROS
0 | 0 | 0 | 0 | 0 | 2025-12-01 | 2025 | 88-0519 | PELICULA MET. INTEM (25um)(KG)(NARANJA) | OTROS
0 | 0 | 0 | 0 | 0 | 2026-01-01 | 2026 | 88-0519 | PELICULA MET. INTEM (25um)(KG)(NARANJA) | OTROS
0 | 0 | 0 | 0 | 0 | 2026-02-01 | 2026 | 88-0519 | PELICULA MET. INTEM (25um)(KG)(NARANJA) | OTROS
0 | 0 | 0 | 0 | 0 | 2026-03-01 | 2026 | 88-0519 | PELICULA MET. INTEM (25um)(KG)(NARANJA) | OTROS
0 | 0 | 0 | 0 | 0 | 2026-04-01 | 2026 | 88-0519 | PELICULA MET. INTEM (25um)(KG)(NARANJA) | OTROS
0 | 0 | 0 | 0 | 0 | 2026-05-01 | 2026 | 88-0519 | PELICULA MET. INTEM (25um)(KG)(NARANJA) | OTROS
0 | 0 | 0 | 0 | 0 | 2026-06-01 | 2026 | 88-0519 | PELICULA MET. INTEM (25um)(KG)(NARANJA) | OTROS
0 | 0 | 0 | 0 | 0 | 2026-07-01 | 2026 | 88-0519 | PELICULA MET. INTEM (25um)(KG)(NARANJA) | OTROS
0 | 0 | 0 | 0 | 0 | 2026-08-01 | 2026 | 88-0519 | PELICULA MET. INTEM (25um)(KG)(NARANJA) | OTROS
0 | 0 | 0 | 0 | 0 | 2026-09-01 | 2026 | 88-0519 | PELICULA MET. INTEM (25um)(KG)(NARANJA) | OTROS
0 | 0 | 0 | 0 | 0 | 2026-10-01 | 2026 | 88-0519 | PELICULA MET. INTEM (25um)(KG)(NARANJA) | OTROS
0 | 0 | 0 | 0 | 0 | 2026-11-01 | 2026 | 88-0519 | PELICULA MET. INTEM (25um)(KG)(NARANJA) | OTROS
0 | 0 | 0 | 0 | 0 | 2026-12-01 | 2026 | 88-0519 | PELICULA MET. INTEM (25um)(KG)(NARANJA) | OTROS
0 | 0 | 0 | 0 | 0 | 2027-01-01 | 2027 | 88-0519 | PELICULA MET. INTEM (25um)(KG)(NARANJA) | OTROS
0 | 0 | 0 | 0 | 0 | 2027-02-01 | 2027 | 88-0519 | PELICULA MET. INTEM (25um)(KG)(NARANJA) | OTROS
0 | 0 | 0 | 0 | 0 | 2027-03-01 | 2027 | 88-0519 | PELICULA MET. INTEM (25um)(KG)(NARANJA) | OTROS
0 | 0 | 0 | 0 | 0 | 2027-04-01 | 2027 | 88-0519 | PELICULA MET. INTEM (25um)(KG)(NARANJA) | OTROS
0 | 0 | 0 | 0 | 0 | 2027-05-01 | 2027 | 88-0519 | PELICULA MET. INTEM (25um)(KG)(NARANJA) | OTROS
0 | 0 | 0 | 0 | 0 | 2027-06-01 | 2027 | 88-0519 | PELICULA MET. INTEM (25um)(KG)(NARANJA) | OTROS
0 | 0 | 0 | 0 | 0 | 2027-07-01 | 2027 | 88-0519 | PELICULA MET. INTEM (25um)(KG)(NARANJA) | OTROS
0 | 0 | 0 | 0 | 0 | 2027-08-01 | 2027 | 88-0519 | PELICULA MET. INTEM (25um)(KG)(NARANJA) | OTROS
0 | 0 | 0 | 0 | 0 | 2027-09-01 | 2027 | 88-0519 | PELICULA MET. INTEM (25um)(KG)(NARANJA) | OTROS
0 | 0 | 0 | 0 | 0 | 2027-10-01 | 2027 | 88-0519 | PELICULA MET. INTEM (25um)(KG)(NARANJA) | OTROS
0 | 0 | 0 | 0 | 0 | 2027-11-01 | 2027 | 88-0519 | PELICULA MET. INTEM (25um)(KG)(NARANJA) | OTROS
0 | 0 | 0 | 0 | 0 | 2027-12-01 | 2027 | 88-0519 | PELICULA MET. INTEM (25um)(KG)(NARANJA) | OTROS
0 | 0 | 0 | 0 | 0 | 2025-04-01 | 2025 | 88-0518 | PELICULA MET. INTEM (25um)(KG)(MORADO) | OTROS
0 | 0 | 0 | 0 | 0 | 2025-05-01 | 2025 | 88-0518 | PELICULA MET. INTEM (25um)(KG)(MORADO) | OTROS
0 | 0 | 0 | 0 | 0 | 2025-06-01 | 2025 | 88-0518 | PELICULA MET. INTEM (25um)(KG)(MORADO) | OTROS
0 | 0 | 0 | 0 | 0 | 2025-07-01 | 2025 | 88-0518 | PELICULA MET. INTEM (25um)(KG)(MORADO) | OTROS
0 | 0 | 0 | 0 | 0 | 2025-08-01 | 2025 | 88-0518 | PELICULA MET. INTEM (25um)(KG)(MORADO) | OTROS
0 | 0 | 0 | 0 | 0 | 2025-09-01 | 2025 | 88-0518 | PELICULA MET. INTEM (25um)(KG)(MORADO) | OTROS
0 | 0 | 0 | 0 | 0 | 2025-10-01 | 2025 | 88-0518 | PELICULA MET. INTEM (25um)(KG)(MORADO) | OTROS
0 | 0 | 0 | 0 | 0 | 2025-11-01 | 2025 | 88-0518 | PELICULA MET. INTEM (25um)(KG)(MORADO) | OTROS
0 | 0 | 0 | 0 | 0 | 2025-12-01 | 2025 | 88-0518 | PELICULA MET. INTEM (25um)(KG)(MORADO) | OTROS
0 | 0 | 0 | 0 | 0 | 2026-01-01 | 2026 | 88-0518 | PELICULA MET. INTEM (25um)(KG)(MORADO) | OTROS
0 | 0 | 0 | 0 | 0 | 2026-02-01 | 2026 | 88-0518 | PELICULA MET. INTEM (25um)(KG)(MORADO) | OTROS
0 | 0 | 0 | 0 | 0 | 2026-03-01 | 2026 | 88-0518 | PELICULA MET. INTEM (25um)(KG)(MORADO) | OTROS
0 | 0 | 0 | 0 | 0 | 2026-04-01 | 2026 | 88-0518 | PELICULA MET. INTEM (25um)(KG)(MORADO) | OTROS
0 | 0 | 0 | 0 | 0 | 2026-05-01 | 2026 | 88-0518 | PELICULA MET. INTEM (25um)(KG)(MORADO) | OTROS
0 | 0 | 0 | 0 | 0 | 2026-06-01 | 2026 | 88-0518 | PELICULA MET. INTEM (25um)(KG)(MORADO) | OTROS
0 | 0 | 0 | 0 | 0 | 2026-07-01 | 2026 | 88-0518 | PELICULA MET. INTEM (25um)(KG)(MORADO) | OTROS
0 | 0 | 0 | 0 | 0 | 2026-08-01 | 2026 | 88-0518 | PELICULA MET. INTEM (25um)(KG)(MORADO) | OTROS
0 | 0 | 0 | 0 | 0 | 2026-09-01 | 2026 | 88-0518 | PELICULA MET. INTEM (25um)(KG)(MORADO) | OTROS
0 | 0 | 0 | 0 | 0 | 2026-10-01 | 2026 | 88-0518 | PELICULA MET. INTEM (25um)(KG)(MORADO) | OTROS
0 | 0 | 0 | 0 | 0 | 2026-11-01 | 2026 | 88-0518 | PELICULA MET. INTEM (25um)(KG)(MORADO) | OTROS
0 | 0 | 0 | 0 | 0 | 2026-12-01 | 2026 | 88-0518 | PELICULA MET. INTEM (25um)(KG)(MORADO) | OTROS
0 | 0 | 0 | 0 | 0 | 2027-01-01 | 2027 | 88-0518 | PELICULA MET. INTEM (25um)(KG)(MORADO) | OTROS
0 | 0 | 0 | 0 | 0 | 2027-02-01 | 2027 | 88-0518 | PELICULA MET. INTEM (25um)(KG)(MORADO) | OTROS
0 | 0 | 0 | 0 | 0 | 2027-03-01 | 2027 | 88-0518 | PELICULA MET. INTEM (25um)(KG)(MORADO) | OTROS
0 | 0 | 0 | 0 | 0 | 2027-04-01 | 2027 | 88-0518 | PELICULA MET. INTEM (25um)(KG)(MORADO) | OTROS
0 | 0 | 0 | 0 | 0 | 2027-05-01 | 2027 | 88-0518 | PELICULA MET. INTEM (25um)(KG)(MORADO) | OTROS
0 | 0 | 0 | 0 | 0 | 2027-06-01 | 2027 | 88-0518 | PELICULA MET. INTEM (25um)(KG)(MORADO) | OTROS
0 | 0 | 0 | 0 | 0 | 2027-07-01 | 2027 | 88-0518 | PELICULA MET. INTEM (25um)(KG)(MORADO) | OTROS
0 | 0 | 0 | 0 | 0 | 2027-08-01 | 2027 | 88-0518 | PELICULA MET. INTEM (25um)(KG)(MORADO) | OTROS
0 | 0 | 0 | 0 | 0 | 2027-09-01 | 2027 | 88-0518 | PELICULA MET. INTEM (25um)(KG)(MORADO) | OTROS
0 | 0 | 0 | 0 | 0 | 2027-10-01 | 2027 | 88-0518 | PELICULA MET. INTEM (25um)(KG)(MORADO) | OTROS
0 | 0 | 0 | 0 | 0 | 2027-11-01 | 2027 | 88-0518 | PELICULA MET. INTEM (25um)(KG)(MORADO) | OTROS
0 | 0 | 0 | 0 | 0 | 2027-12-01 | 2027 | 88-0518 | PELICULA MET. INTEM (25um)(KG)(MORADO) | OTROS
0 | 0 | 0 | 0 | 0 | 2025-04-01 | 2025 | 88-0517 | PELICULA MET. INTEM(25um)(KG)(VERDE OSC) | OTROS
0 | 0 | 0 | 0 | 0 | 2025-05-01 | 2025 | 88-0517 | PELICULA MET. INTEM(25um)(KG)(VERDE OSC) | OTROS
0 | 0 | 0 | 0 | 0 | 2025-06-01 | 2025 | 88-0517 | PELICULA MET. INTEM(25um)(KG)(VERDE OSC) | OTROS
0 | 0 | 0 | 0 | 0 | 2025-07-01 | 2025 | 88-0517 | PELICULA MET. INTEM(25um)(KG)(VERDE OSC) | OTROS
0 | 0 | 0 | 0 | 0 | 2025-08-01 | 2025 | 88-0517 | PELICULA MET. INTEM(25um)(KG)(VERDE OSC) | OTROS
0 | 0 | 0 | 0 | 0 | 2025-09-01 | 2025 | 88-0517 | PELICULA MET. INTEM(25um)(KG)(VERDE OSC) | OTROS
0 | 0 | 0 | 0 | 0 | 2025-10-01 | 2025 | 88-0517 | PELICULA MET. INTEM(25um)(KG)(VERDE OSC) | OTROS
0 | 0 | 0 | 0 | 0 | 2025-11-01 | 2025 | 88-0517 | PELICULA MET. INTEM(25um)(KG)(VERDE OSC) | OTROS
0 | 0 | 0 | 0 | 0 | 2025-12-01 | 2025 | 88-0517 | PELICULA MET. INTEM(25um)(KG)(VERDE OSC) | OTROS
0 | 0 | 0 | 0 | 0 | 2026-01-01 | 2026 | 88-0517 | PELICULA MET. INTEM(25um)(KG)(VERDE OSC) | OTROS
0 | 0 | 0 | 0 | 0 | 2026-02-01 | 2026 | 88-0517 | PELICULA MET. INTEM(25um)(KG)(VERDE OSC) | OTROS
0 | 0 | 0 | 0 | 0 | 2026-03-01 | 2026 | 88-0517 | PELICULA MET. INTEM(25um)(KG)(VERDE OSC) | OTROS
0 | 0 | 0 | 0 | 0 | 2026-04-01 | 2026 | 88-0517 | PELICULA MET. INTEM(25um)(KG)(VERDE OSC) | OTROS
0 | 0 | 0 | 0 | 0 | 2026-05-01 | 2026 | 88-0517 | PELICULA MET. INTEM(25um)(KG)(VERDE OSC) | OTROS
0 | 0 | 0 | 0 | 0 | 2026-06-01 | 2026 | 88-0517 | PELICULA MET. INTEM(25um)(KG)(VERDE OSC) | OTROS
0 | 0 | 0 | 0 | 0 | 2026-07-01 | 2026 | 88-0517 | PELICULA MET. INTEM(25um)(KG)(VERDE OSC) | OTROS
0 | 0 | 0 | 0 | 0 | 2026-08-01 | 2026 | 88-0517 | PELICULA MET. INTEM(25um)(KG)(VERDE OSC) | OTROS
0 | 0 | 0 | 0 | 0 | 2026-09-01 | 2026 | 88-0517 | PELICULA MET. INTEM(25um)(KG)(VERDE OSC) | OTROS
0 | 0 | 0 | 0 | 0 | 2026-10-01 | 2026 | 88-0517 | PELICULA MET. INTEM(25um)(KG)(VERDE OSC) | OTROS
0 | 0 | 0 | 0 | 0 | 2026-11-01 | 2026 | 88-0517 | PELICULA MET. INTEM(25um)(KG)(VERDE OSC) | OTROS
0 | 0 | 0 | 0 | 0 | 2026-12-01 | 2026 | 88-0517 | PELICULA MET. INTEM(25um)(KG)(VERDE OSC) | OTROS
0 | 0 | 0 | 0 | 0 | 2027-01-01 | 2027 | 88-0517 | PELICULA MET. INTEM(25um)(KG)(VERDE OSC) | OTROS
0 | 0 | 0 | 0 | 0 | 2027-02-01 | 2027 | 88-0517 | PELICULA MET. INTEM(25um)(KG)(VERDE OSC) | OTROS
0 | 0 | 0 | 0 | 0 | 2027-03-01 | 2027 | 88-0517 | PELICULA MET. INTEM(25um)(KG)(VERDE OSC) | OTROS
0 | 0 | 0 | 0 | 0 | 2027-04-01 | 2027 | 88-0517 | PELICULA MET. INTEM(25um)(KG)(VERDE OSC) | OTROS
0 | 0 | 0 | 0 | 0 | 2027-05-01 | 2027 | 88-0517 | PELICULA MET. INTEM(25um)(KG)(VERDE OSC) | OTROS
0 | 0 | 0 | 0 | 0 | 2027-06-01 | 2027 | 88-0517 | PELICULA MET. INTEM(25um)(KG)(VERDE OSC) | OTROS
0 | 0 | 0 | 0 | 0 | 2027-07-01 | 2027 | 88-0517 | PELICULA MET. INTEM(25um)(KG)(VERDE OSC) | OTROS
0 | 0 | 0 | 0 | 0 | 2027-08-01 | 2027 | 88-0517 | PELICULA MET. INTEM(25um)(KG)(VERDE OSC) | OTROS
0 | 0 | 0 | 0 | 0 | 2027-09-01 | 2027 | 88-0517 | PELICULA MET. INTEM(25um)(KG)(VERDE OSC) | OTROS
0 | 0 | 0 | 0 | 0 | 2027-10-01 | 2027 | 88-0517 | PELICULA MET. INTEM(25um)(KG)(VERDE OSC) | OTROS
0 | 0 | 0 | 0 | 0 | 2027-11-01 | 2027 | 88-0517 | PELICULA MET. INTEM(25um)(KG)(VERDE OSC) | OTROS
0 | 0 | 0 | 0 | 0 | 2027-12-01 | 2027 | 88-0517 | PELICULA MET. INTEM(25um)(KG)(VERDE OSC) | OTROS
0 | 0 | 0 | 0 | 0 | 2025-04-01 | 2025 | 88-0516 | PELICULA MET. INTEM(25um)(KG)(VERDE CLA) | OTROS
0 | 0 | 0 | 0 | 0 | 2025-05-01 | 2025 | 88-0516 | PELICULA MET. INTEM(25um)(KG)(VERDE CLA) | OTROS
0 | 0 | 0 | 0 | 0 | 2025-06-01 | 2025 | 88-0516 | PELICULA MET. INTEM(25um)(KG)(VERDE CLA) | OTROS
0 | 0 | 0 | 0 | 0 | 2025-07-01 | 2025 | 88-0516 | PELICULA MET. INTEM(25um)(KG)(VERDE CLA) | OTROS
0 | 0 | 0 | 0 | 0 | 2025-08-01 | 2025 | 88-0516 | PELICULA MET. INTEM(25um)(KG)(VERDE CLA) | OTROS
0 | 0 | 0 | 0 | 0 | 2025-09-01 | 2025 | 88-0516 | PELICULA MET. INTEM(25um)(KG)(VERDE CLA) | OTROS
0 | 0 | 0 | 0 | 0 | 2025-10-01 | 2025 | 88-0516 | PELICULA MET. INTEM(25um)(KG)(VERDE CLA) | OTROS
0 | 0 | 0 | 0 | 0 | 2025-11-01 | 2025 | 88-0516 | PELICULA MET. INTEM(25um)(KG)(VERDE CLA) | OTROS
0 | 0 | 0 | 0 | 0 | 2025-12-01 | 2025 | 88-0516 | PELICULA MET. INTEM(25um)(KG)(VERDE CLA) | OTROS
0 | 0 | 0 | 0 | 0 | 2026-01-01 | 2026 | 88-0516 | PELICULA MET. INTEM(25um)(KG)(VERDE CLA) | OTROS
0 | 0 | 0 | 0 | 0 | 2026-02-01 | 2026 | 88-0516 | PELICULA MET. INTEM(25um)(KG)(VERDE CLA) | OTROS
0 | 0 | 0 | 0 | 0 | 2026-03-01 | 2026 | 88-0516 | PELICULA MET. INTEM(25um)(KG)(VERDE CLA) | OTROS
0 | 0 | 0 | 0 | 0 | 2026-04-01 | 2026 | 88-0516 | PELICULA MET. INTEM(25um)(KG)(VERDE CLA) | OTROS
0 | 0 | 0 | 0 | 0 | 2026-05-01 | 2026 | 88-0516 | PELICULA MET. INTEM(25um)(KG)(VERDE CLA) | OTROS
0 | 0 | 0 | 0 | 0 | 2026-06-01 | 2026 | 88-0516 | PELICULA MET. INTEM(25um)(KG)(VERDE CLA) | OTROS
0 | 0 | 0 | 0 | 0 | 2026-07-01 | 2026 | 88-0516 | PELICULA MET. INTEM(25um)(KG)(VERDE CLA) | OTROS
0 | 0 | 0 | 0 | 0 | 2026-08-01 | 2026 | 88-0516 | PELICULA MET. INTEM(25um)(KG)(VERDE CLA) | OTROS
0 | 0 | 0 | 0 | 0 | 2026-09-01 | 2026 | 88-0516 | PELICULA MET. INTEM(25um)(KG)(VERDE CLA) | OTROS
0 | 0 | 0 | 0 | 0 | 2026-10-01 | 2026 | 88-0516 | PELICULA MET. INTEM(25um)(KG)(VERDE CLA) | OTROS
0 | 0 | 0 | 0 | 0 | 2026-11-01 | 2026 | 88-0516 | PELICULA MET. INTEM(25um)(KG)(VERDE CLA) | OTROS
0 | 0 | 0 | 0 | 0 | 2026-12-01 | 2026 | 88-0516 | PELICULA MET. INTEM(25um)(KG)(VERDE CLA) | OTROS
0 | 0 | 0 | 0 | 0 | 2027-01-01 | 2027 | 88-0516 | PELICULA MET. INTEM(25um)(KG)(VERDE CLA) | OTROS
0 | 0 | 0 | 0 | 0 | 2027-02-01 | 2027 | 88-0516 | PELICULA MET. INTEM(25um)(KG)(VERDE CLA) | OTROS
0 | 0 | 0 | 0 | 0 | 2027-03-01 | 2027 | 88-0516 | PELICULA MET. INTEM(25um)(KG)(VERDE CLA) | OTROS
0 | 0 | 0 | 0 | 0 | 2027-04-01 | 2027 | 88-0516 | PELICULA MET. INTEM(25um)(KG)(VERDE CLA) | OTROS
0 | 0 | 0 | 0 | 0 | 2027-05-01 | 2027 | 88-0516 | PELICULA MET. INTEM(25um)(KG)(VERDE CLA) | OTROS
0 | 0 | 0 | 0 | 0 | 2027-06-01 | 2027 | 88-0516 | PELICULA MET. INTEM(25um)(KG)(VERDE CLA) | OTROS
0 | 0 | 0 | 0 | 0 | 2027-07-01 | 2027 | 88-0516 | PELICULA MET. INTEM(25um)(KG)(VERDE CLA) | OTROS
0 | 0 | 0 | 0 | 0 | 2027-08-01 | 2027 | 88-0516 | PELICULA MET. INTEM(25um)(KG)(VERDE CLA) | OTROS
0 | 0 | 0 | 0 | 0 | 2027-09-01 | 2027 | 88-0516 | PELICULA MET. INTEM(25um)(KG)(VERDE CLA) | OTROS
0 | 0 | 0 | 0 | 0 | 2027-10-01 | 2027 | 88-0516 | PELICULA MET. INTEM(25um)(KG)(VERDE CLA) | OTROS
0 | 0 | 0 | 0 | 0 | 2027-11-01 | 2027 | 88-0516 | PELICULA MET. INTEM(25um)(KG)(VERDE CLA) | OTROS
0 | 0 | 0 | 0 | 0 | 2027-12-01 | 2027 | 88-0516 | PELICULA MET. INTEM(25um)(KG)(VERDE CLA) | OTROS
0 | 0 | 0 | 0 | 0 | 2025-04-01 | 2025 | 88-0515 | PELICULA MET. INTEM (25um)(KG)(CAFE) | OTROS
0 | 0 | 0 | 0 | 0 | 2025-05-01 | 2025 | 88-0515 | PELICULA MET. INTEM (25um)(KG)(CAFE) | OTROS
0 | 0 | 0 | 0 | 0 | 2025-06-01 | 2025 | 88-0515 | PELICULA MET. INTEM (25um)(KG)(CAFE) | OTROS
0 | 0 | 0 | 0 | 0 | 2025-07-01 | 2025 | 88-0515 | PELICULA MET. INTEM (25um)(KG)(CAFE) | OTROS
0 | 0 | 0 | 0 | 0 | 2025-08-01 | 2025 | 88-0515 | PELICULA MET. INTEM (25um)(KG)(CAFE) | OTROS
0 | 0 | 0 | 0 | 0 | 2025-09-01 | 2025 | 88-0515 | PELICULA MET. INTEM (25um)(KG)(CAFE) | OTROS
0 | 0 | 0 | 0 | 0 | 2025-10-01 | 2025 | 88-0515 | PELICULA MET. INTEM (25um)(KG)(CAFE) | OTROS
0 | 0 | 0 | 0 | 0 | 2025-11-01 | 2025 | 88-0515 | PELICULA MET. INTEM (25um)(KG)(CAFE) | OTROS
0 | 0 | 0 | 0 | 0 | 2025-12-01 | 2025 | 88-0515 | PELICULA MET. INTEM (25um)(KG)(CAFE) | OTROS
0 | 0 | 0 | 0 | 0 | 2026-01-01 | 2026 | 88-0515 | PELICULA MET. INTEM (25um)(KG)(CAFE) | OTROS
0 | 0 | 0 | 0 | 0 | 2026-02-01 | 2026 | 88-0515 | PELICULA MET. INTEM (25um)(KG)(CAFE) | OTROS
0 | 0 | 0 | 0 | 0 | 2026-03-01 | 2026 | 88-0515 | PELICULA MET. INTEM (25um)(KG)(CAFE) | OTROS
0 | 0 | 0 | 0 | 0 | 2026-04-01 | 2026 | 88-0515 | PELICULA MET. INTEM (25um)(KG)(CAFE) | OTROS
0 | 0 | 0 | 0 | 0 | 2026-05-01 | 2026 | 88-0515 | PELICULA MET. INTEM (25um)(KG)(CAFE) | OTROS
0 | 0 | 0 | 0 | 0 | 2026-06-01 | 2026 | 88-0515 | PELICULA MET. INTEM (25um)(KG)(CAFE) | OTROS
0 | 0 | 0 | 0 | 0 | 2026-07-01 | 2026 | 88-0515 | PELICULA MET. INTEM (25um)(KG)(CAFE) | OTROS
0 | 0 | 0 | 0 | 0 | 2026-08-01 | 2026 | 88-0515 | PELICULA MET. INTEM (25um)(KG)(CAFE) | OTROS
0 | 0 | 0 | 0 | 0 | 2026-09-01 | 2026 | 88-0515 | PELICULA MET. INTEM (25um)(KG)(CAFE) | OTROS
0 | 0 | 0 | 0 | 0 | 2026-10-01 | 2026 | 88-0515 | PELICULA MET. INTEM (25um)(KG)(CAFE) | OTROS
0 | 0 | 0 | 0 | 0 | 2026-11-01 | 2026 | 88-0515 | PELICULA MET. INTEM (25um)(KG)(CAFE) | OTROS
0 | 0 | 0 | 0 | 0 | 2026-12-01 | 2026 | 88-0515 | PELICULA MET. INTEM (25um)(KG)(CAFE) | OTROS
0 | 0 | 0 | 0 | 0 | 2027-01-01 | 2027 | 88-0515 | PELICULA MET. INTEM (25um)(KG)(CAFE) | OTROS
0 | 0 | 0 | 0 | 0 | 2027-02-01 | 2027 | 88-0515 | PELICULA MET. INTEM (25um)(KG)(CAFE) | OTROS
0 | 0 | 0 | 0 | 0 | 2027-03-01 | 2027 | 88-0515 | PELICULA MET. INTEM (25um)(KG)(CAFE) | OTROS
0 | 0 | 0 | 0 | 0 | 2027-04-01 | 2027 | 88-0515 | PELICULA MET. INTEM (25um)(KG)(CAFE) | OTROS
0 | 0 | 0 | 0 | 0 | 2027-05-01 | 2027 | 88-0515 | PELICULA MET. INTEM (25um)(KG)(CAFE) | OTROS
0 | 0 | 0 | 0 | 0 | 2027-06-01 | 2027 | 88-0515 | PELICULA MET. INTEM (25um)(KG)(CAFE) | OTROS
0 | 0 | 0 | 0 | 0 | 2027-07-01 | 2027 | 88-0515 | PELICULA MET. INTEM (25um)(KG)(CAFE) | OTROS
0 | 0 | 0 | 0 | 0 | 2027-08-01 | 2027 | 88-0515 | PELICULA MET. INTEM (25um)(KG)(CAFE) | OTROS
0 | 0 | 0 | 0 | 0 | 2027-09-01 | 2027 | 88-0515 | PELICULA MET. INTEM (25um)(KG)(CAFE) | OTROS
0 | 0 | 0 | 0 | 0 | 2027-10-01 | 2027 | 88-0515 | PELICULA MET. INTEM (25um)(KG)(CAFE) | OTROS
0 | 0 | 0 | 0 | 0 | 2027-11-01 | 2027 | 88-0515 | PELICULA MET. INTEM (25um)(KG)(CAFE) | OTROS
0 | 0 | 0 | 0 | 0 | 2027-12-01 | 2027 | 88-0515 | PELICULA MET. INTEM (25um)(KG)(CAFE) | OTROS
0 | 0 | 0 | 0 | 0 | 2025-04-01 | 2025 | 88-0514 | PELICULA MET. INTEM (25um)(KG)(AZUL OSC) | OTROS
0 | 0 | 0 | 0 | 0 | 2025-05-01 | 2025 | 88-0514 | PELICULA MET. INTEM (25um)(KG)(AZUL OSC) | OTROS
0 | 0 | 0 | 0 | 0 | 2025-06-01 | 2025 | 88-0514 | PELICULA MET. INTEM (25um)(KG)(AZUL OSC) | OTROS
0 | 0 | 0 | 0 | 0 | 2025-07-01 | 2025 | 88-0514 | PELICULA MET. INTEM (25um)(KG)(AZUL OSC) | OTROS
0 | 0 | 0 | 0 | 0 | 2025-08-01 | 2025 | 88-0514 | PELICULA MET. INTEM (25um)(KG)(AZUL OSC) | OTROS
0 | 0 | 0 | 0 | 0 | 2025-09-01 | 2025 | 88-0514 | PELICULA MET. INTEM (25um)(KG)(AZUL OSC) | OTROS
0 | 0 | 0 | 0 | 0 | 2025-10-01 | 2025 | 88-0514 | PELICULA MET. INTEM (25um)(KG)(AZUL OSC) | OTROS
0 | 0 | 0 | 0 | 0 | 2025-11-01 | 2025 | 88-0514 | PELICULA MET. INTEM (25um)(KG)(AZUL OSC) | OTROS
0 | 0 | 0 | 0 | 0 | 2025-12-01 | 2025 | 88-0514 | PELICULA MET. INTEM (25um)(KG)(AZUL OSC) | OTROS
0 | 0 | 0 | 0 | 0 | 2026-01-01 | 2026 | 88-0514 | PELICULA MET. INTEM (25um)(KG)(AZUL OSC) | OTROS
0 | 0 | 0 | 0 | 0 | 2026-02-01 | 2026 | 88-0514 | PELICULA MET. INTEM (25um)(KG)(AZUL OSC) | OTROS
0 | 0 | 0 | 0 | 0 | 2026-03-01 | 2026 | 88-0514 | PELICULA MET. INTEM (25um)(KG)(AZUL OSC) | OTROS
0 | 0 | 0 | 0 | 0 | 2026-04-01 | 2026 | 88-0514 | PELICULA MET. INTEM (25um)(KG)(AZUL OSC) | OTROS
0 | 0 | 0 | 0 | 0 | 2026-05-01 | 2026 | 88-0514 | PELICULA MET. INTEM (25um)(KG)(AZUL OSC) | OTROS
0 | 0 | 0 | 0 | 0 | 2026-06-01 | 2026 | 88-0514 | PELICULA MET. INTEM (25um)(KG)(AZUL OSC) | OTROS
0 | 0 | 0 | 0 | 0 | 2026-07-01 | 2026 | 88-0514 | PELICULA MET. INTEM (25um)(KG)(AZUL OSC) | OTROS
0 | 0 | 0 | 0 | 0 | 2026-08-01 | 2026 | 88-0514 | PELICULA MET. INTEM (25um)(KG)(AZUL OSC) | OTROS
0 | 0 | 0 | 0 | 0 | 2026-09-01 | 2026 | 88-0514 | PELICULA MET. INTEM (25um)(KG)(AZUL OSC) | OTROS
0 | 0 | 0 | 0 | 0 | 2026-10-01 | 2026 | 88-0514 | PELICULA MET. INTEM (25um)(KG)(AZUL OSC) | OTROS
0 | 0 | 0 | 0 | 0 | 2026-11-01 | 2026 | 88-0514 | PELICULA MET. INTEM (25um)(KG)(AZUL OSC) | OTROS
0 | 0 | 0 | 0 | 0 | 2026-12-01 | 2026 | 88-0514 | PELICULA MET. INTEM (25um)(KG)(AZUL OSC) | OTROS
0 | 0 | 0 | 0 | 0 | 2027-01-01 | 2027 | 88-0514 | PELICULA MET. INTEM (25um)(KG)(AZUL OSC) | OTROS
0 | 0 | 0 | 0 | 0 | 2027-02-01 | 2027 | 88-0514 | PELICULA MET. INTEM (25um)(KG)(AZUL OSC) | OTROS
0 | 0 | 0 | 0 | 0 | 2027-03-01 | 2027 | 88-0514 | PELICULA MET. INTEM (25um)(KG)(AZUL OSC) | OTROS
0 | 0 | 0 | 0 | 0 | 2027-04-01 | 2027 | 88-0514 | PELICULA MET. INTEM (25um)(KG)(AZUL OSC) | OTROS
0 | 0 | 0 | 0 | 0 | 2027-05-01 | 2027 | 88-0514 | PELICULA MET. INTEM (25um)(KG)(AZUL OSC) | OTROS
0 | 0 | 0 | 0 | 0 | 2027-06-01 | 2027 | 88-0514 | PELICULA MET. INTEM (25um)(KG)(AZUL OSC) | OTROS
0 | 0 | 0 | 0 | 0 | 2027-07-01 | 2027 | 88-0514 | PELICULA MET. INTEM (25um)(KG)(AZUL OSC) | OTROS
0 | 0 | 0 | 0 | 0 | 2027-08-01 | 2027 | 88-0514 | PELICULA MET. INTEM (25um)(KG)(AZUL OSC) | OTROS
0 | 0 | 0 | 0 | 0 | 2027-09-01 | 2027 | 88-0514 | PELICULA MET. INTEM (25um)(KG)(AZUL OSC) | OTROS
0 | 0 | 0 | 0 | 0 | 2027-10-01 | 2027 | 88-0514 | PELICULA MET. INTEM (25um)(KG)(AZUL OSC) | OTROS
0 | 0 | 0 | 0 | 0 | 2027-11-01 | 2027 | 88-0514 | PELICULA MET. INTEM (25um)(KG)(AZUL OSC) | OTROS
0 | 0 | 0 | 0 | 0 | 2027-12-01 | 2027 | 88-0514 | PELICULA MET. INTEM (25um)(KG)(AZUL OSC) | OTROS
0 | 0 | 0 | 0 | 0 | 2025-04-01 | 2025 | 88-0513 | PELICULA MET. INTEM (25um)(KG)(AZUL CLA) | OTROS
0 | 0 | 0 | 0 | 0 | 2025-05-01 | 2025 | 88-0513 | PELICULA MET. INTEM (25um)(KG)(AZUL CLA) | OTROS
0 | 0 | 0 | 0 | 0 | 2025-06-01 | 2025 | 88-0513 | PELICULA MET. INTEM (25um)(KG)(AZUL CLA) | OTROS
0 | 0 | 0 | 0 | 0 | 2025-07-01 | 2025 | 88-0513 | PELICULA MET. INTEM (25um)(KG)(AZUL CLA) | OTROS
0 | 0 | 0 | 0 | 0 | 2025-08-01 | 2025 | 88-0513 | PELICULA MET. INTEM (25um)(KG)(AZUL CLA) | OTROS
0 | 0 | 0 | 0 | 0 | 2025-09-01 | 2025 | 88-0513 | PELICULA MET. INTEM (25um)(KG)(AZUL CLA) | OTROS
0 | 0 | 0 | 0 | 0 | 2025-10-01 | 2025 | 88-0513 | PELICULA MET. INTEM (25um)(KG)(AZUL CLA) | OTROS
0 | 0 | 0 | 0 | 0 | 2025-11-01 | 2025 | 88-0513 | PELICULA MET. INTEM (25um)(KG)(AZUL CLA) | OTROS
0 | 0 | 0 | 0 | 0 | 2025-12-01 | 2025 | 88-0513 | PELICULA MET. INTEM (25um)(KG)(AZUL CLA) | OTROS
0 | 0 | 0 | 0 | 0 | 2026-01-01 | 2026 | 88-0513 | PELICULA MET. INTEM (25um)(KG)(AZUL CLA) | OTROS
0 | 0 | 0 | 0 | 0 | 2026-02-01 | 2026 | 88-0513 | PELICULA MET. INTEM (25um)(KG)(AZUL CLA) | OTROS
0 | 0 | 0 | 0 | 0 | 2026-03-01 | 2026 | 88-0513 | PELICULA MET. INTEM (25um)(KG)(AZUL CLA) | OTROS
0 | 0 | 0 | 0 | 0 | 2026-04-01 | 2026 | 88-0513 | PELICULA MET. INTEM (25um)(KG)(AZUL CLA) | OTROS
0 | 0 | 0 | 0 | 0 | 2026-05-01 | 2026 | 88-0513 | PELICULA MET. INTEM (25um)(KG)(AZUL CLA) | OTROS
0 | 0 | 0 | 0 | 0 | 2026-06-01 | 2026 | 88-0513 | PELICULA MET. INTEM (25um)(KG)(AZUL CLA) | OTROS
0 | 0 | 0 | 0 | 0 | 2026-07-01 | 2026 | 88-0513 | PELICULA MET. INTEM (25um)(KG)(AZUL CLA) | OTROS
0 | 0 | 0 | 0 | 0 | 2026-08-01 | 2026 | 88-0513 | PELICULA MET. INTEM (25um)(KG)(AZUL CLA) | OTROS
0 | 0 | 0 | 0 | 0 | 2026-09-01 | 2026 | 88-0513 | PELICULA MET. INTEM (25um)(KG)(AZUL CLA) | OTROS
0 | 0 | 0 | 0 | 0 | 2026-10-01 | 2026 | 88-0513 | PELICULA MET. INTEM (25um)(KG)(AZUL CLA) | OTROS
0 | 0 | 0 | 0 | 0 | 2026-11-01 | 2026 | 88-0513 | PELICULA MET. INTEM (25um)(KG)(AZUL CLA) | OTROS
0 | 0 | 0 | 0 | 0 | 2026-12-01 | 2026 | 88-0513 | PELICULA MET. INTEM (25um)(KG)(AZUL CLA) | OTROS
0 | 0 | 0 | 0 | 0 | 2027-01-01 | 2027 | 88-0513 | PELICULA MET. INTEM (25um)(KG)(AZUL CLA) | OTROS
0 | 0 | 0 | 0 | 0 | 2027-02-01 | 2027 | 88-0513 | PELICULA MET. INTEM (25um)(KG)(AZUL CLA) | OTROS
0 | 0 | 0 | 0 | 0 | 2027-03-01 | 2027 | 88-0513 | PELICULA MET. INTEM (25um)(KG)(AZUL CLA) | OTROS
0 | 0 | 0 | 0 | 0 | 2027-04-01 | 2027 | 88-0513 | PELICULA MET. INTEM (25um)(KG)(AZUL CLA) | OTROS
0 | 0 | 0 | 0 | 0 | 2027-05-01 | 2027 | 88-0513 | PELICULA MET. INTEM (25um)(KG)(AZUL CLA) | OTROS
0 | 0 | 0 | 0 | 0 | 2027-06-01 | 2027 | 88-0513 | PELICULA MET. INTEM (25um)(KG)(AZUL CLA) | OTROS
0 | 0 | 0 | 0 | 0 | 2027-07-01 | 2027 | 88-0513 | PELICULA MET. INTEM (25um)(KG)(AZUL CLA) | OTROS
0 | 0 | 0 | 0 | 0 | 2027-08-01 | 2027 | 88-0513 | PELICULA MET. INTEM (25um)(KG)(AZUL CLA) | OTROS
0 | 0 | 0 | 0 | 0 | 2027-09-01 | 2027 | 88-0513 | PELICULA MET. INTEM (25um)(KG)(AZUL CLA) | OTROS
0 | 0 | 0 | 0 | 0 | 2027-10-01 | 2027 | 88-0513 | PELICULA MET. INTEM (25um)(KG)(AZUL CLA) | OTROS
0 | 0 | 0 | 0 | 0 | 2027-11-01 | 2027 | 88-0513 | PELICULA MET. INTEM (25um)(KG)(AZUL CLA) | OTROS
0 | 0 | 0 | 0 | 0 | 2027-12-01 | 2027 | 88-0513 | PELICULA MET. INTEM (25um)(KG)(AZUL CLA) | OTROS
0 | 0 | 0 | 0 | 0 | 2025-04-01 | 2025 | 88-0512 | PELICULA MET. INTEM (25um)(KG)(DORADO) | OTROS
0 | 0 | 0 | 0 | 0 | 2025-05-01 | 2025 | 88-0512 | PELICULA MET. INTEM (25um)(KG)(DORADO) | OTROS
0 | 0 | 0 | 0 | 0 | 2025-06-01 | 2025 | 88-0512 | PELICULA MET. INTEM (25um)(KG)(DORADO) | OTROS
0 | 0 | 0 | 0 | 0 | 2025-07-01 | 2025 | 88-0512 | PELICULA MET. INTEM (25um)(KG)(DORADO) | OTROS
0 | 0 | 0 | 0 | 0 | 2025-08-01 | 2025 | 88-0512 | PELICULA MET. INTEM (25um)(KG)(DORADO) | OTROS
0 | 0 | 0 | 0 | 0 | 2025-09-01 | 2025 | 88-0512 | PELICULA MET. INTEM (25um)(KG)(DORADO) | OTROS
0 | 0 | 0 | 0 | 0 | 2025-10-01 | 2025 | 88-0512 | PELICULA MET. INTEM (25um)(KG)(DORADO) | OTROS
0 | 0 | 0 | 0 | 0 | 2025-11-01 | 2025 | 88-0512 | PELICULA MET. INTEM (25um)(KG)(DORADO) | OTROS
0 | 0 | 0 | 0 | 0 | 2025-12-01 | 2025 | 88-0512 | PELICULA MET. INTEM (25um)(KG)(DORADO) | OTROS
0 | 0 | 0 | 0 | 0 | 2026-01-01 | 2026 | 88-0512 | PELICULA MET. INTEM (25um)(KG)(DORADO) | OTROS
0 | 0 | 0 | 0 | 0 | 2026-02-01 | 2026 | 88-0512 | PELICULA MET. INTEM (25um)(KG)(DORADO) | OTROS
0 | 0 | 0 | 0 | 0 | 2026-03-01 | 2026 | 88-0512 | PELICULA MET. INTEM (25um)(KG)(DORADO) | OTROS
0 | 0 | 0 | 0 | 0 | 2026-04-01 | 2026 | 88-0512 | PELICULA MET. INTEM (25um)(KG)(DORADO) | OTROS
0 | 0 | 0 | 0 | 0 | 2026-05-01 | 2026 | 88-0512 | PELICULA MET. INTEM (25um)(KG)(DORADO) | OTROS
0 | 0 | 0 | 0 | 0 | 2026-06-01 | 2026 | 88-0512 | PELICULA MET. INTEM (25um)(KG)(DORADO) | OTROS
0 | 0 | 0 | 0 | 0 | 2026-07-01 | 2026 | 88-0512 | PELICULA MET. INTEM (25um)(KG)(DORADO) | OTROS
0 | 0 | 0 | 0 | 0 | 2026-08-01 | 2026 | 88-0512 | PELICULA MET. INTEM (25um)(KG)(DORADO) | OTROS
0 | 0 | 0 | 0 | 0 | 2026-09-01 | 2026 | 88-0512 | PELICULA MET. INTEM (25um)(KG)(DORADO) | OTROS
0 | 0 | 0 | 0 | 0 | 2026-10-01 | 2026 | 88-0512 | PELICULA MET. INTEM (25um)(KG)(DORADO) | OTROS
0 | 0 | 0 | 0 | 0 | 2026-11-01 | 2026 | 88-0512 | PELICULA MET. INTEM (25um)(KG)(DORADO) | OTROS
0 | 0 | 0 | 0 | 0 | 2026-12-01 | 2026 | 88-0512 | PELICULA MET. INTEM (25um)(KG)(DORADO) | OTROS
0 | 0 | 0 | 0 | 0 | 2027-01-01 | 2027 | 88-0512 | PELICULA MET. INTEM (25um)(KG)(DORADO) | OTROS
0 | 0 | 0 | 0 | 0 | 2027-02-01 | 2027 | 88-0512 | PELICULA MET. INTEM (25um)(KG)(DORADO) | OTROS
0 | 0 | 0 | 0 | 0 | 2027-03-01 | 2027 | 88-0512 | PELICULA MET. INTEM (25um)(KG)(DORADO) | OTROS
0 | 0 | 0 | 0 | 0 | 2027-04-01 | 2027 | 88-0512 | PELICULA MET. INTEM (25um)(KG)(DORADO) | OTROS
0 | 0 | 0 | 0 | 0 | 2027-05-01 | 2027 | 88-0512 | PELICULA MET. INTEM (25um)(KG)(DORADO) | OTROS
0 | 0 | 0 | 0 | 0 | 2027-06-01 | 2027 | 88-0512 | PELICULA MET. INTEM (25um)(KG)(DORADO) | OTROS
0 | 0 | 0 | 0 | 0 | 2027-07-01 | 2027 | 88-0512 | PELICULA MET. INTEM (25um)(KG)(DORADO) | OTROS
0 | 0 | 0 | 0 | 0 | 2027-08-01 | 2027 | 88-0512 | PELICULA MET. INTEM (25um)(KG)(DORADO) | OTROS
0 | 0 | 0 | 0 | 0 | 2027-09-01 | 2027 | 88-0512 | PELICULA MET. INTEM (25um)(KG)(DORADO) | OTROS
0 | 0 | 0 | 0 | 0 | 2027-10-01 | 2027 | 88-0512 | PELICULA MET. INTEM (25um)(KG)(DORADO) | OTROS
0 | 0 | 0 | 0 | 0 | 2027-11-01 | 2027 | 88-0512 | PELICULA MET. INTEM (25um)(KG)(DORADO) | OTROS
0 | 0 | 0 | 0 | 0 | 2027-12-01 | 2027 | 88-0512 | PELICULA MET. INTEM (25um)(KG)(DORADO) | OTROS
0 | 0 | 0 | 0 | 0 | 2025-04-01 | 2025 | 88-0511 | PELICULA MET. INTEM (25um)(KG)(AMRILLO) | OTROS
0 | 0 | 0 | 0 | 0 | 2025-05-01 | 2025 | 88-0511 | PELICULA MET. INTEM (25um)(KG)(AMRILLO) | OTROS
0 | 0 | 0 | 0 | 0 | 2025-06-01 | 2025 | 88-0511 | PELICULA MET. INTEM (25um)(KG)(AMRILLO) | OTROS
0 | 0 | 0 | 0 | 0 | 2025-07-01 | 2025 | 88-0511 | PELICULA MET. INTEM (25um)(KG)(AMRILLO) | OTROS
0 | 0 | 0 | 0 | 0 | 2025-08-01 | 2025 | 88-0511 | PELICULA MET. INTEM (25um)(KG)(AMRILLO) | OTROS
0 | 0 | 0 | 0 | 0 | 2025-09-01 | 2025 | 88-0511 | PELICULA MET. INTEM (25um)(KG)(AMRILLO) | OTROS
0 | 0 | 0 | 0 | 0 | 2025-10-01 | 2025 | 88-0511 | PELICULA MET. INTEM (25um)(KG)(AMRILLO) | OTROS
0 | 0 | 0 | 0 | 0 | 2025-11-01 | 2025 | 88-0511 | PELICULA MET. INTEM (25um)(KG)(AMRILLO) | OTROS
0 | 0 | 0 | 0 | 0 | 2025-12-01 | 2025 | 88-0511 | PELICULA MET. INTEM (25um)(KG)(AMRILLO) | OTROS
0 | 0 | 0 | 0 | 0 | 2026-01-01 | 2026 | 88-0511 | PELICULA MET. INTEM (25um)(KG)(AMRILLO) | OTROS
0 | 0 | 0 | 0 | 0 | 2026-02-01 | 2026 | 88-0511 | PELICULA MET. INTEM (25um)(KG)(AMRILLO) | OTROS
0 | 0 | 0 | 0 | 0 | 2026-03-01 | 2026 | 88-0511 | PELICULA MET. INTEM (25um)(KG)(AMRILLO) | OTROS
0 | 0 | 0 | 0 | 0 | 2026-04-01 | 2026 | 88-0511 | PELICULA MET. INTEM (25um)(KG)(AMRILLO) | OTROS
0 | 0 | 0 | 0 | 0 | 2026-05-01 | 2026 | 88-0511 | PELICULA MET. INTEM (25um)(KG)(AMRILLO) | OTROS
0 | 0 | 0 | 0 | 0 | 2026-06-01 | 2026 | 88-0511 | PELICULA MET. INTEM (25um)(KG)(AMRILLO) | OTROS
0 | 0 | 0 | 0 | 0 | 2026-07-01 | 2026 | 88-0511 | PELICULA MET. INTEM (25um)(KG)(AMRILLO) | OTROS
0 | 0 | 0 | 0 | 0 | 2026-08-01 | 2026 | 88-0511 | PELICULA MET. INTEM (25um)(KG)(AMRILLO) | OTROS
0 | 0 | 0 | 0 | 0 | 2026-09-01 | 2026 | 88-0511 | PELICULA MET. INTEM (25um)(KG)(AMRILLO) | OTROS
0 | 0 | 0 | 0 | 0 | 2026-10-01 | 2026 | 88-0511 | PELICULA MET. INTEM (25um)(KG)(AMRILLO) | OTROS
0 | 0 | 0 | 0 | 0 | 2026-11-01 | 2026 | 88-0511 | PELICULA MET. INTEM (25um)(KG)(AMRILLO) | OTROS
0 | 0 | 0 | 0 | 0 | 2026-12-01 | 2026 | 88-0511 | PELICULA MET. INTEM (25um)(KG)(AMRILLO) | OTROS
0 | 0 | 0 | 0 | 0 | 2027-01-01 | 2027 | 88-0511 | PELICULA MET. INTEM (25um)(KG)(AMRILLO) | OTROS
0 | 0 | 0 | 0 | 0 | 2027-02-01 | 2027 | 88-0511 | PELICULA MET. INTEM (25um)(KG)(AMRILLO) | OTROS
0 | 0 | 0 | 0 | 0 | 2027-03-01 | 2027 | 88-0511 | PELICULA MET. INTEM (25um)(KG)(AMRILLO) | OTROS
0 | 0 | 0 | 0 | 0 | 2027-04-01 | 2027 | 88-0511 | PELICULA MET. INTEM (25um)(KG)(AMRILLO) | OTROS
0 | 0 | 0 | 0 | 0 | 2027-05-01 | 2027 | 88-0511 | PELICULA MET. INTEM (25um)(KG)(AMRILLO) | OTROS
0 | 0 | 0 | 0 | 0 | 2027-06-01 | 2027 | 88-0511 | PELICULA MET. INTEM (25um)(KG)(AMRILLO) | OTROS
0 | 0 | 0 | 0 | 0 | 2027-07-01 | 2027 | 88-0511 | PELICULA MET. INTEM (25um)(KG)(AMRILLO) | OTROS
0 | 0 | 0 | 0 | 0 | 2027-08-01 | 2027 | 88-0511 | PELICULA MET. INTEM (25um)(KG)(AMRILLO) | OTROS
0 | 0 | 0 | 0 | 0 | 2027-09-01 | 2027 | 88-0511 | PELICULA MET. INTEM (25um)(KG)(AMRILLO) | OTROS
0 | 0 | 0 | 0 | 0 | 2027-10-01 | 2027 | 88-0511 | PELICULA MET. INTEM (25um)(KG)(AMRILLO) | OTROS
0 | 0 | 0 | 0 | 0 | 2027-11-01 | 2027 | 88-0511 | PELICULA MET. INTEM (25um)(KG)(AMRILLO) | OTROS
0 | 0 | 0 | 0 | 0 | 2027-12-01 | 2027 | 88-0511 | PELICULA MET. INTEM (25um)(KG)(AMRILLO) | OTROS
0 | 0 | 0 | 0 | 0 | 2025-04-01 | 2025 | 88-0061 | Caja de registro concreto SIMC | OTROS
0 | 0 | 0 | 0 | 0 | 2025-05-01 | 2025 | 88-0061 | Caja de registro concreto SIMC | OTROS
0 | 0 | 0 | 0 | 0 | 2025-06-01 | 2025 | 88-0061 | Caja de registro concreto SIMC | OTROS
0 | 0 | 0 | 0 | 0 | 2025-07-01 | 2025 | 88-0061 | Caja de registro concreto SIMC | OTROS
0 | 0 | 0 | 0 | 0 | 2025-08-01 | 2025 | 88-0061 | Caja de registro concreto SIMC | OTROS
0 | 0 | 0 | 0 | 0 | 2025-09-01 | 2025 | 88-0061 | Caja de registro concreto SIMC | OTROS
0 | 0 | 0 | 0 | 0 | 2025-10-01 | 2025 | 88-0061 | Caja de registro concreto SIMC | OTROS
0 | 0 | 0 | 0 | 0 | 2025-11-01 | 2025 | 88-0061 | Caja de registro concreto SIMC | OTROS
0 | 0 | 0 | 0 | 0 | 2025-12-01 | 2025 | 88-0061 | Caja de registro concreto SIMC | OTROS
0 | 0 | 0 | 0 | 0 | 2026-01-01 | 2026 | 88-0061 | Caja de registro concreto SIMC | OTROS
0 | 0 | 0 | 0 | 0 | 2026-02-01 | 2026 | 88-0061 | Caja de registro concreto SIMC | OTROS
0 | 0 | 0 | 0 | 0 | 2026-03-01 | 2026 | 88-0061 | Caja de registro concreto SIMC | OTROS
0 | 0 | 0 | 0 | 0 | 2026-04-01 | 2026 | 88-0061 | Caja de registro concreto SIMC | OTROS
0 | 0 | 0 | 0 | 0 | 2026-05-01 | 2026 | 88-0061 | Caja de registro concreto SIMC | OTROS
0 | 0 | 0 | 0 | 0 | 2026-06-01 | 2026 | 88-0061 | Caja de registro concreto SIMC | OTROS
0 | 0 | 0 | 0 | 0 | 2026-07-01 | 2026 | 88-0061 | Caja de registro concreto SIMC | OTROS
0 | 0 | 0 | 0 | 0 | 2026-08-01 | 2026 | 88-0061 | Caja de registro concreto SIMC | OTROS
0 | 0 | 0 | 0 | 0 | 2026-09-01 | 2026 | 88-0061 | Caja de registro concreto SIMC | OTROS
0 | 0 | 0 | 0 | 0 | 2026-10-01 | 2026 | 88-0061 | Caja de registro concreto SIMC | OTROS
0 | 0 | 0 | 0 | 0 | 2026-11-01 | 2026 | 88-0061 | Caja de registro concreto SIMC | OTROS
0 | 0 | 0 | 0 | 0 | 2026-12-01 | 2026 | 88-0061 | Caja de registro concreto SIMC | OTROS
0 | 0 | 0 | 0 | 0 | 2027-01-01 | 2027 | 88-0061 | Caja de registro concreto SIMC | OTROS
0 | 0 | 0 | 0 | 0 | 2027-02-01 | 2027 | 88-0061 | Caja de registro concreto SIMC | OTROS
0 | 0 | 0 | 0 | 0 | 2027-03-01 | 2027 | 88-0061 | Caja de registro concreto SIMC | OTROS
0 | 0 | 0 | 0 | 0 | 2027-04-01 | 2027 | 88-0061 | Caja de registro concreto SIMC | OTROS
0 | 0 | 0 | 0 | 0 | 2027-05-01 | 2027 | 88-0061 | Caja de registro concreto SIMC | OTROS
0 | 0 | 0 | 0 | 0 | 2027-06-01 | 2027 | 88-0061 | Caja de registro concreto SIMC | OTROS
0 | 0 | 0 | 0 | 0 | 2027-07-01 | 2027 | 88-0061 | Caja de registro concreto SIMC | OTROS
0 | 0 | 0 | 0 | 0 | 2027-08-01 | 2027 | 88-0061 | Caja de registro concreto SIMC | OTROS
0 | 0 | 0 | 0 | 0 | 2027-09-01 | 2027 | 88-0061 | Caja de registro concreto SIMC | OTROS
0 | 0 | 0 | 0 | 0 | 2027-10-01 | 2027 | 88-0061 | Caja de registro concreto SIMC | OTROS
0 | 0 | 0 | 0 | 0 | 2027-11-01 | 2027 | 88-0061 | Caja de registro concreto SIMC | OTROS
0 | 0 | 0 | 0 | 0 | 2027-12-01 | 2027 | 88-0061 | Caja de registro concreto SIMC | OTROS
0 | 0 | 0 | 0 | 0 | 2025-04-01 | 2025 | 86-0490 | THINNER LACA A-200 | OTROS
0 | 0 | 0 | 0 | 0 | 2025-05-01 | 2025 | 86-0490 | THINNER LACA A-200 | OTROS
0 | 0 | 0 | 0 | 0 | 2025-06-01 | 2025 | 86-0490 | THINNER LACA A-200 | OTROS
0 | 0 | 0 | 0 | 0 | 2025-07-01 | 2025 | 86-0490 | THINNER LACA A-200 | OTROS
0 | 0 | 0 | 0 | 0 | 2025-08-01 | 2025 | 86-0490 | THINNER LACA A-200 | OTROS
0 | 0 | 0 | 0 | 0 | 2025-09-01 | 2025 | 86-0490 | THINNER LACA A-200 | OTROS
0 | 0 | 0 | 0 | 0 | 2025-10-01 | 2025 | 86-0490 | THINNER LACA A-200 | OTROS
0 | 0 | 0 | 0 | 0 | 2025-11-01 | 2025 | 86-0490 | THINNER LACA A-200 | OTROS
0 | 0 | 0 | 0 | 0 | 2025-12-01 | 2025 | 86-0490 | THINNER LACA A-200 | OTROS
0 | 0 | 0 | 0 | 0 | 2026-01-01 | 2026 | 86-0490 | THINNER LACA A-200 | OTROS
0 | 0 | 0 | 0 | 0 | 2026-02-01 | 2026 | 86-0490 | THINNER LACA A-200 | OTROS
0 | 0 | 0 | 0 | 0 | 2026-03-01 | 2026 | 86-0490 | THINNER LACA A-200 | OTROS
0 | 0 | 0 | 0 | 0 | 2026-04-01 | 2026 | 86-0490 | THINNER LACA A-200 | OTROS
0 | 0 | 0 | 0 | 0 | 2026-05-01 | 2026 | 86-0490 | THINNER LACA A-200 | OTROS
0 | 0 | 0 | 0 | 0 | 2026-06-01 | 2026 | 86-0490 | THINNER LACA A-200 | OTROS
0 | 0 | 0 | 0 | 0 | 2026-07-01 | 2026 | 86-0490 | THINNER LACA A-200 | OTROS
0 | 0 | 0 | 0 | 0 | 2026-08-01 | 2026 | 86-0490 | THINNER LACA A-200 | OTROS
0 | 0 | 0 | 0 | 0 | 2026-09-01 | 2026 | 86-0490 | THINNER LACA A-200 | OTROS
0 | 0 | 0 | 0 | 0 | 2026-10-01 | 2026 | 86-0490 | THINNER LACA A-200 | OTROS
0 | 0 | 0 | 0 | 0 | 2026-11-01 | 2026 | 86-0490 | THINNER LACA A-200 | OTROS
0 | 0 | 0 | 0 | 0 | 2026-12-01 | 2026 | 86-0490 | THINNER LACA A-200 | OTROS
0 | 0 | 0 | 0 | 0 | 2027-01-01 | 2027 | 86-0490 | THINNER LACA A-200 | OTROS
0 | 0 | 0 | 0 | 0 | 2027-02-01 | 2027 | 86-0490 | THINNER LACA A-200 | OTROS
0 | 0 | 0 | 0 | 0 | 2027-03-01 | 2027 | 86-0490 | THINNER LACA A-200 | OTROS
0 | 0 | 0 | 0 | 0 | 2027-04-01 | 2027 | 86-0490 | THINNER LACA A-200 | OTROS
0 | 0 | 0 | 0 | 0 | 2027-05-01 | 2027 | 86-0490 | THINNER LACA A-200 | OTROS
0 | 0 | 0 | 0 | 0 | 2027-06-01 | 2027 | 86-0490 | THINNER LACA A-200 | OTROS
0 | 0 | 0 | 0 | 0 | 2027-07-01 | 2027 | 86-0490 | THINNER LACA A-200 | OTROS
0 | 0 | 0 | 0 | 0 | 2027-08-01 | 2027 | 86-0490 | THINNER LACA A-200 | OTROS
0 | 0 | 0 | 0 | 0 | 2027-09-01 | 2027 | 86-0490 | THINNER LACA A-200 | OTROS
0 | 0 | 0 | 0 | 0 | 2027-10-01 | 2027 | 86-0490 | THINNER LACA A-200 | OTROS
0 | 0 | 0 | 0 | 0 | 2027-11-01 | 2027 | 86-0490 | THINNER LACA A-200 | OTROS
0 | 0 | 0 | 0 | 0 | 2027-12-01 | 2027 | 86-0490 | THINNER LACA A-200 | OTROS
386 | 0 | 45 | 0 | 431 | 2025-04-01 | 2025 | 86-0370 | Espuma de Poliuretano expansiva | OTROS
33 | 0 | 37 | 0 | 70 | 2025-05-01 | 2025 | 86-0370 | Espuma de Poliuretano expansiva | OTROS
0 | 0 | 0 | 0 | 0 | 2025-06-01 | 2025 | 86-0370 | Espuma de Poliuretano expansiva | OTROS
0 | 0 | 0 | 0 | 0 | 2025-07-01 | 2025 | 86-0370 | Espuma de Poliuretano expansiva | OTROS
33 | 0 | 0 | 0 | 33 | 2025-08-01 | 2025 | 86-0370 | Espuma de Poliuretano expansiva | OTROS
0 | 0 | 37 | 0 | 37 | 2025-09-01 | 2025 | 86-0370 | Espuma de Poliuretano expansiva | OTROS
0 | 0 | 0 | 0 | 0 | 2025-10-01 | 2025 | 86-0370 | Espuma de Poliuretano expansiva | OTROS
0 | 0 | 0 | 0 | 0 | 2025-11-01 | 2025 | 86-0370 | Espuma de Poliuretano expansiva | OTROS
0 | 0 | 0 | 0 | 0 | 2025-12-01 | 2025 | 86-0370 | Espuma de Poliuretano expansiva | OTROS
33 | 0 | 37 | 0 | 70 | 2026-01-01 | 2026 | 86-0370 | Espuma de Poliuretano expansiva | OTROS
0 | 0 | 0 | 0 | 0 | 2026-02-01 | 2026 | 86-0370 | Espuma de Poliuretano expansiva | OTROS
0 | 0 | 0 | 0 | 0 | 2026-03-01 | 2026 | 86-0370 | Espuma de Poliuretano expansiva | OTROS
0 | 0 | 0 | 0 | 0 | 2026-04-01 | 2026 | 86-0370 | Espuma de Poliuretano expansiva | OTROS
0 | 0 | 0 | 0 | 0 | 2026-05-01 | 2026 | 86-0370 | Espuma de Poliuretano expansiva | OTROS
33 | 0 | 37 | 0 | 70 | 2026-06-01 | 2026 | 86-0370 | Espuma de Poliuretano expansiva | OTROS
0 | 0 | 0 | 0 | 0 | 2026-07-01 | 2026 | 86-0370 | Espuma de Poliuretano expansiva | OTROS
0 | 0 | 0 | 0 | 0 | 2026-08-01 | 2026 | 86-0370 | Espuma de Poliuretano expansiva | OTROS
0 | 0 | 0 | 0 | 0 | 2026-09-01 | 2026 | 86-0370 | Espuma de Poliuretano expansiva | OTROS
33 | 0 | 0 | 0 | 33 | 2026-10-01 | 2026 | 86-0370 | Espuma de Poliuretano expansiva | OTROS
0 | 0 | 37 | 0 | 37 | 2026-11-01 | 2026 | 86-0370 | Espuma de Poliuretano expansiva | OTROS
0 | 0 | 0 | 0 | 0 | 2026-12-01 | 2026 | 86-0370 | Espuma de Poliuretano expansiva | OTROS
0 | 0 | 0 | 0 | 0 | 2027-01-01 | 2027 | 86-0370 | Espuma de Poliuretano expansiva | OTROS
0 | 0 | 0 | 0 | 0 | 2027-02-01 | 2027 | 86-0370 | Espuma de Poliuretano expansiva | OTROS
33 | 0 | 37 | 0 | 70 | 2027-03-01 | 2027 | 86-0370 | Espuma de Poliuretano expansiva | OTROS
0 | 0 | 0 | 0 | 0 | 2027-04-01 | 2027 | 86-0370 | Espuma de Poliuretano expansiva | OTROS
0 | 0 | 0 | 0 | 0 | 2027-05-01 | 2027 | 86-0370 | Espuma de Poliuretano expansiva | OTROS
0 | 0 | 0 | 0 | 0 | 2027-06-01 | 2027 | 86-0370 | Espuma de Poliuretano expansiva | OTROS
0 | 0 | 0 | 0 | 0 | 2027-07-01 | 2027 | 86-0370 | Espuma de Poliuretano expansiva | OTROS
33 | 0 | 37 | 0 | 70 | 2027-08-01 | 2027 | 86-0370 | Espuma de Poliuretano expansiva | OTROS
0 | 0 | 0 | 0 | 0 | 2027-09-01 | 2027 | 86-0370 | Espuma de Poliuretano expansiva | OTROS
0 | 0 | 0 | 0 | 0 | 2027-10-01 | 2027 | 86-0370 | Espuma de Poliuretano expansiva | OTROS
0 | 0 | 0 | 0 | 0 | 2027-11-01 | 2027 | 86-0370 | Espuma de Poliuretano expansiva | OTROS
0 | 0 | 37 | 0 | 37 | 2027-12-01 | 2027 | 86-0370 | Espuma de Poliuretano expansiva | OTROS
0 | 0 | 0 | 0 | 0 | 2025-04-01 | 2025 | 86-0318 | PINTURA SPRAY 16 ONZAS COLOR ROJO | OTROS
0 | 0 | 0 | 0 | 0 | 2025-05-01 | 2025 | 86-0318 | PINTURA SPRAY 16 ONZAS COLOR ROJO | OTROS
0 | 0 | 0 | 0 | 0 | 2025-06-01 | 2025 | 86-0318 | PINTURA SPRAY 16 ONZAS COLOR ROJO | OTROS
0 | 0 | 0 | 0 | 0 | 2025-07-01 | 2025 | 86-0318 | PINTURA SPRAY 16 ONZAS COLOR ROJO | OTROS
0 | 0 | 0 | 0 | 0 | 2025-08-01 | 2025 | 86-0318 | PINTURA SPRAY 16 ONZAS COLOR ROJO | OTROS
0 | 0 | 0 | 0 | 0 | 2025-09-01 | 2025 | 86-0318 | PINTURA SPRAY 16 ONZAS COLOR ROJO | OTROS
0 | 0 | 0 | 0 | 0 | 2025-10-01 | 2025 | 86-0318 | PINTURA SPRAY 16 ONZAS COLOR ROJO | OTROS
0 | 0 | 0 | 0 | 0 | 2025-11-01 | 2025 | 86-0318 | PINTURA SPRAY 16 ONZAS COLOR ROJO | OTROS
0 | 0 | 0 | 0 | 0 | 2025-12-01 | 2025 | 86-0318 | PINTURA SPRAY 16 ONZAS COLOR ROJO | OTROS
0 | 0 | 0 | 0 | 0 | 2026-01-01 | 2026 | 86-0318 | PINTURA SPRAY 16 ONZAS COLOR ROJO | OTROS
0 | 0 | 0 | 0 | 0 | 2026-02-01 | 2026 | 86-0318 | PINTURA SPRAY 16 ONZAS COLOR ROJO | OTROS
0 | 0 | 0 | 0 | 0 | 2026-03-01 | 2026 | 86-0318 | PINTURA SPRAY 16 ONZAS COLOR ROJO | OTROS
0 | 0 | 0 | 0 | 0 | 2026-04-01 | 2026 | 86-0318 | PINTURA SPRAY 16 ONZAS COLOR ROJO | OTROS
0 | 0 | 0 | 0 | 0 | 2026-05-01 | 2026 | 86-0318 | PINTURA SPRAY 16 ONZAS COLOR ROJO | OTROS
0 | 0 | 0 | 0 | 0 | 2026-06-01 | 2026 | 86-0318 | PINTURA SPRAY 16 ONZAS COLOR ROJO | OTROS
0 | 0 | 0 | 0 | 0 | 2026-07-01 | 2026 | 86-0318 | PINTURA SPRAY 16 ONZAS COLOR ROJO | OTROS
0 | 0 | 0 | 0 | 0 | 2026-08-01 | 2026 | 86-0318 | PINTURA SPRAY 16 ONZAS COLOR ROJO | OTROS
0 | 0 | 0 | 0 | 0 | 2026-09-01 | 2026 | 86-0318 | PINTURA SPRAY 16 ONZAS COLOR ROJO | OTROS
0 | 0 | 0 | 0 | 0 | 2026-10-01 | 2026 | 86-0318 | PINTURA SPRAY 16 ONZAS COLOR ROJO | OTROS
0 | 0 | 0 | 0 | 0 | 2026-11-01 | 2026 | 86-0318 | PINTURA SPRAY 16 ONZAS COLOR ROJO | OTROS
0 | 0 | 0 | 0 | 0 | 2026-12-01 | 2026 | 86-0318 | PINTURA SPRAY 16 ONZAS COLOR ROJO | OTROS
0 | 0 | 0 | 0 | 0 | 2027-01-01 | 2027 | 86-0318 | PINTURA SPRAY 16 ONZAS COLOR ROJO | OTROS
0 | 0 | 0 | 0 | 0 | 2027-02-01 | 2027 | 86-0318 | PINTURA SPRAY 16 ONZAS COLOR ROJO | OTROS
0 | 0 | 0 | 0 | 0 | 2027-03-01 | 2027 | 86-0318 | PINTURA SPRAY 16 ONZAS COLOR ROJO | OTROS
0 | 0 | 0 | 0 | 0 | 2027-04-01 | 2027 | 86-0318 | PINTURA SPRAY 16 ONZAS COLOR ROJO | OTROS
0 | 0 | 0 | 0 | 0 | 2027-05-01 | 2027 | 86-0318 | PINTURA SPRAY 16 ONZAS COLOR ROJO | OTROS
0 | 0 | 0 | 0 | 0 | 2027-06-01 | 2027 | 86-0318 | PINTURA SPRAY 16 ONZAS COLOR ROJO | OTROS
0 | 0 | 0 | 0 | 0 | 2027-07-01 | 2027 | 86-0318 | PINTURA SPRAY 16 ONZAS COLOR ROJO | OTROS
0 | 0 | 0 | 0 | 0 | 2027-08-01 | 2027 | 86-0318 | PINTURA SPRAY 16 ONZAS COLOR ROJO | OTROS
0 | 0 | 0 | 0 | 0 | 2027-09-01 | 2027 | 86-0318 | PINTURA SPRAY 16 ONZAS COLOR ROJO | OTROS
0 | 0 | 0 | 0 | 0 | 2027-10-01 | 2027 | 86-0318 | PINTURA SPRAY 16 ONZAS COLOR ROJO | OTROS
0 | 0 | 0 | 0 | 0 | 2027-11-01 | 2027 | 86-0318 | PINTURA SPRAY 16 ONZAS COLOR ROJO | OTROS
0 | 0 | 0 | 0 | 0 | 2027-12-01 | 2027 | 86-0318 | PINTURA SPRAY 16 ONZAS COLOR ROJO | OTROS
0 | 0 | 0 | 0 | 0 | 2025-04-01 | 2025 | 86-0317 | PINTURA COLOR VERDE SPRAY 16 ONZ. | OTROS
0 | 0 | 0 | 0 | 0 | 2025-05-01 | 2025 | 86-0317 | PINTURA COLOR VERDE SPRAY 16 ONZ. | OTROS
0 | 0 | 0 | 0 | 0 | 2025-06-01 | 2025 | 86-0317 | PINTURA COLOR VERDE SPRAY 16 ONZ. | OTROS
0 | 0 | 0 | 0 | 0 | 2025-07-01 | 2025 | 86-0317 | PINTURA COLOR VERDE SPRAY 16 ONZ. | OTROS
0 | 0 | 0 | 0 | 0 | 2025-08-01 | 2025 | 86-0317 | PINTURA COLOR VERDE SPRAY 16 ONZ. | OTROS
0 | 0 | 0 | 0 | 0 | 2025-09-01 | 2025 | 86-0317 | PINTURA COLOR VERDE SPRAY 16 ONZ. | OTROS
0 | 0 | 0 | 0 | 0 | 2025-10-01 | 2025 | 86-0317 | PINTURA COLOR VERDE SPRAY 16 ONZ. | OTROS
0 | 0 | 0 | 0 | 0 | 2025-11-01 | 2025 | 86-0317 | PINTURA COLOR VERDE SPRAY 16 ONZ. | OTROS
0 | 0 | 0 | 0 | 0 | 2025-12-01 | 2025 | 86-0317 | PINTURA COLOR VERDE SPRAY 16 ONZ. | OTROS
0 | 0 | 0 | 0 | 0 | 2026-01-01 | 2026 | 86-0317 | PINTURA COLOR VERDE SPRAY 16 ONZ. | OTROS
0 | 0 | 0 | 0 | 0 | 2026-02-01 | 2026 | 86-0317 | PINTURA COLOR VERDE SPRAY 16 ONZ. | OTROS
0 | 0 | 0 | 0 | 0 | 2026-03-01 | 2026 | 86-0317 | PINTURA COLOR VERDE SPRAY 16 ONZ. | OTROS
0 | 0 | 0 | 0 | 0 | 2026-04-01 | 2026 | 86-0317 | PINTURA COLOR VERDE SPRAY 16 ONZ. | OTROS
0 | 0 | 0 | 0 | 0 | 2026-05-01 | 2026 | 86-0317 | PINTURA COLOR VERDE SPRAY 16 ONZ. | OTROS
0 | 0 | 0 | 0 | 0 | 2026-06-01 | 2026 | 86-0317 | PINTURA COLOR VERDE SPRAY 16 ONZ. | OTROS
0 | 0 | 0 | 0 | 0 | 2026-07-01 | 2026 | 86-0317 | PINTURA COLOR VERDE SPRAY 16 ONZ. | OTROS
0 | 0 | 0 | 0 | 0 | 2026-08-01 | 2026 | 86-0317 | PINTURA COLOR VERDE SPRAY 16 ONZ. | OTROS
0 | 0 | 0 | 0 | 0 | 2026-09-01 | 2026 | 86-0317 | PINTURA COLOR VERDE SPRAY 16 ONZ. | OTROS
0 | 0 | 0 | 0 | 0 | 2026-10-01 | 2026 | 86-0317 | PINTURA COLOR VERDE SPRAY 16 ONZ. | OTROS
0 | 0 | 0 | 0 | 0 | 2026-11-01 | 2026 | 86-0317 | PINTURA COLOR VERDE SPRAY 16 ONZ. | OTROS
0 | 0 | 0 | 0 | 0 | 2026-12-01 | 2026 | 86-0317 | PINTURA COLOR VERDE SPRAY 16 ONZ. | OTROS
0 | 0 | 0 | 0 | 0 | 2027-01-01 | 2027 | 86-0317 | PINTURA COLOR VERDE SPRAY 16 ONZ. | OTROS
0 | 0 | 0 | 0 | 0 | 2027-02-01 | 2027 | 86-0317 | PINTURA COLOR VERDE SPRAY 16 ONZ. | OTROS
0 | 0 | 0 | 0 | 0 | 2027-03-01 | 2027 | 86-0317 | PINTURA COLOR VERDE SPRAY 16 ONZ. | OTROS
0 | 0 | 0 | 0 | 0 | 2027-04-01 | 2027 | 86-0317 | PINTURA COLOR VERDE SPRAY 16 ONZ. | OTROS
0 | 0 | 0 | 0 | 0 | 2027-05-01 | 2027 | 86-0317 | PINTURA COLOR VERDE SPRAY 16 ONZ. | OTROS
0 | 0 | 0 | 0 | 0 | 2027-06-01 | 2027 | 86-0317 | PINTURA COLOR VERDE SPRAY 16 ONZ. | OTROS
0 | 0 | 0 | 0 | 0 | 2027-07-01 | 2027 | 86-0317 | PINTURA COLOR VERDE SPRAY 16 ONZ. | OTROS
0 | 0 | 0 | 0 | 0 | 2027-08-01 | 2027 | 86-0317 | PINTURA COLOR VERDE SPRAY 16 ONZ. | OTROS
0 | 0 | 0 | 0 | 0 | 2027-09-01 | 2027 | 86-0317 | PINTURA COLOR VERDE SPRAY 16 ONZ. | OTROS
0 | 0 | 0 | 0 | 0 | 2027-10-01 | 2027 | 86-0317 | PINTURA COLOR VERDE SPRAY 16 ONZ. | OTROS
0 | 0 | 0 | 0 | 0 | 2027-11-01 | 2027 | 86-0317 | PINTURA COLOR VERDE SPRAY 16 ONZ. | OTROS
0 | 0 | 0 | 0 | 0 | 2027-12-01 | 2027 | 86-0317 | PINTURA COLOR VERDE SPRAY 16 ONZ. | OTROS
0 | 0 | 0 | 0 | 0 | 2025-04-01 | 2025 | 86-0316 | PINTURA SPRAY 16 ONZAS COLOR NEGRO | OTROS
0 | 0 | 0 | 0 | 0 | 2025-05-01 | 2025 | 86-0316 | PINTURA SPRAY 16 ONZAS COLOR NEGRO | OTROS
0 | 0 | 0 | 0 | 0 | 2025-06-01 | 2025 | 86-0316 | PINTURA SPRAY 16 ONZAS COLOR NEGRO | OTROS
0 | 0 | 0 | 0 | 0 | 2025-07-01 | 2025 | 86-0316 | PINTURA SPRAY 16 ONZAS COLOR NEGRO | OTROS
0 | 0 | 0 | 0 | 0 | 2025-08-01 | 2025 | 86-0316 | PINTURA SPRAY 16 ONZAS COLOR NEGRO | OTROS
0 | 0 | 0 | 0 | 0 | 2025-09-01 | 2025 | 86-0316 | PINTURA SPRAY 16 ONZAS COLOR NEGRO | OTROS
0 | 0 | 0 | 0 | 0 | 2025-10-01 | 2025 | 86-0316 | PINTURA SPRAY 16 ONZAS COLOR NEGRO | OTROS
0 | 0 | 0 | 0 | 0 | 2025-11-01 | 2025 | 86-0316 | PINTURA SPRAY 16 ONZAS COLOR NEGRO | OTROS
0 | 0 | 0 | 0 | 0 | 2025-12-01 | 2025 | 86-0316 | PINTURA SPRAY 16 ONZAS COLOR NEGRO | OTROS
0 | 0 | 0 | 0 | 0 | 2026-01-01 | 2026 | 86-0316 | PINTURA SPRAY 16 ONZAS COLOR NEGRO | OTROS
0 | 0 | 0 | 0 | 0 | 2026-02-01 | 2026 | 86-0316 | PINTURA SPRAY 16 ONZAS COLOR NEGRO | OTROS
0 | 0 | 0 | 0 | 0 | 2026-03-01 | 2026 | 86-0316 | PINTURA SPRAY 16 ONZAS COLOR NEGRO | OTROS
0 | 0 | 0 | 0 | 0 | 2026-04-01 | 2026 | 86-0316 | PINTURA SPRAY 16 ONZAS COLOR NEGRO | OTROS
0 | 0 | 0 | 0 | 0 | 2026-05-01 | 2026 | 86-0316 | PINTURA SPRAY 16 ONZAS COLOR NEGRO | OTROS
0 | 0 | 0 | 0 | 0 | 2026-06-01 | 2026 | 86-0316 | PINTURA SPRAY 16 ONZAS COLOR NEGRO | OTROS
0 | 0 | 0 | 0 | 0 | 2026-07-01 | 2026 | 86-0316 | PINTURA SPRAY 16 ONZAS COLOR NEGRO | OTROS
0 | 0 | 0 | 0 | 0 | 2026-08-01 | 2026 | 86-0316 | PINTURA SPRAY 16 ONZAS COLOR NEGRO | OTROS
0 | 0 | 0 | 0 | 0 | 2026-09-01 | 2026 | 86-0316 | PINTURA SPRAY 16 ONZAS COLOR NEGRO | OTROS
0 | 0 | 0 | 0 | 0 | 2026-10-01 | 2026 | 86-0316 | PINTURA SPRAY 16 ONZAS COLOR NEGRO | OTROS
0 | 0 | 0 | 0 | 0 | 2026-11-01 | 2026 | 86-0316 | PINTURA SPRAY 16 ONZAS COLOR NEGRO | OTROS
0 | 0 | 0 | 0 | 0 | 2026-12-01 | 2026 | 86-0316 | PINTURA SPRAY 16 ONZAS COLOR NEGRO | OTROS
0 | 0 | 0 | 0 | 0 | 2027-01-01 | 2027 | 86-0316 | PINTURA SPRAY 16 ONZAS COLOR NEGRO | OTROS
0 | 0 | 0 | 0 | 0 | 2027-02-01 | 2027 | 86-0316 | PINTURA SPRAY 16 ONZAS COLOR NEGRO | OTROS
0 | 0 | 0 | 0 | 0 | 2027-03-01 | 2027 | 86-0316 | PINTURA SPRAY 16 ONZAS COLOR NEGRO | OTROS
0 | 0 | 0 | 0 | 0 | 2027-04-01 | 2027 | 86-0316 | PINTURA SPRAY 16 ONZAS COLOR NEGRO | OTROS
0 | 0 | 0 | 0 | 0 | 2027-05-01 | 2027 | 86-0316 | PINTURA SPRAY 16 ONZAS COLOR NEGRO | OTROS
0 | 0 | 0 | 0 | 0 | 2027-06-01 | 2027 | 86-0316 | PINTURA SPRAY 16 ONZAS COLOR NEGRO | OTROS
0 | 0 | 0 | 0 | 0 | 2027-07-01 | 2027 | 86-0316 | PINTURA SPRAY 16 ONZAS COLOR NEGRO | OTROS
0 | 0 | 0 | 0 | 0 | 2027-08-01 | 2027 | 86-0316 | PINTURA SPRAY 16 ONZAS COLOR NEGRO | OTROS
0 | 0 | 0 | 0 | 0 | 2027-09-01 | 2027 | 86-0316 | PINTURA SPRAY 16 ONZAS COLOR NEGRO | OTROS
0 | 0 | 0 | 0 | 0 | 2027-10-01 | 2027 | 86-0316 | PINTURA SPRAY 16 ONZAS COLOR NEGRO | OTROS
0 | 0 | 0 | 0 | 0 | 2027-11-01 | 2027 | 86-0316 | PINTURA SPRAY 16 ONZAS COLOR NEGRO | OTROS
0 | 0 | 0 | 0 | 0 | 2027-12-01 | 2027 | 86-0316 | PINTURA SPRAY 16 ONZAS COLOR NEGRO | OTROS
0 | 0 | 0 | 0 | 0 | 2025-04-01 | 2025 | 86-0312 | PINTURA SPRAY 16 ONZAS COLOR AZUL | OTROS
0 | 0 | 0 | 0 | 0 | 2025-05-01 | 2025 | 86-0312 | PINTURA SPRAY 16 ONZAS COLOR AZUL | OTROS
0 | 0 | 0 | 0 | 0 | 2025-06-01 | 2025 | 86-0312 | PINTURA SPRAY 16 ONZAS COLOR AZUL | OTROS
0 | 0 | 0 | 0 | 0 | 2025-07-01 | 2025 | 86-0312 | PINTURA SPRAY 16 ONZAS COLOR AZUL | OTROS
0 | 0 | 0 | 0 | 0 | 2025-08-01 | 2025 | 86-0312 | PINTURA SPRAY 16 ONZAS COLOR AZUL | OTROS
0 | 0 | 0 | 0 | 0 | 2025-09-01 | 2025 | 86-0312 | PINTURA SPRAY 16 ONZAS COLOR AZUL | OTROS
0 | 0 | 0 | 0 | 0 | 2025-10-01 | 2025 | 86-0312 | PINTURA SPRAY 16 ONZAS COLOR AZUL | OTROS
0 | 0 | 0 | 0 | 0 | 2025-11-01 | 2025 | 86-0312 | PINTURA SPRAY 16 ONZAS COLOR AZUL | OTROS
0 | 0 | 0 | 0 | 0 | 2025-12-01 | 2025 | 86-0312 | PINTURA SPRAY 16 ONZAS COLOR AZUL | OTROS
0 | 0 | 0 | 0 | 0 | 2026-01-01 | 2026 | 86-0312 | PINTURA SPRAY 16 ONZAS COLOR AZUL | OTROS
0 | 0 | 0 | 0 | 0 | 2026-02-01 | 2026 | 86-0312 | PINTURA SPRAY 16 ONZAS COLOR AZUL | OTROS
0 | 0 | 0 | 0 | 0 | 2026-03-01 | 2026 | 86-0312 | PINTURA SPRAY 16 ONZAS COLOR AZUL | OTROS
0 | 0 | 0 | 0 | 0 | 2026-04-01 | 2026 | 86-0312 | PINTURA SPRAY 16 ONZAS COLOR AZUL | OTROS
0 | 0 | 0 | 0 | 0 | 2026-05-01 | 2026 | 86-0312 | PINTURA SPRAY 16 ONZAS COLOR AZUL | OTROS
0 | 0 | 0 | 0 | 0 | 2026-06-01 | 2026 | 86-0312 | PINTURA SPRAY 16 ONZAS COLOR AZUL | OTROS
0 | 0 | 0 | 0 | 0 | 2026-07-01 | 2026 | 86-0312 | PINTURA SPRAY 16 ONZAS COLOR AZUL | OTROS
0 | 0 | 0 | 0 | 0 | 2026-08-01 | 2026 | 86-0312 | PINTURA SPRAY 16 ONZAS COLOR AZUL | OTROS
0 | 0 | 0 | 0 | 0 | 2026-09-01 | 2026 | 86-0312 | PINTURA SPRAY 16 ONZAS COLOR AZUL | OTROS
0 | 0 | 0 | 0 | 0 | 2026-10-01 | 2026 | 86-0312 | PINTURA SPRAY 16 ONZAS COLOR AZUL | OTROS
0 | 0 | 0 | 0 | 0 | 2026-11-01 | 2026 | 86-0312 | PINTURA SPRAY 16 ONZAS COLOR AZUL | OTROS
0 | 0 | 0 | 0 | 0 | 2026-12-01 | 2026 | 86-0312 | PINTURA SPRAY 16 ONZAS COLOR AZUL | OTROS
0 | 0 | 0 | 0 | 0 | 2027-01-01 | 2027 | 86-0312 | PINTURA SPRAY 16 ONZAS COLOR AZUL | OTROS
0 | 0 | 0 | 0 | 0 | 2027-02-01 | 2027 | 86-0312 | PINTURA SPRAY 16 ONZAS COLOR AZUL | OTROS
0 | 0 | 0 | 0 | 0 | 2027-03-01 | 2027 | 86-0312 | PINTURA SPRAY 16 ONZAS COLOR AZUL | OTROS
0 | 0 | 0 | 0 | 0 | 2027-04-01 | 2027 | 86-0312 | PINTURA SPRAY 16 ONZAS COLOR AZUL | OTROS
0 | 0 | 0 | 0 | 0 | 2027-05-01 | 2027 | 86-0312 | PINTURA SPRAY 16 ONZAS COLOR AZUL | OTROS
0 | 0 | 0 | 0 | 0 | 2027-06-01 | 2027 | 86-0312 | PINTURA SPRAY 16 ONZAS COLOR AZUL | OTROS
0 | 0 | 0 | 0 | 0 | 2027-07-01 | 2027 | 86-0312 | PINTURA SPRAY 16 ONZAS COLOR AZUL | OTROS
0 | 0 | 0 | 0 | 0 | 2027-08-01 | 2027 | 86-0312 | PINTURA SPRAY 16 ONZAS COLOR AZUL | OTROS
0 | 0 | 0 | 0 | 0 | 2027-09-01 | 2027 | 86-0312 | PINTURA SPRAY 16 ONZAS COLOR AZUL | OTROS
0 | 0 | 0 | 0 | 0 | 2027-10-01 | 2027 | 86-0312 | PINTURA SPRAY 16 ONZAS COLOR AZUL | OTROS
0 | 0 | 0 | 0 | 0 | 2027-11-01 | 2027 | 86-0312 | PINTURA SPRAY 16 ONZAS COLOR AZUL | OTROS
0 | 0 | 0 | 0 | 0 | 2027-12-01 | 2027 | 86-0312 | PINTURA SPRAY 16 ONZAS COLOR AZUL | OTROS
0 | 0 | 0 | 0 | 0 | 2025-04-01 | 2025 | 86-0309 | PINTURA EN SPRAY COLOR AMARILLO 16 ONZAS | OTROS
0 | 0 | 0 | 0 | 0 | 2025-05-01 | 2025 | 86-0309 | PINTURA EN SPRAY COLOR AMARILLO 16 ONZAS | OTROS
0 | 0 | 0 | 0 | 0 | 2025-06-01 | 2025 | 86-0309 | PINTURA EN SPRAY COLOR AMARILLO 16 ONZAS | OTROS
0 | 0 | 0 | 0 | 0 | 2025-07-01 | 2025 | 86-0309 | PINTURA EN SPRAY COLOR AMARILLO 16 ONZAS | OTROS
0 | 0 | 0 | 0 | 0 | 2025-08-01 | 2025 | 86-0309 | PINTURA EN SPRAY COLOR AMARILLO 16 ONZAS | OTROS
0 | 0 | 0 | 0 | 0 | 2025-09-01 | 2025 | 86-0309 | PINTURA EN SPRAY COLOR AMARILLO 16 ONZAS | OTROS
0 | 0 | 0 | 0 | 0 | 2025-10-01 | 2025 | 86-0309 | PINTURA EN SPRAY COLOR AMARILLO 16 ONZAS | OTROS
0 | 0 | 0 | 0 | 0 | 2025-11-01 | 2025 | 86-0309 | PINTURA EN SPRAY COLOR AMARILLO 16 ONZAS | OTROS
0 | 0 | 0 | 0 | 0 | 2025-12-01 | 2025 | 86-0309 | PINTURA EN SPRAY COLOR AMARILLO 16 ONZAS | OTROS
0 | 0 | 0 | 0 | 0 | 2026-01-01 | 2026 | 86-0309 | PINTURA EN SPRAY COLOR AMARILLO 16 ONZAS | OTROS
0 | 0 | 0 | 0 | 0 | 2026-02-01 | 2026 | 86-0309 | PINTURA EN SPRAY COLOR AMARILLO 16 ONZAS | OTROS
0 | 0 | 0 | 0 | 0 | 2026-03-01 | 2026 | 86-0309 | PINTURA EN SPRAY COLOR AMARILLO 16 ONZAS | OTROS
0 | 0 | 0 | 0 | 0 | 2026-04-01 | 2026 | 86-0309 | PINTURA EN SPRAY COLOR AMARILLO 16 ONZAS | OTROS
0 | 0 | 0 | 0 | 0 | 2026-05-01 | 2026 | 86-0309 | PINTURA EN SPRAY COLOR AMARILLO 16 ONZAS | OTROS
0 | 0 | 0 | 0 | 0 | 2026-06-01 | 2026 | 86-0309 | PINTURA EN SPRAY COLOR AMARILLO 16 ONZAS | OTROS
0 | 0 | 0 | 0 | 0 | 2026-07-01 | 2026 | 86-0309 | PINTURA EN SPRAY COLOR AMARILLO 16 ONZAS | OTROS
0 | 0 | 0 | 0 | 0 | 2026-08-01 | 2026 | 86-0309 | PINTURA EN SPRAY COLOR AMARILLO 16 ONZAS | OTROS
0 | 0 | 0 | 0 | 0 | 2026-09-01 | 2026 | 86-0309 | PINTURA EN SPRAY COLOR AMARILLO 16 ONZAS | OTROS
0 | 0 | 0 | 0 | 0 | 2026-10-01 | 2026 | 86-0309 | PINTURA EN SPRAY COLOR AMARILLO 16 ONZAS | OTROS
0 | 0 | 0 | 0 | 0 | 2026-11-01 | 2026 | 86-0309 | PINTURA EN SPRAY COLOR AMARILLO 16 ONZAS | OTROS
0 | 0 | 0 | 0 | 0 | 2026-12-01 | 2026 | 86-0309 | PINTURA EN SPRAY COLOR AMARILLO 16 ONZAS | OTROS
0 | 0 | 0 | 0 | 0 | 2027-01-01 | 2027 | 86-0309 | PINTURA EN SPRAY COLOR AMARILLO 16 ONZAS | OTROS
0 | 0 | 0 | 0 | 0 | 2027-02-01 | 2027 | 86-0309 | PINTURA EN SPRAY COLOR AMARILLO 16 ONZAS | OTROS
0 | 0 | 0 | 0 | 0 | 2027-03-01 | 2027 | 86-0309 | PINTURA EN SPRAY COLOR AMARILLO 16 ONZAS | OTROS
0 | 0 | 0 | 0 | 0 | 2027-04-01 | 2027 | 86-0309 | PINTURA EN SPRAY COLOR AMARILLO 16 ONZAS | OTROS
0 | 0 | 0 | 0 | 0 | 2027-05-01 | 2027 | 86-0309 | PINTURA EN SPRAY COLOR AMARILLO 16 ONZAS | OTROS
0 | 0 | 0 | 0 | 0 | 2027-06-01 | 2027 | 86-0309 | PINTURA EN SPRAY COLOR AMARILLO 16 ONZAS | OTROS
0 | 0 | 0 | 0 | 0 | 2027-07-01 | 2027 | 86-0309 | PINTURA EN SPRAY COLOR AMARILLO 16 ONZAS | OTROS
0 | 0 | 0 | 0 | 0 | 2027-08-01 | 2027 | 86-0309 | PINTURA EN SPRAY COLOR AMARILLO 16 ONZAS | OTROS
0 | 0 | 0 | 0 | 0 | 2027-09-01 | 2027 | 86-0309 | PINTURA EN SPRAY COLOR AMARILLO 16 ONZAS | OTROS
0 | 0 | 0 | 0 | 0 | 2027-10-01 | 2027 | 86-0309 | PINTURA EN SPRAY COLOR AMARILLO 16 ONZAS | OTROS
0 | 0 | 0 | 0 | 0 | 2027-11-01 | 2027 | 86-0309 | PINTURA EN SPRAY COLOR AMARILLO 16 ONZAS | OTROS
0 | 0 | 0 | 0 | 0 | 2027-12-01 | 2027 | 86-0309 | PINTURA EN SPRAY COLOR AMARILLO 16 ONZAS | OTROS
0 | 0 | 0 | 0 | 0 | 2025-04-01 | 2025 | 86-0285 | PINTURA SINTETICA COLOR GRIS | OTROS
0 | 0 | 0 | 0 | 0 | 2025-05-01 | 2025 | 86-0285 | PINTURA SINTETICA COLOR GRIS | OTROS
0 | 0 | 0 | 0 | 0 | 2025-06-01 | 2025 | 86-0285 | PINTURA SINTETICA COLOR GRIS | OTROS
0 | 0 | 0 | 0 | 0 | 2025-07-01 | 2025 | 86-0285 | PINTURA SINTETICA COLOR GRIS | OTROS
0 | 0 | 0 | 0 | 0 | 2025-08-01 | 2025 | 86-0285 | PINTURA SINTETICA COLOR GRIS | OTROS
0 | 0 | 0 | 0 | 0 | 2025-09-01 | 2025 | 86-0285 | PINTURA SINTETICA COLOR GRIS | OTROS
0 | 0 | 0 | 0 | 0 | 2025-10-01 | 2025 | 86-0285 | PINTURA SINTETICA COLOR GRIS | OTROS
0 | 0 | 0 | 0 | 0 | 2025-11-01 | 2025 | 86-0285 | PINTURA SINTETICA COLOR GRIS | OTROS
0 | 0 | 0 | 0 | 0 | 2025-12-01 | 2025 | 86-0285 | PINTURA SINTETICA COLOR GRIS | OTROS
0 | 0 | 0 | 0 | 0 | 2026-01-01 | 2026 | 86-0285 | PINTURA SINTETICA COLOR GRIS | OTROS
0 | 0 | 0 | 0 | 0 | 2026-02-01 | 2026 | 86-0285 | PINTURA SINTETICA COLOR GRIS | OTROS
0 | 0 | 0 | 0 | 0 | 2026-03-01 | 2026 | 86-0285 | PINTURA SINTETICA COLOR GRIS | OTROS
0 | 0 | 0 | 0 | 0 | 2026-04-01 | 2026 | 86-0285 | PINTURA SINTETICA COLOR GRIS | OTROS
0 | 0 | 0 | 0 | 0 | 2026-05-01 | 2026 | 86-0285 | PINTURA SINTETICA COLOR GRIS | OTROS
0 | 0 | 0 | 0 | 0 | 2026-06-01 | 2026 | 86-0285 | PINTURA SINTETICA COLOR GRIS | OTROS
0 | 0 | 0 | 0 | 0 | 2026-07-01 | 2026 | 86-0285 | PINTURA SINTETICA COLOR GRIS | OTROS
0 | 0 | 0 | 0 | 0 | 2026-08-01 | 2026 | 86-0285 | PINTURA SINTETICA COLOR GRIS | OTROS
0 | 0 | 0 | 0 | 0 | 2026-09-01 | 2026 | 86-0285 | PINTURA SINTETICA COLOR GRIS | OTROS
0 | 0 | 0 | 0 | 0 | 2026-10-01 | 2026 | 86-0285 | PINTURA SINTETICA COLOR GRIS | OTROS
0 | 0 | 0 | 0 | 0 | 2026-11-01 | 2026 | 86-0285 | PINTURA SINTETICA COLOR GRIS | OTROS
0 | 0 | 0 | 0 | 0 | 2026-12-01 | 2026 | 86-0285 | PINTURA SINTETICA COLOR GRIS | OTROS
0 | 0 | 0 | 0 | 0 | 2027-01-01 | 2027 | 86-0285 | PINTURA SINTETICA COLOR GRIS | OTROS
0 | 0 | 0 | 0 | 0 | 2027-02-01 | 2027 | 86-0285 | PINTURA SINTETICA COLOR GRIS | OTROS
0 | 0 | 0 | 0 | 0 | 2027-03-01 | 2027 | 86-0285 | PINTURA SINTETICA COLOR GRIS | OTROS
0 | 0 | 0 | 0 | 0 | 2027-04-01 | 2027 | 86-0285 | PINTURA SINTETICA COLOR GRIS | OTROS
0 | 0 | 0 | 0 | 0 | 2027-05-01 | 2027 | 86-0285 | PINTURA SINTETICA COLOR GRIS | OTROS
0 | 0 | 0 | 0 | 0 | 2027-06-01 | 2027 | 86-0285 | PINTURA SINTETICA COLOR GRIS | OTROS
0 | 0 | 0 | 0 | 0 | 2027-07-01 | 2027 | 86-0285 | PINTURA SINTETICA COLOR GRIS | OTROS
0 | 0 | 0 | 0 | 0 | 2027-08-01 | 2027 | 86-0285 | PINTURA SINTETICA COLOR GRIS | OTROS
0 | 0 | 0 | 0 | 0 | 2027-09-01 | 2027 | 86-0285 | PINTURA SINTETICA COLOR GRIS | OTROS
0 | 0 | 0 | 0 | 0 | 2027-10-01 | 2027 | 86-0285 | PINTURA SINTETICA COLOR GRIS | OTROS
0 | 0 | 0 | 0 | 0 | 2027-11-01 | 2027 | 86-0285 | PINTURA SINTETICA COLOR GRIS | OTROS
0 | 0 | 0 | 0 | 0 | 2027-12-01 | 2027 | 86-0285 | PINTURA SINTETICA COLOR GRIS | OTROS
0 | 0 | 0 | 0 | 0 | 2025-04-01 | 2025 | 86-0260 | DILUYENTE D/PINTURA P/TRANSFORMADOR D/PO | OTROS
0 | 0 | 0 | 0 | 0 | 2025-05-01 | 2025 | 86-0260 | DILUYENTE D/PINTURA P/TRANSFORMADOR D/PO | OTROS
0 | 0 | 0 | 0 | 0 | 2025-06-01 | 2025 | 86-0260 | DILUYENTE D/PINTURA P/TRANSFORMADOR D/PO | OTROS
0 | 0 | 0 | 0 | 0 | 2025-07-01 | 2025 | 86-0260 | DILUYENTE D/PINTURA P/TRANSFORMADOR D/PO | OTROS
0 | 0 | 0 | 0 | 0 | 2025-08-01 | 2025 | 86-0260 | DILUYENTE D/PINTURA P/TRANSFORMADOR D/PO | OTROS
0 | 0 | 0 | 0 | 0 | 2025-09-01 | 2025 | 86-0260 | DILUYENTE D/PINTURA P/TRANSFORMADOR D/PO | OTROS
0 | 0 | 0 | 0 | 0 | 2025-10-01 | 2025 | 86-0260 | DILUYENTE D/PINTURA P/TRANSFORMADOR D/PO | OTROS
0 | 0 | 0 | 0 | 0 | 2025-11-01 | 2025 | 86-0260 | DILUYENTE D/PINTURA P/TRANSFORMADOR D/PO | OTROS
0 | 0 | 0 | 0 | 0 | 2025-12-01 | 2025 | 86-0260 | DILUYENTE D/PINTURA P/TRANSFORMADOR D/PO | OTROS
0 | 0 | 0 | 0 | 0 | 2026-01-01 | 2026 | 86-0260 | DILUYENTE D/PINTURA P/TRANSFORMADOR D/PO | OTROS
0 | 0 | 0 | 0 | 0 | 2026-02-01 | 2026 | 86-0260 | DILUYENTE D/PINTURA P/TRANSFORMADOR D/PO | OTROS
0 | 0 | 0 | 0 | 0 | 2026-03-01 | 2026 | 86-0260 | DILUYENTE D/PINTURA P/TRANSFORMADOR D/PO | OTROS
0 | 0 | 0 | 0 | 0 | 2026-04-01 | 2026 | 86-0260 | DILUYENTE D/PINTURA P/TRANSFORMADOR D/PO | OTROS
0 | 0 | 0 | 0 | 0 | 2026-05-01 | 2026 | 86-0260 | DILUYENTE D/PINTURA P/TRANSFORMADOR D/PO | OTROS
0 | 0 | 0 | 0 | 0 | 2026-06-01 | 2026 | 86-0260 | DILUYENTE D/PINTURA P/TRANSFORMADOR D/PO | OTROS
0 | 0 | 0 | 0 | 0 | 2026-07-01 | 2026 | 86-0260 | DILUYENTE D/PINTURA P/TRANSFORMADOR D/PO | OTROS
0 | 0 | 0 | 0 | 0 | 2026-08-01 | 2026 | 86-0260 | DILUYENTE D/PINTURA P/TRANSFORMADOR D/PO | OTROS
0 | 0 | 0 | 0 | 0 | 2026-09-01 | 2026 | 86-0260 | DILUYENTE D/PINTURA P/TRANSFORMADOR D/PO | OTROS
0 | 0 | 0 | 0 | 0 | 2026-10-01 | 2026 | 86-0260 | DILUYENTE D/PINTURA P/TRANSFORMADOR D/PO | OTROS
0 | 0 | 0 | 0 | 0 | 2026-11-01 | 2026 | 86-0260 | DILUYENTE D/PINTURA P/TRANSFORMADOR D/PO | OTROS
0 | 0 | 0 | 0 | 0 | 2026-12-01 | 2026 | 86-0260 | DILUYENTE D/PINTURA P/TRANSFORMADOR D/PO | OTROS
0 | 0 | 0 | 0 | 0 | 2027-01-01 | 2027 | 86-0260 | DILUYENTE D/PINTURA P/TRANSFORMADOR D/PO | OTROS
0 | 0 | 0 | 0 | 0 | 2027-02-01 | 2027 | 86-0260 | DILUYENTE D/PINTURA P/TRANSFORMADOR D/PO | OTROS
0 | 0 | 0 | 0 | 0 | 2027-03-01 | 2027 | 86-0260 | DILUYENTE D/PINTURA P/TRANSFORMADOR D/PO | OTROS
0 | 0 | 0 | 0 | 0 | 2027-04-01 | 2027 | 86-0260 | DILUYENTE D/PINTURA P/TRANSFORMADOR D/PO | OTROS
0 | 0 | 0 | 0 | 0 | 2027-05-01 | 2027 | 86-0260 | DILUYENTE D/PINTURA P/TRANSFORMADOR D/PO | OTROS
0 | 0 | 0 | 0 | 0 | 2027-06-01 | 2027 | 86-0260 | DILUYENTE D/PINTURA P/TRANSFORMADOR D/PO | OTROS
0 | 0 | 0 | 0 | 0 | 2027-07-01 | 2027 | 86-0260 | DILUYENTE D/PINTURA P/TRANSFORMADOR D/PO | OTROS
0 | 0 | 0 | 0 | 0 | 2027-08-01 | 2027 | 86-0260 | DILUYENTE D/PINTURA P/TRANSFORMADOR D/PO | OTROS
0 | 0 | 0 | 0 | 0 | 2027-09-01 | 2027 | 86-0260 | DILUYENTE D/PINTURA P/TRANSFORMADOR D/PO | OTROS
0 | 0 | 0 | 0 | 0 | 2027-10-01 | 2027 | 86-0260 | DILUYENTE D/PINTURA P/TRANSFORMADOR D/PO | OTROS
0 | 0 | 0 | 0 | 0 | 2027-11-01 | 2027 | 86-0260 | DILUYENTE D/PINTURA P/TRANSFORMADOR D/PO | OTROS
0 | 0 | 0 | 0 | 0 | 2027-12-01 | 2027 | 86-0260 | DILUYENTE D/PINTURA P/TRANSFORMADOR D/PO | OTROS
0 | 0 | 0 | 0 | 0 | 2025-04-01 | 2025 | 86-0258 | KIT D/PINTURA P/TRANSFORMADORES D/POTENC | OTROS
0 | 0 | 0 | 0 | 0 | 2025-05-01 | 2025 | 86-0258 | KIT D/PINTURA P/TRANSFORMADORES D/POTENC | OTROS
0 | 0 | 0 | 0 | 0 | 2025-06-01 | 2025 | 86-0258 | KIT D/PINTURA P/TRANSFORMADORES D/POTENC | OTROS
0 | 0 | 0 | 0 | 0 | 2025-07-01 | 2025 | 86-0258 | KIT D/PINTURA P/TRANSFORMADORES D/POTENC | OTROS
0 | 0 | 0 | 0 | 0 | 2025-08-01 | 2025 | 86-0258 | KIT D/PINTURA P/TRANSFORMADORES D/POTENC | OTROS
0 | 0 | 0 | 0 | 0 | 2025-09-01 | 2025 | 86-0258 | KIT D/PINTURA P/TRANSFORMADORES D/POTENC | OTROS
0 | 0 | 0 | 0 | 0 | 2025-10-01 | 2025 | 86-0258 | KIT D/PINTURA P/TRANSFORMADORES D/POTENC | OTROS
0 | 0 | 0 | 0 | 0 | 2025-11-01 | 2025 | 86-0258 | KIT D/PINTURA P/TRANSFORMADORES D/POTENC | OTROS
0 | 0 | 0 | 0 | 0 | 2025-12-01 | 2025 | 86-0258 | KIT D/PINTURA P/TRANSFORMADORES D/POTENC | OTROS
0 | 0 | 0 | 0 | 0 | 2026-01-01 | 2026 | 86-0258 | KIT D/PINTURA P/TRANSFORMADORES D/POTENC | OTROS
0 | 0 | 0 | 0 | 0 | 2026-02-01 | 2026 | 86-0258 | KIT D/PINTURA P/TRANSFORMADORES D/POTENC | OTROS
0 | 0 | 0 | 0 | 0 | 2026-03-01 | 2026 | 86-0258 | KIT D/PINTURA P/TRANSFORMADORES D/POTENC | OTROS
0 | 0 | 0 | 0 | 0 | 2026-04-01 | 2026 | 86-0258 | KIT D/PINTURA P/TRANSFORMADORES D/POTENC | OTROS
0 | 0 | 0 | 0 | 0 | 2026-05-01 | 2026 | 86-0258 | KIT D/PINTURA P/TRANSFORMADORES D/POTENC | OTROS
0 | 0 | 0 | 0 | 0 | 2026-06-01 | 2026 | 86-0258 | KIT D/PINTURA P/TRANSFORMADORES D/POTENC | OTROS
0 | 0 | 0 | 0 | 0 | 2026-07-01 | 2026 | 86-0258 | KIT D/PINTURA P/TRANSFORMADORES D/POTENC | OTROS
0 | 0 | 0 | 0 | 0 | 2026-08-01 | 2026 | 86-0258 | KIT D/PINTURA P/TRANSFORMADORES D/POTENC | OTROS
0 | 0 | 0 | 0 | 0 | 2026-09-01 | 2026 | 86-0258 | KIT D/PINTURA P/TRANSFORMADORES D/POTENC | OTROS
0 | 0 | 0 | 0 | 0 | 2026-10-01 | 2026 | 86-0258 | KIT D/PINTURA P/TRANSFORMADORES D/POTENC | OTROS
0 | 0 | 0 | 0 | 0 | 2026-11-01 | 2026 | 86-0258 | KIT D/PINTURA P/TRANSFORMADORES D/POTENC | OTROS
0 | 0 | 0 | 0 | 0 | 2026-12-01 | 2026 | 86-0258 | KIT D/PINTURA P/TRANSFORMADORES D/POTENC | OTROS
0 | 0 | 0 | 0 | 0 | 2027-01-01 | 2027 | 86-0258 | KIT D/PINTURA P/TRANSFORMADORES D/POTENC | OTROS
0 | 0 | 0 | 0 | 0 | 2027-02-01 | 2027 | 86-0258 | KIT D/PINTURA P/TRANSFORMADORES D/POTENC | OTROS
0 | 0 | 0 | 0 | 0 | 2027-03-01 | 2027 | 86-0258 | KIT D/PINTURA P/TRANSFORMADORES D/POTENC | OTROS
0 | 0 | 0 | 0 | 0 | 2027-04-01 | 2027 | 86-0258 | KIT D/PINTURA P/TRANSFORMADORES D/POTENC | OTROS
0 | 0 | 0 | 0 | 0 | 2027-05-01 | 2027 | 86-0258 | KIT D/PINTURA P/TRANSFORMADORES D/POTENC | OTROS
0 | 0 | 0 | 0 | 0 | 2027-06-01 | 2027 | 86-0258 | KIT D/PINTURA P/TRANSFORMADORES D/POTENC | OTROS
0 | 0 | 0 | 0 | 0 | 2027-07-01 | 2027 | 86-0258 | KIT D/PINTURA P/TRANSFORMADORES D/POTENC | OTROS
0 | 0 | 0 | 0 | 0 | 2027-08-01 | 2027 | 86-0258 | KIT D/PINTURA P/TRANSFORMADORES D/POTENC | OTROS
0 | 0 | 0 | 0 | 0 | 2027-09-01 | 2027 | 86-0258 | KIT D/PINTURA P/TRANSFORMADORES D/POTENC | OTROS
0 | 0 | 0 | 0 | 0 | 2027-10-01 | 2027 | 86-0258 | KIT D/PINTURA P/TRANSFORMADORES D/POTENC | OTROS
0 | 0 | 0 | 0 | 0 | 2027-11-01 | 2027 | 86-0258 | KIT D/PINTURA P/TRANSFORMADORES D/POTENC | OTROS
0 | 0 | 0 | 0 | 0 | 2027-12-01 | 2027 | 86-0258 | KIT D/PINTURA P/TRANSFORMADORES D/POTENC | OTROS
0 | 0 | 0 | 0 | 0 | 2025-04-01 | 2025 | 86-0067 | Riel Din | OTROS
0 | 0 | 0 | 0 | 0 | 2025-05-01 | 2025 | 86-0067 | Riel Din | OTROS
0 | 0 | 0 | 0 | 0 | 2025-06-01 | 2025 | 86-0067 | Riel Din | OTROS
0 | 0 | 0 | 0 | 0 | 2025-07-01 | 2025 | 86-0067 | Riel Din | OTROS
0 | 0 | 0 | 0 | 0 | 2025-08-01 | 2025 | 86-0067 | Riel Din | OTROS
0 | 0 | 0 | 0 | 0 | 2025-09-01 | 2025 | 86-0067 | Riel Din | OTROS
0 | 0 | 0 | 0 | 0 | 2025-10-01 | 2025 | 86-0067 | Riel Din | OTROS
0 | 0 | 0 | 0 | 0 | 2025-11-01 | 2025 | 86-0067 | Riel Din | OTROS
0 | 0 | 0 | 0 | 0 | 2025-12-01 | 2025 | 86-0067 | Riel Din | OTROS
0 | 0 | 0 | 0 | 0 | 2026-01-01 | 2026 | 86-0067 | Riel Din | OTROS
0 | 0 | 0 | 0 | 0 | 2026-02-01 | 2026 | 86-0067 | Riel Din | OTROS
0 | 0 | 0 | 0 | 0 | 2026-03-01 | 2026 | 86-0067 | Riel Din | OTROS
0 | 0 | 0 | 0 | 0 | 2026-04-01 | 2026 | 86-0067 | Riel Din | OTROS
0 | 0 | 0 | 0 | 0 | 2026-05-01 | 2026 | 86-0067 | Riel Din | OTROS
0 | 0 | 0 | 0 | 0 | 2026-06-01 | 2026 | 86-0067 | Riel Din | OTROS
0 | 0 | 0 | 0 | 0 | 2026-07-01 | 2026 | 86-0067 | Riel Din | OTROS
0 | 0 | 0 | 0 | 0 | 2026-08-01 | 2026 | 86-0067 | Riel Din | OTROS
0 | 0 | 0 | 0 | 0 | 2026-09-01 | 2026 | 86-0067 | Riel Din | OTROS
0 | 0 | 0 | 0 | 0 | 2026-10-01 | 2026 | 86-0067 | Riel Din | OTROS
0 | 0 | 0 | 0 | 0 | 2026-11-01 | 2026 | 86-0067 | Riel Din | OTROS
0 | 0 | 0 | 0 | 0 | 2026-12-01 | 2026 | 86-0067 | Riel Din | OTROS
0 | 0 | 0 | 0 | 0 | 2027-01-01 | 2027 | 86-0067 | Riel Din | OTROS
0 | 0 | 0 | 0 | 0 | 2027-02-01 | 2027 | 86-0067 | Riel Din | OTROS
0 | 0 | 0 | 0 | 0 | 2027-03-01 | 2027 | 86-0067 | Riel Din | OTROS
0 | 0 | 0 | 0 | 0 | 2027-04-01 | 2027 | 86-0067 | Riel Din | OTROS
0 | 0 | 0 | 0 | 0 | 2027-05-01 | 2027 | 86-0067 | Riel Din | OTROS
30 | 0 | 0 | 0 | 30 | 2027-06-01 | 2027 | 86-0067 | Riel Din | OTROS
0 | 0 | 0 | 0 | 0 | 2027-07-01 | 2027 | 86-0067 | Riel Din | OTROS
0 | 0 | 0 | 0 | 0 | 2027-08-01 | 2027 | 86-0067 | Riel Din | OTROS
0 | 0 | 0 | 0 | 0 | 2027-09-01 | 2027 | 86-0067 | Riel Din | OTROS
0 | 0 | 0 | 0 | 0 | 2027-10-01 | 2027 | 86-0067 | Riel Din | OTROS
0 | 0 | 0 | 0 | 0 | 2027-11-01 | 2027 | 86-0067 | Riel Din | OTROS
0 | 0 | 0 | 0 | 0 | 2027-12-01 | 2027 | 86-0067 | Riel Din | OTROS
0 | 0 | 0 | 3 | 3 | 2025-04-01 | 2025 | 86-0066 | Porta Fusible 10X38 mm | OTROS
0 | 0 | 0 | 0 | 0 | 2025-05-01 | 2025 | 86-0066 | Porta Fusible 10X38 mm | OTROS
0 | 0 | 0 | 0 | 0 | 2025-06-01 | 2025 | 86-0066 | Porta Fusible 10X38 mm | OTROS
0 | 0 | 0 | 0 | 0 | 2025-07-01 | 2025 | 86-0066 | Porta Fusible 10X38 mm | OTROS
0 | 0 | 0 | 0 | 0 | 2025-08-01 | 2025 | 86-0066 | Porta Fusible 10X38 mm | OTROS
0 | 0 | 0 | 0 | 0 | 2025-09-01 | 2025 | 86-0066 | Porta Fusible 10X38 mm | OTROS
0 | 0 | 0 | 0 | 0 | 2025-10-01 | 2025 | 86-0066 | Porta Fusible 10X38 mm | OTROS
0 | 0 | 0 | 0 | 0 | 2025-11-01 | 2025 | 86-0066 | Porta Fusible 10X38 mm | OTROS
0 | 0 | 0 | 0 | 0 | 2025-12-01 | 2025 | 86-0066 | Porta Fusible 10X38 mm | OTROS
0 | 0 | 0 | 0 | 0 | 2026-01-01 | 2026 | 86-0066 | Porta Fusible 10X38 mm | OTROS
0 | 0 | 0 | 0 | 0 | 2026-02-01 | 2026 | 86-0066 | Porta Fusible 10X38 mm | OTROS
0 | 0 | 0 | 0 | 0 | 2026-03-01 | 2026 | 86-0066 | Porta Fusible 10X38 mm | OTROS
0 | 0 | 0 | 0 | 0 | 2026-04-01 | 2026 | 86-0066 | Porta Fusible 10X38 mm | OTROS
0 | 0 | 0 | 0 | 0 | 2026-05-01 | 2026 | 86-0066 | Porta Fusible 10X38 mm | OTROS
0 | 0 | 0 | 0 | 0 | 2026-06-01 | 2026 | 86-0066 | Porta Fusible 10X38 mm | OTROS
0 | 0 | 0 | 0 | 0 | 2026-07-01 | 2026 | 86-0066 | Porta Fusible 10X38 mm | OTROS
0 | 0 | 0 | 0 | 0 | 2026-08-01 | 2026 | 86-0066 | Porta Fusible 10X38 mm | OTROS
0 | 0 | 0 | 0 | 0 | 2026-09-01 | 2026 | 86-0066 | Porta Fusible 10X38 mm | OTROS
0 | 0 | 0 | 0 | 0 | 2026-10-01 | 2026 | 86-0066 | Porta Fusible 10X38 mm | OTROS
0 | 0 | 0 | 0 | 0 | 2026-11-01 | 2026 | 86-0066 | Porta Fusible 10X38 mm | OTROS
0 | 0 | 0 | 0 | 0 | 2026-12-01 | 2026 | 86-0066 | Porta Fusible 10X38 mm | OTROS
0 | 0 | 0 | 0 | 0 | 2027-01-01 | 2027 | 86-0066 | Porta Fusible 10X38 mm | OTROS
0 | 0 | 0 | 0 | 0 | 2027-02-01 | 2027 | 86-0066 | Porta Fusible 10X38 mm | OTROS
0 | 0 | 0 | 0 | 0 | 2027-03-01 | 2027 | 86-0066 | Porta Fusible 10X38 mm | OTROS
0 | 0 | 0 | 0 | 0 | 2027-04-01 | 2027 | 86-0066 | Porta Fusible 10X38 mm | OTROS
0 | 0 | 0 | 0 | 0 | 2027-05-01 | 2027 | 86-0066 | Porta Fusible 10X38 mm | OTROS
0 | 0 | 0 | 0 | 0 | 2027-06-01 | 2027 | 86-0066 | Porta Fusible 10X38 mm | OTROS
0 | 0 | 0 | 0 | 0 | 2027-07-01 | 2027 | 86-0066 | Porta Fusible 10X38 mm | OTROS
0 | 0 | 0 | 0 | 0 | 2027-08-01 | 2027 | 86-0066 | Porta Fusible 10X38 mm | OTROS
0 | 0 | 0 | 0 | 0 | 2027-09-01 | 2027 | 86-0066 | Porta Fusible 10X38 mm | OTROS
0 | 0 | 0 | 0 | 0 | 2027-10-01 | 2027 | 86-0066 | Porta Fusible 10X38 mm | OTROS
0 | 0 | 0 | 0 | 0 | 2027-11-01 | 2027 | 86-0066 | Porta Fusible 10X38 mm | OTROS
0 | 0 | 0 | 0 | 0 | 2027-12-01 | 2027 | 86-0066 | Porta Fusible 10X38 mm | OTROS
0 | 0 | 0 | 0 | 0 | 2025-04-01 | 2025 | 86-0065 | Abrazadera final para Riel Din | HERRAJE
0 | 0 | 0 | 0 | 0 | 2025-05-01 | 2025 | 86-0065 | Abrazadera final para Riel Din | HERRAJE
0 | 0 | 0 | 0 | 0 | 2025-06-01 | 2025 | 86-0065 | Abrazadera final para Riel Din | HERRAJE
0 | 0 | 0 | 0 | 0 | 2025-07-01 | 2025 | 86-0065 | Abrazadera final para Riel Din | HERRAJE
0 | 0 | 0 | 0 | 0 | 2025-08-01 | 2025 | 86-0065 | Abrazadera final para Riel Din | HERRAJE
0 | 0 | 0 | 0 | 0 | 2025-09-01 | 2025 | 86-0065 | Abrazadera final para Riel Din | HERRAJE
0 | 0 | 0 | 0 | 0 | 2025-10-01 | 2025 | 86-0065 | Abrazadera final para Riel Din | HERRAJE
0 | 0 | 0 | 0 | 0 | 2025-11-01 | 2025 | 86-0065 | Abrazadera final para Riel Din | HERRAJE
0 | 0 | 0 | 0 | 0 | 2025-12-01 | 2025 | 86-0065 | Abrazadera final para Riel Din | HERRAJE
0 | 0 | 0 | 0 | 0 | 2026-01-01 | 2026 | 86-0065 | Abrazadera final para Riel Din | HERRAJE
0 | 0 | 0 | 0 | 0 | 2026-02-01 | 2026 | 86-0065 | Abrazadera final para Riel Din | HERRAJE
0 | 0 | 0 | 0 | 0 | 2026-03-01 | 2026 | 86-0065 | Abrazadera final para Riel Din | HERRAJE
0 | 0 | 0 | 0 | 0 | 2026-04-01 | 2026 | 86-0065 | Abrazadera final para Riel Din | HERRAJE
0 | 0 | 0 | 0 | 0 | 2026-05-01 | 2026 | 86-0065 | Abrazadera final para Riel Din | HERRAJE
0 | 0 | 0 | 0 | 0 | 2026-06-01 | 2026 | 86-0065 | Abrazadera final para Riel Din | HERRAJE
0 | 0 | 0 | 0 | 0 | 2026-07-01 | 2026 | 86-0065 | Abrazadera final para Riel Din | HERRAJE
0 | 0 | 0 | 0 | 0 | 2026-08-01 | 2026 | 86-0065 | Abrazadera final para Riel Din | HERRAJE
0 | 0 | 0 | 0 | 0 | 2026-09-01 | 2026 | 86-0065 | Abrazadera final para Riel Din | HERRAJE
0 | 0 | 0 | 0 | 0 | 2026-10-01 | 2026 | 86-0065 | Abrazadera final para Riel Din | HERRAJE
0 | 0 | 0 | 0 | 0 | 2026-11-01 | 2026 | 86-0065 | Abrazadera final para Riel Din | HERRAJE
0 | 0 | 0 | 0 | 0 | 2026-12-01 | 2026 | 86-0065 | Abrazadera final para Riel Din | HERRAJE
0 | 0 | 0 | 0 | 0 | 2027-01-01 | 2027 | 86-0065 | Abrazadera final para Riel Din | HERRAJE
0 | 0 | 0 | 0 | 0 | 2027-02-01 | 2027 | 86-0065 | Abrazadera final para Riel Din | HERRAJE
0 | 0 | 0 | 0 | 0 | 2027-03-01 | 2027 | 86-0065 | Abrazadera final para Riel Din | HERRAJE
0 | 0 | 0 | 0 | 0 | 2027-04-01 | 2027 | 86-0065 | Abrazadera final para Riel Din | HERRAJE
0 | 0 | 0 | 0 | 0 | 2027-05-01 | 2027 | 86-0065 | Abrazadera final para Riel Din | HERRAJE
0 | 0 | 0 | 0 | 0 | 2027-06-01 | 2027 | 86-0065 | Abrazadera final para Riel Din | HERRAJE
0 | 0 | 0 | 0 | 0 | 2027-07-01 | 2027 | 86-0065 | Abrazadera final para Riel Din | HERRAJE
0 | 0 | 0 | 0 | 0 | 2027-08-01 | 2027 | 86-0065 | Abrazadera final para Riel Din | HERRAJE
0 | 0 | 0 | 0 | 0 | 2027-09-01 | 2027 | 86-0065 | Abrazadera final para Riel Din | HERRAJE
0 | 0 | 0 | 0 | 0 | 2027-10-01 | 2027 | 86-0065 | Abrazadera final para Riel Din | HERRAJE
0 | 0 | 0 | 0 | 0 | 2027-11-01 | 2027 | 86-0065 | Abrazadera final para Riel Din | HERRAJE
0 | 0 | 0 | 0 | 0 | 2027-12-01 | 2027 | 86-0065 | Abrazadera final para Riel Din | HERRAJE
0 | 0 | 0 | 0 | 0 | 2025-04-01 | 2025 | 86-0064 | Supresor de Ethernet | OTROS
0 | 0 | 0 | 0 | 0 | 2025-05-01 | 2025 | 86-0064 | Supresor de Ethernet | OTROS
0 | 0 | 0 | 0 | 0 | 2025-06-01 | 2025 | 86-0064 | Supresor de Ethernet | OTROS
0 | 0 | 0 | 0 | 0 | 2025-07-01 | 2025 | 86-0064 | Supresor de Ethernet | OTROS
0 | 0 | 0 | 0 | 0 | 2025-08-01 | 2025 | 86-0064 | Supresor de Ethernet | OTROS
0 | 0 | 0 | 0 | 0 | 2025-09-01 | 2025 | 86-0064 | Supresor de Ethernet | OTROS
0 | 0 | 0 | 0 | 0 | 2025-10-01 | 2025 | 86-0064 | Supresor de Ethernet | OTROS
0 | 0 | 0 | 0 | 0 | 2025-11-01 | 2025 | 86-0064 | Supresor de Ethernet | OTROS
0 | 0 | 0 | 0 | 0 | 2025-12-01 | 2025 | 86-0064 | Supresor de Ethernet | OTROS
0 | 0 | 0 | 0 | 0 | 2026-01-01 | 2026 | 86-0064 | Supresor de Ethernet | OTROS
0 | 0 | 0 | 0 | 0 | 2026-02-01 | 2026 | 86-0064 | Supresor de Ethernet | OTROS
0 | 0 | 0 | 0 | 0 | 2026-03-01 | 2026 | 86-0064 | Supresor de Ethernet | OTROS
0 | 0 | 0 | 0 | 0 | 2026-04-01 | 2026 | 86-0064 | Supresor de Ethernet | OTROS
0 | 0 | 0 | 0 | 0 | 2026-05-01 | 2026 | 86-0064 | Supresor de Ethernet | OTROS
0 | 0 | 0 | 0 | 0 | 2026-06-01 | 2026 | 86-0064 | Supresor de Ethernet | OTROS
0 | 0 | 0 | 0 | 0 | 2026-07-01 | 2026 | 86-0064 | Supresor de Ethernet | OTROS
0 | 0 | 0 | 0 | 0 | 2026-08-01 | 2026 | 86-0064 | Supresor de Ethernet | OTROS
0 | 0 | 0 | 0 | 0 | 2026-09-01 | 2026 | 86-0064 | Supresor de Ethernet | OTROS
0 | 0 | 0 | 0 | 0 | 2026-10-01 | 2026 | 86-0064 | Supresor de Ethernet | OTROS
0 | 0 | 0 | 0 | 0 | 2026-11-01 | 2026 | 86-0064 | Supresor de Ethernet | OTROS
0 | 0 | 0 | 0 | 0 | 2026-12-01 | 2026 | 86-0064 | Supresor de Ethernet | OTROS
0 | 0 | 0 | 0 | 0 | 2027-01-01 | 2027 | 86-0064 | Supresor de Ethernet | OTROS
0 | 0 | 0 | 0 | 0 | 2027-02-01 | 2027 | 86-0064 | Supresor de Ethernet | OTROS
0 | 0 | 0 | 0 | 0 | 2027-03-01 | 2027 | 86-0064 | Supresor de Ethernet | OTROS
0 | 0 | 0 | 0 | 0 | 2027-04-01 | 2027 | 86-0064 | Supresor de Ethernet | OTROS
0 | 0 | 0 | 0 | 0 | 2027-05-01 | 2027 | 86-0064 | Supresor de Ethernet | OTROS
0 | 0 | 0 | 0 | 0 | 2027-06-01 | 2027 | 86-0064 | Supresor de Ethernet | OTROS
0 | 0 | 0 | 0 | 0 | 2027-07-01 | 2027 | 86-0064 | Supresor de Ethernet | OTROS
0 | 0 | 0 | 0 | 0 | 2027-08-01 | 2027 | 86-0064 | Supresor de Ethernet | OTROS
0 | 0 | 0 | 0 | 0 | 2027-09-01 | 2027 | 86-0064 | Supresor de Ethernet | OTROS
0 | 0 | 0 | 0 | 0 | 2027-10-01 | 2027 | 86-0064 | Supresor de Ethernet | OTROS
0 | 0 | 0 | 0 | 0 | 2027-11-01 | 2027 | 86-0064 | Supresor de Ethernet | OTROS
0 | 0 | 0 | 0 | 0 | 2027-12-01 | 2027 | 86-0064 | Supresor de Ethernet | OTROS
0 | 0 | 1 | 0 | 1 | 2025-04-01 | 2025 | 86-0040 | COMPUESTO CONTRA OXIDO (PENETROX) | OTROS
0 | 0 | 1 | 0 | 1 | 2025-05-01 | 2025 | 86-0040 | COMPUESTO CONTRA OXIDO (PENETROX) | OTROS
0 | 0 | 0 | 0 | 0 | 2025-06-01 | 2025 | 86-0040 | COMPUESTO CONTRA OXIDO (PENETROX) | OTROS
0 | 0 | 0 | 0 | 0 | 2025-07-01 | 2025 | 86-0040 | COMPUESTO CONTRA OXIDO (PENETROX) | OTROS
0 | 0 | 0 | 0 | 0 | 2025-08-01 | 2025 | 86-0040 | COMPUESTO CONTRA OXIDO (PENETROX) | OTROS
0 | 0 | 0 | 0 | 0 | 2025-09-01 | 2025 | 86-0040 | COMPUESTO CONTRA OXIDO (PENETROX) | OTROS
0 | 0 | 0 | 0 | 0 | 2025-10-01 | 2025 | 86-0040 | COMPUESTO CONTRA OXIDO (PENETROX) | OTROS
0 | 0 | 1 | 0 | 1 | 2025-11-01 | 2025 | 86-0040 | COMPUESTO CONTRA OXIDO (PENETROX) | OTROS
0 | 0 | 0 | 0 | 0 | 2025-12-01 | 2025 | 86-0040 | COMPUESTO CONTRA OXIDO (PENETROX) | OTROS
0 | 0 | 0 | 0 | 0 | 2026-01-01 | 2026 | 86-0040 | COMPUESTO CONTRA OXIDO (PENETROX) | OTROS
0 | 0 | 0 | 0 | 0 | 2026-02-01 | 2026 | 86-0040 | COMPUESTO CONTRA OXIDO (PENETROX) | OTROS
0 | 0 | 0 | 0 | 0 | 2026-03-01 | 2026 | 86-0040 | COMPUESTO CONTRA OXIDO (PENETROX) | OTROS
0 | 0 | 0 | 0 | 0 | 2026-04-01 | 2026 | 86-0040 | COMPUESTO CONTRA OXIDO (PENETROX) | OTROS
0 | 0 | 0 | 0 | 0 | 2026-05-01 | 2026 | 86-0040 | COMPUESTO CONTRA OXIDO (PENETROX) | OTROS
0 | 0 | 0 | 0 | 0 | 2026-06-01 | 2026 | 86-0040 | COMPUESTO CONTRA OXIDO (PENETROX) | OTROS
0 | 0 | 1 | 0 | 1 | 2026-07-01 | 2026 | 86-0040 | COMPUESTO CONTRA OXIDO (PENETROX) | OTROS
0 | 0 | 0 | 0 | 0 | 2026-08-01 | 2026 | 86-0040 | COMPUESTO CONTRA OXIDO (PENETROX) | OTROS
0 | 0 | 0 | 0 | 0 | 2026-09-01 | 2026 | 86-0040 | COMPUESTO CONTRA OXIDO (PENETROX) | OTROS
0 | 0 | 0 | 0 | 0 | 2026-10-01 | 2026 | 86-0040 | COMPUESTO CONTRA OXIDO (PENETROX) | OTROS
0 | 0 | 0 | 0 | 0 | 2026-11-01 | 2026 | 86-0040 | COMPUESTO CONTRA OXIDO (PENETROX) | OTROS
0 | 0 | 0 | 0 | 0 | 2026-12-01 | 2026 | 86-0040 | COMPUESTO CONTRA OXIDO (PENETROX) | OTROS
0 | 0 | 0 | 0 | 0 | 2027-01-01 | 2027 | 86-0040 | COMPUESTO CONTRA OXIDO (PENETROX) | OTROS
0 | 0 | 1 | 0 | 1 | 2027-02-01 | 2027 | 86-0040 | COMPUESTO CONTRA OXIDO (PENETROX) | OTROS
0 | 0 | 0 | 0 | 0 | 2027-03-01 | 2027 | 86-0040 | COMPUESTO CONTRA OXIDO (PENETROX) | OTROS
0 | 0 | 0 | 0 | 0 | 2027-04-01 | 2027 | 86-0040 | COMPUESTO CONTRA OXIDO (PENETROX) | OTROS
0 | 0 | 0 | 0 | 0 | 2027-05-01 | 2027 | 86-0040 | COMPUESTO CONTRA OXIDO (PENETROX) | OTROS
0 | 0 | 0 | 0 | 0 | 2027-06-01 | 2027 | 86-0040 | COMPUESTO CONTRA OXIDO (PENETROX) | OTROS
0 | 0 | 0 | 0 | 0 | 2027-07-01 | 2027 | 86-0040 | COMPUESTO CONTRA OXIDO (PENETROX) | OTROS
0 | 0 | 0 | 0 | 0 | 2027-08-01 | 2027 | 86-0040 | COMPUESTO CONTRA OXIDO (PENETROX) | OTROS
0 | 0 | 1 | 0 | 1 | 2027-09-01 | 2027 | 86-0040 | COMPUESTO CONTRA OXIDO (PENETROX) | OTROS
0 | 0 | 0 | 0 | 0 | 2027-10-01 | 2027 | 86-0040 | COMPUESTO CONTRA OXIDO (PENETROX) | OTROS
10 | 0 | 0 | 0 | 10 | 2027-11-01 | 2027 | 86-0040 | COMPUESTO CONTRA OXIDO (PENETROX) | OTROS
0 | 0 | 0 | 0 | 0 | 2027-12-01 | 2027 | 86-0040 | COMPUESTO CONTRA OXIDO (PENETROX) | OTROS
0 | 0 | 0 | 0 | 0 | 2025-04-01 | 2025 | 86-0020 | SACO DE TRATAMIENTO DE TIERRAS FIJAS | OTROS
0 | 0 | 0 | 0 | 0 | 2025-05-01 | 2025 | 86-0020 | SACO DE TRATAMIENTO DE TIERRAS FIJAS | OTROS
0 | 0 | 0 | 0 | 0 | 2025-06-01 | 2025 | 86-0020 | SACO DE TRATAMIENTO DE TIERRAS FIJAS | OTROS
0 | 0 | 0 | 0 | 0 | 2025-07-01 | 2025 | 86-0020 | SACO DE TRATAMIENTO DE TIERRAS FIJAS | OTROS
0 | 0 | 0 | 0 | 0 | 2025-08-01 | 2025 | 86-0020 | SACO DE TRATAMIENTO DE TIERRAS FIJAS | OTROS
0 | 0 | 0 | 0 | 0 | 2025-09-01 | 2025 | 86-0020 | SACO DE TRATAMIENTO DE TIERRAS FIJAS | OTROS
0 | 0 | 0 | 0 | 0 | 2025-10-01 | 2025 | 86-0020 | SACO DE TRATAMIENTO DE TIERRAS FIJAS | OTROS
41 | 0 | 0 | 0 | 41 | 2025-11-01 | 2025 | 86-0020 | SACO DE TRATAMIENTO DE TIERRAS FIJAS | OTROS
0 | 0 | 0 | 0 | 0 | 2025-12-01 | 2025 | 86-0020 | SACO DE TRATAMIENTO DE TIERRAS FIJAS | OTROS
0 | 0 | 0 | 0 | 0 | 2026-01-01 | 2026 | 86-0020 | SACO DE TRATAMIENTO DE TIERRAS FIJAS | OTROS
0 | 0 | 0 | 0 | 0 | 2026-02-01 | 2026 | 86-0020 | SACO DE TRATAMIENTO DE TIERRAS FIJAS | OTROS
41 | 0 | 0 | 0 | 41 | 2026-03-01 | 2026 | 86-0020 | SACO DE TRATAMIENTO DE TIERRAS FIJAS | OTROS
0 | 0 | 0 | 0 | 0 | 2026-04-01 | 2026 | 86-0020 | SACO DE TRATAMIENTO DE TIERRAS FIJAS | OTROS
0 | 0 | 0 | 0 | 0 | 2026-05-01 | 2026 | 86-0020 | SACO DE TRATAMIENTO DE TIERRAS FIJAS | OTROS
41 | 0 | 0 | 0 | 41 | 2026-06-01 | 2026 | 86-0020 | SACO DE TRATAMIENTO DE TIERRAS FIJAS | OTROS
0 | 0 | 0 | 0 | 0 | 2026-07-01 | 2026 | 86-0020 | SACO DE TRATAMIENTO DE TIERRAS FIJAS | OTROS
0 | 0 | 0 | 0 | 0 | 2026-08-01 | 2026 | 86-0020 | SACO DE TRATAMIENTO DE TIERRAS FIJAS | OTROS
0 | 0 | 0 | 0 | 0 | 2026-09-01 | 2026 | 86-0020 | SACO DE TRATAMIENTO DE TIERRAS FIJAS | OTROS
41 | 0 | 0 | 0 | 41 | 2026-10-01 | 2026 | 86-0020 | SACO DE TRATAMIENTO DE TIERRAS FIJAS | OTROS
0 | 0 | 0 | 0 | 0 | 2026-11-01 | 2026 | 86-0020 | SACO DE TRATAMIENTO DE TIERRAS FIJAS | OTROS
0 | 0 | 0 | 0 | 0 | 2026-12-01 | 2026 | 86-0020 | SACO DE TRATAMIENTO DE TIERRAS FIJAS | OTROS
41 | 0 | 0 | 0 | 41 | 2027-01-01 | 2027 | 86-0020 | SACO DE TRATAMIENTO DE TIERRAS FIJAS | OTROS
0 | 0 | 0 | 0 | 0 | 2027-02-01 | 2027 | 86-0020 | SACO DE TRATAMIENTO DE TIERRAS FIJAS | OTROS
0 | 0 | 0 | 0 | 0 | 2027-03-01 | 2027 | 86-0020 | SACO DE TRATAMIENTO DE TIERRAS FIJAS | OTROS
0 | 0 | 0 | 0 | 0 | 2027-04-01 | 2027 | 86-0020 | SACO DE TRATAMIENTO DE TIERRAS FIJAS | OTROS
41 | 0 | 0 | 0 | 41 | 2027-05-01 | 2027 | 86-0020 | SACO DE TRATAMIENTO DE TIERRAS FIJAS | OTROS
0 | 0 | 0 | 0 | 0 | 2027-06-01 | 2027 | 86-0020 | SACO DE TRATAMIENTO DE TIERRAS FIJAS | OTROS
0 | 0 | 0 | 0 | 0 | 2027-07-01 | 2027 | 86-0020 | SACO DE TRATAMIENTO DE TIERRAS FIJAS | OTROS
41 | 0 | 0 | 0 | 41 | 2027-08-01 | 2027 | 86-0020 | SACO DE TRATAMIENTO DE TIERRAS FIJAS | OTROS
0 | 0 | 0 | 0 | 0 | 2027-09-01 | 2027 | 86-0020 | SACO DE TRATAMIENTO DE TIERRAS FIJAS | OTROS
0 | 0 | 0 | 0 | 0 | 2027-10-01 | 2027 | 86-0020 | SACO DE TRATAMIENTO DE TIERRAS FIJAS | OTROS
0 | 0 | 0 | 0 | 0 | 2027-11-01 | 2027 | 86-0020 | SACO DE TRATAMIENTO DE TIERRAS FIJAS | OTROS
41 | 0 | 0 | 0 | 41 | 2027-12-01 | 2027 | 86-0020 | SACO DE TRATAMIENTO DE TIERRAS FIJAS | OTROS
0 | 0 | 0 | 0 | 0 | 2025-04-01 | 2025 | 86-0013 | Supresor de picos de voltaje | OTROS
0 | 0 | 0 | 0 | 0 | 2025-05-01 | 2025 | 86-0013 | Supresor de picos de voltaje | OTROS
0 | 0 | 0 | 0 | 0 | 2025-06-01 | 2025 | 86-0013 | Supresor de picos de voltaje | OTROS
1 | 0 | 0 | 0 | 1 | 2025-07-01 | 2025 | 86-0013 | Supresor de picos de voltaje | OTROS
5 | 0 | 0 | 0 | 5 | 2025-08-01 | 2025 | 86-0013 | Supresor de picos de voltaje | OTROS
4 | 0 | 0 | 0 | 4 | 2025-09-01 | 2025 | 86-0013 | Supresor de picos de voltaje | OTROS
4 | 0 | 0 | 0 | 4 | 2025-10-01 | 2025 | 86-0013 | Supresor de picos de voltaje | OTROS
4 | 0 | 0 | 0 | 4 | 2025-11-01 | 2025 | 86-0013 | Supresor de picos de voltaje | OTROS
0 | 0 | 0 | 0 | 0 | 2025-12-01 | 2025 | 86-0013 | Supresor de picos de voltaje | OTROS
0 | 0 | 0 | 0 | 0 | 2026-01-01 | 2026 | 86-0013 | Supresor de picos de voltaje | OTROS
0 | 0 | 0 | 0 | 0 | 2026-02-01 | 2026 | 86-0013 | Supresor de picos de voltaje | OTROS
0 | 0 | 0 | 0 | 0 | 2026-03-01 | 2026 | 86-0013 | Supresor de picos de voltaje | OTROS
0 | 0 | 0 | 0 | 0 | 2026-04-01 | 2026 | 86-0013 | Supresor de picos de voltaje | OTROS
0 | 0 | 0 | 0 | 0 | 2026-05-01 | 2026 | 86-0013 | Supresor de picos de voltaje | OTROS
0 | 0 | 0 | 0 | 0 | 2026-06-01 | 2026 | 86-0013 | Supresor de picos de voltaje | OTROS
0 | 0 | 0 | 0 | 0 | 2026-07-01 | 2026 | 86-0013 | Supresor de picos de voltaje | OTROS
0 | 0 | 0 | 0 | 0 | 2026-08-01 | 2026 | 86-0013 | Supresor de picos de voltaje | OTROS
0 | 0 | 0 | 0 | 0 | 2026-09-01 | 2026 | 86-0013 | Supresor de picos de voltaje | OTROS
0 | 0 | 0 | 0 | 0 | 2026-10-01 | 2026 | 86-0013 | Supresor de picos de voltaje | OTROS
0 | 0 | 0 | 0 | 0 | 2026-11-01 | 2026 | 86-0013 | Supresor de picos de voltaje | OTROS
0 | 0 | 0 | 0 | 0 | 2026-12-01 | 2026 | 86-0013 | Supresor de picos de voltaje | OTROS
0 | 0 | 0 | 0 | 0 | 2027-01-01 | 2027 | 86-0013 | Supresor de picos de voltaje | OTROS
0 | 0 | 0 | 0 | 0 | 2027-02-01 | 2027 | 86-0013 | Supresor de picos de voltaje | OTROS
0 | 0 | 0 | 0 | 0 | 2027-03-01 | 2027 | 86-0013 | Supresor de picos de voltaje | OTROS
0 | 0 | 0 | 0 | 0 | 2027-04-01 | 2027 | 86-0013 | Supresor de picos de voltaje | OTROS
0 | 0 | 0 | 0 | 0 | 2027-05-01 | 2027 | 86-0013 | Supresor de picos de voltaje | OTROS
0 | 0 | 0 | 0 | 0 | 2027-06-01 | 2027 | 86-0013 | Supresor de picos de voltaje | OTROS
0 | 0 | 0 | 0 | 0 | 2027-07-01 | 2027 | 86-0013 | Supresor de picos de voltaje | OTROS
0 | 0 | 0 | 0 | 0 | 2027-08-01 | 2027 | 86-0013 | Supresor de picos de voltaje | OTROS
0 | 0 | 0 | 0 | 0 | 2027-09-01 | 2027 | 86-0013 | Supresor de picos de voltaje | OTROS
0 | 0 | 0 | 0 | 0 | 2027-10-01 | 2027 | 86-0013 | Supresor de picos de voltaje | OTROS
0 | 0 | 0 | 0 | 0 | 2027-11-01 | 2027 | 86-0013 | Supresor de picos de voltaje | OTROS
0 | 0 | 0 | 0 | 0 | 2027-12-01 | 2027 | 86-0013 | Supresor de picos de voltaje | OTROS
0 | 0 | 0 | 1 | 1 | 2025-04-01 | 2025 | 86-0005 | Electrodo de Grafito | OTROS
0 | 0 | 0 | 0 | 0 | 2025-05-01 | 2025 | 86-0005 | Electrodo de Grafito | OTROS
0 | 0 | 0 | 0 | 0 | 2025-06-01 | 2025 | 86-0005 | Electrodo de Grafito | OTROS
0 | 0 | 0 | 0 | 0 | 2025-07-01 | 2025 | 86-0005 | Electrodo de Grafito | OTROS
0 | 0 | 0 | 0 | 0 | 2025-08-01 | 2025 | 86-0005 | Electrodo de Grafito | OTROS
0 | 0 | 0 | 0 | 0 | 2025-09-01 | 2025 | 86-0005 | Electrodo de Grafito | OTROS
0 | 0 | 0 | 0 | 0 | 2025-10-01 | 2025 | 86-0005 | Electrodo de Grafito | OTROS
0 | 0 | 0 | 0 | 0 | 2025-11-01 | 2025 | 86-0005 | Electrodo de Grafito | OTROS
0 | 0 | 0 | 0 | 0 | 2025-12-01 | 2025 | 86-0005 | Electrodo de Grafito | OTROS
0 | 0 | 0 | 0 | 0 | 2026-01-01 | 2026 | 86-0005 | Electrodo de Grafito | OTROS
0 | 0 | 0 | 0 | 0 | 2026-02-01 | 2026 | 86-0005 | Electrodo de Grafito | OTROS
0 | 0 | 0 | 0 | 0 | 2026-03-01 | 2026 | 86-0005 | Electrodo de Grafito | OTROS
0 | 0 | 0 | 0 | 0 | 2026-04-01 | 2026 | 86-0005 | Electrodo de Grafito | OTROS
0 | 0 | 0 | 0 | 0 | 2026-05-01 | 2026 | 86-0005 | Electrodo de Grafito | OTROS
0 | 0 | 0 | 0 | 0 | 2026-06-01 | 2026 | 86-0005 | Electrodo de Grafito | OTROS
0 | 0 | 0 | 0 | 0 | 2026-07-01 | 2026 | 86-0005 | Electrodo de Grafito | OTROS
0 | 0 | 0 | 0 | 0 | 2026-08-01 | 2026 | 86-0005 | Electrodo de Grafito | OTROS
0 | 0 | 0 | 0 | 0 | 2026-09-01 | 2026 | 86-0005 | Electrodo de Grafito | OTROS
0 | 0 | 0 | 0 | 0 | 2026-10-01 | 2026 | 86-0005 | Electrodo de Grafito | OTROS
0 | 0 | 0 | 0 | 0 | 2026-11-01 | 2026 | 86-0005 | Electrodo de Grafito | OTROS
0 | 0 | 0 | 0 | 0 | 2026-12-01 | 2026 | 86-0005 | Electrodo de Grafito | OTROS
0 | 0 | 0 | 0 | 0 | 2027-01-01 | 2027 | 86-0005 | Electrodo de Grafito | OTROS
0 | 0 | 0 | 0 | 0 | 2027-02-01 | 2027 | 86-0005 | Electrodo de Grafito | OTROS
0 | 0 | 0 | 0 | 0 | 2027-03-01 | 2027 | 86-0005 | Electrodo de Grafito | OTROS
0 | 0 | 0 | 0 | 0 | 2027-04-01 | 2027 | 86-0005 | Electrodo de Grafito | OTROS
0 | 0 | 0 | 0 | 0 | 2027-05-01 | 2027 | 86-0005 | Electrodo de Grafito | OTROS
0 | 0 | 0 | 0 | 0 | 2027-06-01 | 2027 | 86-0005 | Electrodo de Grafito | OTROS
0 | 0 | 0 | 0 | 0 | 2027-07-01 | 2027 | 86-0005 | Electrodo de Grafito | OTROS
0 | 0 | 0 | 0 | 0 | 2027-08-01 | 2027 | 86-0005 | Electrodo de Grafito | OTROS
0 | 0 | 0 | 0 | 0 | 2027-09-01 | 2027 | 86-0005 | Electrodo de Grafito | OTROS
0 | 0 | 0 | 0 | 0 | 2027-10-01 | 2027 | 86-0005 | Electrodo de Grafito | OTROS
0 | 0 | 0 | 0 | 0 | 2027-11-01 | 2027 | 86-0005 | Electrodo de Grafito | OTROS
0 | 0 | 0 | 0 | 0 | 2027-12-01 | 2027 | 86-0005 | Electrodo de Grafito | OTROS
0 | 0 | 0 | 0 | 0 | 2025-04-01 | 2025 | 86-0003 | ALCOHOL ISOPROPILICO | OTROS
0 | 0 | 0 | 0 | 0 | 2025-05-01 | 2025 | 86-0003 | ALCOHOL ISOPROPILICO | OTROS
0 | 0 | 0 | 0 | 0 | 2025-06-01 | 2025 | 86-0003 | ALCOHOL ISOPROPILICO | OTROS
0 | 0 | 0 | 0 | 0 | 2025-07-01 | 2025 | 86-0003 | ALCOHOL ISOPROPILICO | OTROS
0 | 0 | 0 | 0 | 0 | 2025-08-01 | 2025 | 86-0003 | ALCOHOL ISOPROPILICO | OTROS
0 | 0 | 0 | 0 | 0 | 2025-09-01 | 2025 | 86-0003 | ALCOHOL ISOPROPILICO | OTROS
0 | 0 | 0 | 0 | 0 | 2025-10-01 | 2025 | 86-0003 | ALCOHOL ISOPROPILICO | OTROS
0 | 0 | 0 | 0 | 0 | 2025-11-01 | 2025 | 86-0003 | ALCOHOL ISOPROPILICO | OTROS
0 | 0 | 0 | 0 | 0 | 2025-12-01 | 2025 | 86-0003 | ALCOHOL ISOPROPILICO | OTROS
0 | 0 | 0 | 0 | 0 | 2026-01-01 | 2026 | 86-0003 | ALCOHOL ISOPROPILICO | OTROS
0 | 0 | 0 | 0 | 0 | 2026-02-01 | 2026 | 86-0003 | ALCOHOL ISOPROPILICO | OTROS
0 | 0 | 0 | 0 | 0 | 2026-03-01 | 2026 | 86-0003 | ALCOHOL ISOPROPILICO | OTROS
0 | 0 | 0 | 0 | 0 | 2026-04-01 | 2026 | 86-0003 | ALCOHOL ISOPROPILICO | OTROS
0 | 0 | 0 | 0 | 0 | 2026-05-01 | 2026 | 86-0003 | ALCOHOL ISOPROPILICO | OTROS
0 | 0 | 0 | 0 | 0 | 2026-06-01 | 2026 | 86-0003 | ALCOHOL ISOPROPILICO | OTROS
0 | 0 | 0 | 0 | 0 | 2026-07-01 | 2026 | 86-0003 | ALCOHOL ISOPROPILICO | OTROS
0 | 0 | 0 | 0 | 0 | 2026-08-01 | 2026 | 86-0003 | ALCOHOL ISOPROPILICO | OTROS
0 | 0 | 0 | 0 | 0 | 2026-09-01 | 2026 | 86-0003 | ALCOHOL ISOPROPILICO | OTROS
0 | 0 | 0 | 0 | 0 | 2026-10-01 | 2026 | 86-0003 | ALCOHOL ISOPROPILICO | OTROS
0 | 0 | 0 | 0 | 0 | 2026-11-01 | 2026 | 86-0003 | ALCOHOL ISOPROPILICO | OTROS
0 | 0 | 0 | 0 | 0 | 2026-12-01 | 2026 | 86-0003 | ALCOHOL ISOPROPILICO | OTROS
0 | 0 | 0 | 0 | 0 | 2027-01-01 | 2027 | 86-0003 | ALCOHOL ISOPROPILICO | OTROS
0 | 0 | 0 | 0 | 0 | 2027-02-01 | 2027 | 86-0003 | ALCOHOL ISOPROPILICO | OTROS
0 | 0 | 0 | 0 | 0 | 2027-03-01 | 2027 | 86-0003 | ALCOHOL ISOPROPILICO | OTROS
0 | 0 | 0 | 0 | 0 | 2027-04-01 | 2027 | 86-0003 | ALCOHOL ISOPROPILICO | OTROS
0 | 0 | 0 | 0 | 0 | 2027-05-01 | 2027 | 86-0003 | ALCOHOL ISOPROPILICO | OTROS
0 | 0 | 0 | 0 | 0 | 2027-06-01 | 2027 | 86-0003 | ALCOHOL ISOPROPILICO | OTROS
0 | 0 | 0 | 0 | 0 | 2027-07-01 | 2027 | 86-0003 | ALCOHOL ISOPROPILICO | OTROS
0 | 0 | 0 | 0 | 0 | 2027-08-01 | 2027 | 86-0003 | ALCOHOL ISOPROPILICO | OTROS
0 | 0 | 0 | 0 | 0 | 2027-09-01 | 2027 | 86-0003 | ALCOHOL ISOPROPILICO | OTROS
0 | 0 | 0 | 0 | 0 | 2027-10-01 | 2027 | 86-0003 | ALCOHOL ISOPROPILICO | OTROS
0 | 0 | 0 | 0 | 0 | 2027-11-01 | 2027 | 86-0003 | ALCOHOL ISOPROPILICO | OTROS
0 | 0 | 0 | 0 | 0 | 2027-12-01 | 2027 | 86-0003 | ALCOHOL ISOPROPILICO | OTROS
0 | 0 | 0 | 0 | 0 | 2025-04-01 | 2025 | 82-0100 | JABON EN POLVO | OTROS
0 | 0 | 0 | 0 | 0 | 2025-05-01 | 2025 | 82-0100 | JABON EN POLVO | OTROS
0 | 0 | 0 | 0 | 0 | 2025-06-01 | 2025 | 82-0100 | JABON EN POLVO | OTROS
0 | 0 | 0 | 0 | 0 | 2025-07-01 | 2025 | 82-0100 | JABON EN POLVO | OTROS
0 | 0 | 0 | 0 | 0 | 2025-08-01 | 2025 | 82-0100 | JABON EN POLVO | OTROS
0 | 0 | 0 | 0 | 0 | 2025-09-01 | 2025 | 82-0100 | JABON EN POLVO | OTROS
0 | 0 | 0 | 0 | 0 | 2025-10-01 | 2025 | 82-0100 | JABON EN POLVO | OTROS
0 | 0 | 0 | 0 | 0 | 2025-11-01 | 2025 | 82-0100 | JABON EN POLVO | OTROS
0 | 0 | 0 | 0 | 0 | 2025-12-01 | 2025 | 82-0100 | JABON EN POLVO | OTROS
0 | 0 | 0 | 0 | 0 | 2026-01-01 | 2026 | 82-0100 | JABON EN POLVO | OTROS
0 | 0 | 0 | 0 | 0 | 2026-02-01 | 2026 | 82-0100 | JABON EN POLVO | OTROS
0 | 0 | 0 | 0 | 0 | 2026-03-01 | 2026 | 82-0100 | JABON EN POLVO | OTROS
0 | 0 | 0 | 0 | 0 | 2026-04-01 | 2026 | 82-0100 | JABON EN POLVO | OTROS
0 | 0 | 0 | 0 | 0 | 2026-05-01 | 2026 | 82-0100 | JABON EN POLVO | OTROS
0 | 0 | 0 | 0 | 0 | 2026-06-01 | 2026 | 82-0100 | JABON EN POLVO | OTROS
0 | 0 | 0 | 0 | 0 | 2026-07-01 | 2026 | 82-0100 | JABON EN POLVO | OTROS
0 | 0 | 0 | 0 | 0 | 2026-08-01 | 2026 | 82-0100 | JABON EN POLVO | OTROS
0 | 0 | 0 | 0 | 0 | 2026-09-01 | 2026 | 82-0100 | JABON EN POLVO | OTROS
0 | 0 | 0 | 0 | 0 | 2026-10-01 | 2026 | 82-0100 | JABON EN POLVO | OTROS
0 | 0 | 0 | 0 | 0 | 2026-11-01 | 2026 | 82-0100 | JABON EN POLVO | OTROS
0 | 0 | 0 | 0 | 0 | 2026-12-01 | 2026 | 82-0100 | JABON EN POLVO | OTROS
0 | 0 | 0 | 0 | 0 | 2027-01-01 | 2027 | 82-0100 | JABON EN POLVO | OTROS
0 | 0 | 0 | 0 | 0 | 2027-02-01 | 2027 | 82-0100 | JABON EN POLVO | OTROS
0 | 0 | 0 | 0 | 0 | 2027-03-01 | 2027 | 82-0100 | JABON EN POLVO | OTROS
0 | 0 | 0 | 0 | 0 | 2027-04-01 | 2027 | 82-0100 | JABON EN POLVO | OTROS
0 | 0 | 0 | 0 | 0 | 2027-05-01 | 2027 | 82-0100 | JABON EN POLVO | OTROS
0 | 0 | 0 | 0 | 0 | 2027-06-01 | 2027 | 82-0100 | JABON EN POLVO | OTROS
0 | 0 | 0 | 0 | 0 | 2027-07-01 | 2027 | 82-0100 | JABON EN POLVO | OTROS
0 | 0 | 0 | 0 | 0 | 2027-08-01 | 2027 | 82-0100 | JABON EN POLVO | OTROS
0 | 0 | 0 | 0 | 0 | 2027-09-01 | 2027 | 82-0100 | JABON EN POLVO | OTROS
0 | 0 | 0 | 0 | 0 | 2027-10-01 | 2027 | 82-0100 | JABON EN POLVO | OTROS
0 | 0 | 0 | 0 | 0 | 2027-11-01 | 2027 | 82-0100 | JABON EN POLVO | OTROS
0 | 0 | 0 | 0 | 0 | 2027-12-01 | 2027 | 82-0100 | JABON EN POLVO | OTROS
0 | 0 | 0 | 0 | 0 | 2025-04-01 | 2025 | 82-0080 | FRANELA | OTROS
0 | 0 | 0 | 0 | 0 | 2025-05-01 | 2025 | 82-0080 | FRANELA | OTROS
0 | 0 | 0 | 0 | 0 | 2025-06-01 | 2025 | 82-0080 | FRANELA | OTROS
0 | 0 | 0 | 0 | 0 | 2025-07-01 | 2025 | 82-0080 | FRANELA | OTROS
0 | 0 | 0 | 0 | 0 | 2025-08-01 | 2025 | 82-0080 | FRANELA | OTROS
0 | 0 | 0 | 0 | 0 | 2025-09-01 | 2025 | 82-0080 | FRANELA | OTROS
0 | 0 | 0 | 0 | 0 | 2025-10-01 | 2025 | 82-0080 | FRANELA | OTROS
0 | 0 | 0 | 0 | 0 | 2025-11-01 | 2025 | 82-0080 | FRANELA | OTROS
0 | 0 | 0 | 0 | 0 | 2025-12-01 | 2025 | 82-0080 | FRANELA | OTROS
0 | 0 | 0 | 0 | 0 | 2026-01-01 | 2026 | 82-0080 | FRANELA | OTROS
0 | 0 | 0 | 0 | 0 | 2026-02-01 | 2026 | 82-0080 | FRANELA | OTROS
0 | 0 | 0 | 0 | 0 | 2026-03-01 | 2026 | 82-0080 | FRANELA | OTROS
0 | 0 | 0 | 0 | 0 | 2026-04-01 | 2026 | 82-0080 | FRANELA | OTROS
0 | 0 | 0 | 0 | 0 | 2026-05-01 | 2026 | 82-0080 | FRANELA | OTROS
0 | 0 | 0 | 0 | 0 | 2026-06-01 | 2026 | 82-0080 | FRANELA | OTROS
0 | 0 | 0 | 0 | 0 | 2026-07-01 | 2026 | 82-0080 | FRANELA | OTROS
0 | 0 | 0 | 0 | 0 | 2026-08-01 | 2026 | 82-0080 | FRANELA | OTROS
0 | 0 | 0 | 0 | 0 | 2026-09-01 | 2026 | 82-0080 | FRANELA | OTROS
0 | 0 | 0 | 0 | 0 | 2026-10-01 | 2026 | 82-0080 | FRANELA | OTROS
0 | 0 | 0 | 0 | 0 | 2026-11-01 | 2026 | 82-0080 | FRANELA | OTROS
0 | 0 | 0 | 0 | 0 | 2026-12-01 | 2026 | 82-0080 | FRANELA | OTROS
0 | 0 | 0 | 0 | 0 | 2027-01-01 | 2027 | 82-0080 | FRANELA | OTROS
0 | 0 | 0 | 0 | 0 | 2027-02-01 | 2027 | 82-0080 | FRANELA | OTROS
0 | 0 | 0 | 0 | 0 | 2027-03-01 | 2027 | 82-0080 | FRANELA | OTROS
0 | 0 | 0 | 0 | 0 | 2027-04-01 | 2027 | 82-0080 | FRANELA | OTROS
0 | 0 | 0 | 0 | 0 | 2027-05-01 | 2027 | 82-0080 | FRANELA | OTROS
0 | 0 | 0 | 0 | 0 | 2027-06-01 | 2027 | 82-0080 | FRANELA | OTROS
0 | 0 | 0 | 0 | 0 | 2027-07-01 | 2027 | 82-0080 | FRANELA | OTROS
0 | 0 | 0 | 0 | 0 | 2027-08-01 | 2027 | 82-0080 | FRANELA | OTROS
0 | 0 | 0 | 0 | 0 | 2027-09-01 | 2027 | 82-0080 | FRANELA | OTROS
0 | 0 | 0 | 0 | 0 | 2027-10-01 | 2027 | 82-0080 | FRANELA | OTROS
0 | 0 | 0 | 0 | 0 | 2027-11-01 | 2027 | 82-0080 | FRANELA | OTROS
0 | 0 | 0 | 0 | 0 | 2027-12-01 | 2027 | 82-0080 | FRANELA | OTROS
0 | 0 | 0 | 0 | 0 | 2025-04-01 | 2025 | 82-0074 | ESPONJAS SCOTCH | OTROS
0 | 0 | 0 | 0 | 0 | 2025-05-01 | 2025 | 82-0074 | ESPONJAS SCOTCH | OTROS
0 | 0 | 0 | 0 | 0 | 2025-06-01 | 2025 | 82-0074 | ESPONJAS SCOTCH | OTROS
0 | 0 | 0 | 0 | 0 | 2025-07-01 | 2025 | 82-0074 | ESPONJAS SCOTCH | OTROS
0 | 0 | 0 | 0 | 0 | 2025-08-01 | 2025 | 82-0074 | ESPONJAS SCOTCH | OTROS
0 | 0 | 0 | 0 | 0 | 2025-09-01 | 2025 | 82-0074 | ESPONJAS SCOTCH | OTROS
0 | 0 | 0 | 0 | 0 | 2025-10-01 | 2025 | 82-0074 | ESPONJAS SCOTCH | OTROS
0 | 0 | 0 | 0 | 0 | 2025-11-01 | 2025 | 82-0074 | ESPONJAS SCOTCH | OTROS
0 | 0 | 0 | 0 | 0 | 2025-12-01 | 2025 | 82-0074 | ESPONJAS SCOTCH | OTROS
0 | 0 | 0 | 0 | 0 | 2026-01-01 | 2026 | 82-0074 | ESPONJAS SCOTCH | OTROS
0 | 0 | 0 | 0 | 0 | 2026-02-01 | 2026 | 82-0074 | ESPONJAS SCOTCH | OTROS
0 | 0 | 0 | 0 | 0 | 2026-03-01 | 2026 | 82-0074 | ESPONJAS SCOTCH | OTROS
0 | 0 | 0 | 0 | 0 | 2026-04-01 | 2026 | 82-0074 | ESPONJAS SCOTCH | OTROS
0 | 0 | 0 | 0 | 0 | 2026-05-01 | 2026 | 82-0074 | ESPONJAS SCOTCH | OTROS
0 | 0 | 0 | 0 | 0 | 2026-06-01 | 2026 | 82-0074 | ESPONJAS SCOTCH | OTROS
0 | 0 | 0 | 0 | 0 | 2026-07-01 | 2026 | 82-0074 | ESPONJAS SCOTCH | OTROS
0 | 0 | 0 | 0 | 0 | 2026-08-01 | 2026 | 82-0074 | ESPONJAS SCOTCH | OTROS
0 | 0 | 0 | 0 | 0 | 2026-09-01 | 2026 | 82-0074 | ESPONJAS SCOTCH | OTROS
0 | 0 | 0 | 0 | 0 | 2026-10-01 | 2026 | 82-0074 | ESPONJAS SCOTCH | OTROS
0 | 0 | 0 | 0 | 0 | 2026-11-01 | 2026 | 82-0074 | ESPONJAS SCOTCH | OTROS
0 | 0 | 0 | 0 | 0 | 2026-12-01 | 2026 | 82-0074 | ESPONJAS SCOTCH | OTROS
0 | 0 | 0 | 0 | 0 | 2027-01-01 | 2027 | 82-0074 | ESPONJAS SCOTCH | OTROS
0 | 0 | 0 | 0 | 0 | 2027-02-01 | 2027 | 82-0074 | ESPONJAS SCOTCH | OTROS
0 | 0 | 0 | 0 | 0 | 2027-03-01 | 2027 | 82-0074 | ESPONJAS SCOTCH | OTROS
0 | 0 | 0 | 0 | 0 | 2027-04-01 | 2027 | 82-0074 | ESPONJAS SCOTCH | OTROS
0 | 0 | 0 | 0 | 0 | 2027-05-01 | 2027 | 82-0074 | ESPONJAS SCOTCH | OTROS
0 | 0 | 0 | 0 | 0 | 2027-06-01 | 2027 | 82-0074 | ESPONJAS SCOTCH | OTROS
0 | 0 | 0 | 0 | 0 | 2027-07-01 | 2027 | 82-0074 | ESPONJAS SCOTCH | OTROS
0 | 0 | 0 | 0 | 0 | 2027-08-01 | 2027 | 82-0074 | ESPONJAS SCOTCH | OTROS
0 | 0 | 0 | 0 | 0 | 2027-09-01 | 2027 | 82-0074 | ESPONJAS SCOTCH | OTROS
0 | 0 | 0 | 0 | 0 | 2027-10-01 | 2027 | 82-0074 | ESPONJAS SCOTCH | OTROS
0 | 0 | 0 | 0 | 0 | 2027-11-01 | 2027 | 82-0074 | ESPONJAS SCOTCH | OTROS
0 | 0 | 0 | 0 | 0 | 2027-12-01 | 2027 | 82-0074 | ESPONJAS SCOTCH | OTROS
0 | 0 | 0 | 0 | 0 | 2025-04-01 | 2025 | 80-1104 | Aceite VEGETAL P/Trafo | OTROS
0 | 0 | 0 | 0 | 0 | 2025-05-01 | 2025 | 80-1104 | Aceite VEGETAL P/Trafo | OTROS
0 | 0 | 0 | 0 | 0 | 2025-06-01 | 2025 | 80-1104 | Aceite VEGETAL P/Trafo | OTROS
0 | 0 | 0 | 0 | 0 | 2025-07-01 | 2025 | 80-1104 | Aceite VEGETAL P/Trafo | OTROS
0 | 0 | 0 | 0 | 0 | 2025-08-01 | 2025 | 80-1104 | Aceite VEGETAL P/Trafo | OTROS
0 | 0 | 0 | 0 | 0 | 2025-09-01 | 2025 | 80-1104 | Aceite VEGETAL P/Trafo | OTROS
0 | 0 | 0 | 0 | 0 | 2025-10-01 | 2025 | 80-1104 | Aceite VEGETAL P/Trafo | OTROS
0 | 0 | 0 | 0 | 0 | 2025-11-01 | 2025 | 80-1104 | Aceite VEGETAL P/Trafo | OTROS
0 | 0 | 0 | 0 | 0 | 2025-12-01 | 2025 | 80-1104 | Aceite VEGETAL P/Trafo | OTROS
0 | 0 | 0 | 0 | 0 | 2026-01-01 | 2026 | 80-1104 | Aceite VEGETAL P/Trafo | OTROS
0 | 0 | 0 | 0 | 0 | 2026-02-01 | 2026 | 80-1104 | Aceite VEGETAL P/Trafo | OTROS
0 | 0 | 0 | 0 | 0 | 2026-03-01 | 2026 | 80-1104 | Aceite VEGETAL P/Trafo | OTROS
0 | 0 | 0 | 0 | 0 | 2026-04-01 | 2026 | 80-1104 | Aceite VEGETAL P/Trafo | OTROS
0 | 0 | 0 | 0 | 0 | 2026-05-01 | 2026 | 80-1104 | Aceite VEGETAL P/Trafo | OTROS
0 | 0 | 0 | 0 | 0 | 2026-06-01 | 2026 | 80-1104 | Aceite VEGETAL P/Trafo | OTROS
0 | 0 | 0 | 0 | 0 | 2026-07-01 | 2026 | 80-1104 | Aceite VEGETAL P/Trafo | OTROS
0 | 0 | 0 | 0 | 0 | 2026-08-01 | 2026 | 80-1104 | Aceite VEGETAL P/Trafo | OTROS
0 | 0 | 0 | 0 | 0 | 2026-09-01 | 2026 | 80-1104 | Aceite VEGETAL P/Trafo | OTROS
0 | 0 | 0 | 0 | 0 | 2026-10-01 | 2026 | 80-1104 | Aceite VEGETAL P/Trafo | OTROS
0 | 0 | 0 | 0 | 0 | 2026-11-01 | 2026 | 80-1104 | Aceite VEGETAL P/Trafo | OTROS
0 | 0 | 0 | 0 | 0 | 2026-12-01 | 2026 | 80-1104 | Aceite VEGETAL P/Trafo | OTROS
0 | 0 | 0 | 0 | 0 | 2027-01-01 | 2027 | 80-1104 | Aceite VEGETAL P/Trafo | OTROS
0 | 0 | 0 | 0 | 0 | 2027-02-01 | 2027 | 80-1104 | Aceite VEGETAL P/Trafo | OTROS
0 | 0 | 0 | 0 | 0 | 2027-03-01 | 2027 | 80-1104 | Aceite VEGETAL P/Trafo | OTROS
0 | 0 | 0 | 0 | 0 | 2027-04-01 | 2027 | 80-1104 | Aceite VEGETAL P/Trafo | OTROS
0 | 0 | 0 | 0 | 0 | 2027-05-01 | 2027 | 80-1104 | Aceite VEGETAL P/Trafo | OTROS
0 | 0 | 0 | 0 | 0 | 2027-06-01 | 2027 | 80-1104 | Aceite VEGETAL P/Trafo | OTROS
0 | 0 | 0 | 0 | 0 | 2027-07-01 | 2027 | 80-1104 | Aceite VEGETAL P/Trafo | OTROS
0 | 0 | 0 | 0 | 0 | 2027-08-01 | 2027 | 80-1104 | Aceite VEGETAL P/Trafo | OTROS
0 | 0 | 0 | 0 | 0 | 2027-09-01 | 2027 | 80-1104 | Aceite VEGETAL P/Trafo | OTROS
0 | 0 | 0 | 0 | 0 | 2027-10-01 | 2027 | 80-1104 | Aceite VEGETAL P/Trafo | OTROS
0 | 0 | 0 | 0 | 0 | 2027-11-01 | 2027 | 80-1104 | Aceite VEGETAL P/Trafo | OTROS
0 | 0 | 0 | 0 | 0 | 2027-12-01 | 2027 | 80-1104 | Aceite VEGETAL P/Trafo | OTROS
0 | 990 | 0 | 0 | 990 | 2025-04-01 | 2025 | 80-1100 | Aceite P/Trafo. | OTROS
1831 | 0 | 0 | 0 | 1831 | 2025-05-01 | 2025 | 80-1100 | Aceite P/Trafo. | OTROS
0 | 0 | 0 | 0 | 0 | 2025-06-01 | 2025 | 80-1100 | Aceite P/Trafo. | OTROS
0 | 0 | 0 | 0 | 0 | 2025-07-01 | 2025 | 80-1100 | Aceite P/Trafo. | OTROS
0 | 0 | 0 | 0 | 0 | 2025-08-01 | 2025 | 80-1100 | Aceite P/Trafo. | OTROS
0 | 0 | 0 | 0 | 0 | 2025-09-01 | 2025 | 80-1100 | Aceite P/Trafo. | OTROS
1831 | 0 | 0 | 0 | 1831 | 2025-10-01 | 2025 | 80-1100 | Aceite P/Trafo. | OTROS
0 | 0 | 0 | 0 | 0 | 2025-11-01 | 2025 | 80-1100 | Aceite P/Trafo. | OTROS
0 | 0 | 0 | 0 | 0 | 2025-12-01 | 2025 | 80-1100 | Aceite P/Trafo. | OTROS
0 | 0 | 0 | 0 | 0 | 2026-01-01 | 2026 | 80-1100 | Aceite P/Trafo. | OTROS
0 | 0 | 0 | 0 | 0 | 2026-02-01 | 2026 | 80-1100 | Aceite P/Trafo. | OTROS
1831 | 0 | 0 | 0 | 1831 | 2026-03-01 | 2026 | 80-1100 | Aceite P/Trafo. | OTROS
0 | 0 | 0 | 0 | 0 | 2026-04-01 | 2026 | 80-1100 | Aceite P/Trafo. | OTROS
0 | 0 | 0 | 0 | 0 | 2026-05-01 | 2026 | 80-1100 | Aceite P/Trafo. | OTROS
0 | 0 | 0 | 0 | 0 | 2026-06-01 | 2026 | 80-1100 | Aceite P/Trafo. | OTROS
1831 | 0 | 0 | 0 | 1831 | 2026-07-01 | 2026 | 80-1100 | Aceite P/Trafo. | OTROS
0 | 0 | 0 | 0 | 0 | 2026-08-01 | 2026 | 80-1100 | Aceite P/Trafo. | OTROS
0 | 0 | 0 | 0 | 0 | 2026-09-01 | 2026 | 80-1100 | Aceite P/Trafo. | OTROS
0 | 0 | 0 | 0 | 0 | 2026-10-01 | 2026 | 80-1100 | Aceite P/Trafo. | OTROS
0 | 0 | 0 | 0 | 0 | 2026-11-01 | 2026 | 80-1100 | Aceite P/Trafo. | OTROS
1831 | 0 | 0 | 0 | 1831 | 2026-12-01 | 2026 | 80-1100 | Aceite P/Trafo. | OTROS
0 | 0 | 0 | 0 | 0 | 2027-01-01 | 2027 | 80-1100 | Aceite P/Trafo. | OTROS
0 | 0 | 0 | 0 | 0 | 2027-02-01 | 2027 | 80-1100 | Aceite P/Trafo. | OTROS
0 | 0 | 0 | 0 | 0 | 2027-03-01 | 2027 | 80-1100 | Aceite P/Trafo. | OTROS
0 | 0 | 0 | 0 | 0 | 2027-04-01 | 2027 | 80-1100 | Aceite P/Trafo. | OTROS
1831 | 0 | 0 | 0 | 1831 | 2027-05-01 | 2027 | 80-1100 | Aceite P/Trafo. | OTROS
0 | 0 | 0 | 0 | 0 | 2027-06-01 | 2027 | 80-1100 | Aceite P/Trafo. | OTROS
0 | 0 | 0 | 0 | 0 | 2027-07-01 | 2027 | 80-1100 | Aceite P/Trafo. | OTROS
0 | 0 | 0 | 0 | 0 | 2027-08-01 | 2027 | 80-1100 | Aceite P/Trafo. | OTROS
1831 | 0 | 0 | 0 | 1831 | 2027-09-01 | 2027 | 80-1100 | Aceite P/Trafo. | OTROS
0 | 0 | 0 | 0 | 0 | 2027-10-01 | 2027 | 80-1100 | Aceite P/Trafo. | OTROS
0 | 0 | 0 | 0 | 0 | 2027-11-01 | 2027 | 80-1100 | Aceite P/Trafo. | OTROS
0 | 0 | 0 | 0 | 0 | 2027-12-01 | 2027 | 80-1100 | Aceite P/Trafo. | OTROS
0 | 15 | 0 | 0 | 15 | 2025-04-01 | 2025 | 80-1004 | Gas HexafluoruroAzuf.SF6 P/Int.PotTRELEC | OTROS
0 | 0 | 0 | 0 | 0 | 2025-05-01 | 2025 | 80-1004 | Gas HexafluoruroAzuf.SF6 P/Int.PotTRELEC | OTROS
0 | 0 | 0 | 0 | 0 | 2025-06-01 | 2025 | 80-1004 | Gas HexafluoruroAzuf.SF6 P/Int.PotTRELEC | OTROS
0 | 0 | 0 | 0 | 0 | 2025-07-01 | 2025 | 80-1004 | Gas HexafluoruroAzuf.SF6 P/Int.PotTRELEC | OTROS
0 | 0 | 0 | 0 | 0 | 2025-08-01 | 2025 | 80-1004 | Gas HexafluoruroAzuf.SF6 P/Int.PotTRELEC | OTROS
0 | 0 | 0 | 0 | 0 | 2025-09-01 | 2025 | 80-1004 | Gas HexafluoruroAzuf.SF6 P/Int.PotTRELEC | OTROS
0 | 0 | 0 | 0 | 0 | 2025-10-01 | 2025 | 80-1004 | Gas HexafluoruroAzuf.SF6 P/Int.PotTRELEC | OTROS
0 | 0 | 0 | 0 | 0 | 2025-11-01 | 2025 | 80-1004 | Gas HexafluoruroAzuf.SF6 P/Int.PotTRELEC | OTROS
0 | 0 | 0 | 0 | 0 | 2025-12-01 | 2025 | 80-1004 | Gas HexafluoruroAzuf.SF6 P/Int.PotTRELEC | OTROS
0 | 0 | 0 | 0 | 0 | 2026-01-01 | 2026 | 80-1004 | Gas HexafluoruroAzuf.SF6 P/Int.PotTRELEC | OTROS
0 | 0 | 0 | 0 | 0 | 2026-02-01 | 2026 | 80-1004 | Gas HexafluoruroAzuf.SF6 P/Int.PotTRELEC | OTROS
0 | 0 | 0 | 0 | 0 | 2026-03-01 | 2026 | 80-1004 | Gas HexafluoruroAzuf.SF6 P/Int.PotTRELEC | OTROS
0 | 0 | 0 | 0 | 0 | 2026-04-01 | 2026 | 80-1004 | Gas HexafluoruroAzuf.SF6 P/Int.PotTRELEC | OTROS
0 | 0 | 0 | 0 | 0 | 2026-05-01 | 2026 | 80-1004 | Gas HexafluoruroAzuf.SF6 P/Int.PotTRELEC | OTROS
0 | 0 | 0 | 0 | 0 | 2026-06-01 | 2026 | 80-1004 | Gas HexafluoruroAzuf.SF6 P/Int.PotTRELEC | OTROS
0 | 0 | 0 | 0 | 0 | 2026-07-01 | 2026 | 80-1004 | Gas HexafluoruroAzuf.SF6 P/Int.PotTRELEC | OTROS
0 | 0 | 0 | 0 | 0 | 2026-08-01 | 2026 | 80-1004 | Gas HexafluoruroAzuf.SF6 P/Int.PotTRELEC | OTROS
0 | 0 | 0 | 0 | 0 | 2026-09-01 | 2026 | 80-1004 | Gas HexafluoruroAzuf.SF6 P/Int.PotTRELEC | OTROS
0 | 0 | 0 | 0 | 0 | 2026-10-01 | 2026 | 80-1004 | Gas HexafluoruroAzuf.SF6 P/Int.PotTRELEC | OTROS
0 | 0 | 0 | 0 | 0 | 2026-11-01 | 2026 | 80-1004 | Gas HexafluoruroAzuf.SF6 P/Int.PotTRELEC | OTROS
0 | 0 | 0 | 0 | 0 | 2026-12-01 | 2026 | 80-1004 | Gas HexafluoruroAzuf.SF6 P/Int.PotTRELEC | OTROS
0 | 0 | 0 | 0 | 0 | 2027-01-01 | 2027 | 80-1004 | Gas HexafluoruroAzuf.SF6 P/Int.PotTRELEC | OTROS
0 | 0 | 0 | 0 | 0 | 2027-02-01 | 2027 | 80-1004 | Gas HexafluoruroAzuf.SF6 P/Int.PotTRELEC | OTROS
0 | 0 | 0 | 0 | 0 | 2027-03-01 | 2027 | 80-1004 | Gas HexafluoruroAzuf.SF6 P/Int.PotTRELEC | OTROS
0 | 0 | 0 | 0 | 0 | 2027-04-01 | 2027 | 80-1004 | Gas HexafluoruroAzuf.SF6 P/Int.PotTRELEC | OTROS
0 | 0 | 0 | 0 | 0 | 2027-05-01 | 2027 | 80-1004 | Gas HexafluoruroAzuf.SF6 P/Int.PotTRELEC | OTROS
0 | 0 | 0 | 0 | 0 | 2027-06-01 | 2027 | 80-1004 | Gas HexafluoruroAzuf.SF6 P/Int.PotTRELEC | OTROS
0 | 0 | 0 | 0 | 0 | 2027-07-01 | 2027 | 80-1004 | Gas HexafluoruroAzuf.SF6 P/Int.PotTRELEC | OTROS
0 | 0 | 0 | 0 | 0 | 2027-08-01 | 2027 | 80-1004 | Gas HexafluoruroAzuf.SF6 P/Int.PotTRELEC | OTROS
0 | 0 | 0 | 0 | 0 | 2027-09-01 | 2027 | 80-1004 | Gas HexafluoruroAzuf.SF6 P/Int.PotTRELEC | OTROS
0 | 0 | 0 | 0 | 0 | 2027-10-01 | 2027 | 80-1004 | Gas HexafluoruroAzuf.SF6 P/Int.PotTRELEC | OTROS
0 | 0 | 0 | 0 | 0 | 2027-11-01 | 2027 | 80-1004 | Gas HexafluoruroAzuf.SF6 P/Int.PotTRELEC | OTROS
0 | 0 | 0 | 0 | 0 | 2027-12-01 | 2027 | 80-1004 | Gas HexafluoruroAzuf.SF6 P/Int.PotTRELEC | OTROS
0 | 0 | 0 | 0 | 0 | 2025-04-01 | 2025 | 80-1002 | Grasa P/Mecanism.Interrup.Pot.ABB TRELEC | OTROS
0 | 0 | 0 | 0 | 0 | 2025-05-01 | 2025 | 80-1002 | Grasa P/Mecanism.Interrup.Pot.ABB TRELEC | OTROS
0 | 0 | 0 | 0 | 0 | 2025-06-01 | 2025 | 80-1002 | Grasa P/Mecanism.Interrup.Pot.ABB TRELEC | OTROS
0 | 0 | 0 | 0 | 0 | 2025-07-01 | 2025 | 80-1002 | Grasa P/Mecanism.Interrup.Pot.ABB TRELEC | OTROS
0 | 0 | 0 | 0 | 0 | 2025-08-01 | 2025 | 80-1002 | Grasa P/Mecanism.Interrup.Pot.ABB TRELEC | OTROS
0 | 0 | 0 | 0 | 0 | 2025-09-01 | 2025 | 80-1002 | Grasa P/Mecanism.Interrup.Pot.ABB TRELEC | OTROS
0 | 0 | 0 | 0 | 0 | 2025-10-01 | 2025 | 80-1002 | Grasa P/Mecanism.Interrup.Pot.ABB TRELEC | OTROS
0 | 0 | 0 | 0 | 0 | 2025-11-01 | 2025 | 80-1002 | Grasa P/Mecanism.Interrup.Pot.ABB TRELEC | OTROS
0 | 0 | 0 | 0 | 0 | 2025-12-01 | 2025 | 80-1002 | Grasa P/Mecanism.Interrup.Pot.ABB TRELEC | OTROS
0 | 0 | 0 | 0 | 0 | 2026-01-01 | 2026 | 80-1002 | Grasa P/Mecanism.Interrup.Pot.ABB TRELEC | OTROS
0 | 0 | 0 | 0 | 0 | 2026-02-01 | 2026 | 80-1002 | Grasa P/Mecanism.Interrup.Pot.ABB TRELEC | OTROS
0 | 0 | 0 | 0 | 0 | 2026-03-01 | 2026 | 80-1002 | Grasa P/Mecanism.Interrup.Pot.ABB TRELEC | OTROS
0 | 0 | 0 | 0 | 0 | 2026-04-01 | 2026 | 80-1002 | Grasa P/Mecanism.Interrup.Pot.ABB TRELEC | OTROS
0 | 0 | 0 | 0 | 0 | 2026-05-01 | 2026 | 80-1002 | Grasa P/Mecanism.Interrup.Pot.ABB TRELEC | OTROS
0 | 0 | 0 | 0 | 0 | 2026-06-01 | 2026 | 80-1002 | Grasa P/Mecanism.Interrup.Pot.ABB TRELEC | OTROS
0 | 0 | 0 | 0 | 0 | 2026-07-01 | 2026 | 80-1002 | Grasa P/Mecanism.Interrup.Pot.ABB TRELEC | OTROS
0 | 0 | 0 | 0 | 0 | 2026-08-01 | 2026 | 80-1002 | Grasa P/Mecanism.Interrup.Pot.ABB TRELEC | OTROS
0 | 0 | 0 | 0 | 0 | 2026-09-01 | 2026 | 80-1002 | Grasa P/Mecanism.Interrup.Pot.ABB TRELEC | OTROS
0 | 0 | 0 | 0 | 0 | 2026-10-01 | 2026 | 80-1002 | Grasa P/Mecanism.Interrup.Pot.ABB TRELEC | OTROS
0 | 0 | 0 | 0 | 0 | 2026-11-01 | 2026 | 80-1002 | Grasa P/Mecanism.Interrup.Pot.ABB TRELEC | OTROS
0 | 0 | 0 | 0 | 0 | 2026-12-01 | 2026 | 80-1002 | Grasa P/Mecanism.Interrup.Pot.ABB TRELEC | OTROS
0 | 0 | 0 | 0 | 0 | 2027-01-01 | 2027 | 80-1002 | Grasa P/Mecanism.Interrup.Pot.ABB TRELEC | OTROS
0 | 0 | 0 | 0 | 0 | 2027-02-01 | 2027 | 80-1002 | Grasa P/Mecanism.Interrup.Pot.ABB TRELEC | OTROS
0 | 0 | 0 | 0 | 0 | 2027-03-01 | 2027 | 80-1002 | Grasa P/Mecanism.Interrup.Pot.ABB TRELEC | OTROS
0 | 0 | 0 | 0 | 0 | 2027-04-01 | 2027 | 80-1002 | Grasa P/Mecanism.Interrup.Pot.ABB TRELEC | OTROS
0 | 0 | 0 | 0 | 0 | 2027-05-01 | 2027 | 80-1002 | Grasa P/Mecanism.Interrup.Pot.ABB TRELEC | OTROS
0 | 0 | 0 | 0 | 0 | 2027-06-01 | 2027 | 80-1002 | Grasa P/Mecanism.Interrup.Pot.ABB TRELEC | OTROS
0 | 0 | 0 | 0 | 0 | 2027-07-01 | 2027 | 80-1002 | Grasa P/Mecanism.Interrup.Pot.ABB TRELEC | OTROS
0 | 0 | 0 | 0 | 0 | 2027-08-01 | 2027 | 80-1002 | Grasa P/Mecanism.Interrup.Pot.ABB TRELEC | OTROS
0 | 0 | 0 | 0 | 0 | 2027-09-01 | 2027 | 80-1002 | Grasa P/Mecanism.Interrup.Pot.ABB TRELEC | OTROS
0 | 0 | 0 | 0 | 0 | 2027-10-01 | 2027 | 80-1002 | Grasa P/Mecanism.Interrup.Pot.ABB TRELEC | OTROS
0 | 0 | 0 | 0 | 0 | 2027-11-01 | 2027 | 80-1002 | Grasa P/Mecanism.Interrup.Pot.ABB TRELEC | OTROS
0 | 0 | 0 | 0 | 0 | 2027-12-01 | 2027 | 80-1002 | Grasa P/Mecanism.Interrup.Pot.ABB TRELEC | OTROS
0 | 0 | 0 | 0 | 0 | 2025-04-01 | 2025 | 80-0074 | ACEITE PARA MOTOR | OTROS
0 | 0 | 0 | 0 | 0 | 2025-05-01 | 2025 | 80-0074 | ACEITE PARA MOTOR | OTROS
0 | 0 | 0 | 0 | 0 | 2025-06-01 | 2025 | 80-0074 | ACEITE PARA MOTOR | OTROS
0 | 0 | 0 | 0 | 0 | 2025-07-01 | 2025 | 80-0074 | ACEITE PARA MOTOR | OTROS
0 | 0 | 0 | 0 | 0 | 2025-08-01 | 2025 | 80-0074 | ACEITE PARA MOTOR | OTROS
0 | 0 | 0 | 0 | 0 | 2025-09-01 | 2025 | 80-0074 | ACEITE PARA MOTOR | OTROS
0 | 0 | 0 | 0 | 0 | 2025-10-01 | 2025 | 80-0074 | ACEITE PARA MOTOR | OTROS
0 | 0 | 0 | 0 | 0 | 2025-11-01 | 2025 | 80-0074 | ACEITE PARA MOTOR | OTROS
0 | 0 | 0 | 0 | 0 | 2025-12-01 | 2025 | 80-0074 | ACEITE PARA MOTOR | OTROS
0 | 0 | 0 | 0 | 0 | 2026-01-01 | 2026 | 80-0074 | ACEITE PARA MOTOR | OTROS
0 | 0 | 0 | 0 | 0 | 2026-02-01 | 2026 | 80-0074 | ACEITE PARA MOTOR | OTROS
0 | 0 | 0 | 0 | 0 | 2026-03-01 | 2026 | 80-0074 | ACEITE PARA MOTOR | OTROS
0 | 0 | 0 | 0 | 0 | 2026-04-01 | 2026 | 80-0074 | ACEITE PARA MOTOR | OTROS
0 | 0 | 0 | 0 | 0 | 2026-05-01 | 2026 | 80-0074 | ACEITE PARA MOTOR | OTROS
0 | 0 | 0 | 0 | 0 | 2026-06-01 | 2026 | 80-0074 | ACEITE PARA MOTOR | OTROS
0 | 0 | 0 | 0 | 0 | 2026-07-01 | 2026 | 80-0074 | ACEITE PARA MOTOR | OTROS
0 | 0 | 0 | 0 | 0 | 2026-08-01 | 2026 | 80-0074 | ACEITE PARA MOTOR | OTROS
0 | 0 | 0 | 0 | 0 | 2026-09-01 | 2026 | 80-0074 | ACEITE PARA MOTOR | OTROS
0 | 0 | 0 | 0 | 0 | 2026-10-01 | 2026 | 80-0074 | ACEITE PARA MOTOR | OTROS
0 | 0 | 0 | 0 | 0 | 2026-11-01 | 2026 | 80-0074 | ACEITE PARA MOTOR | OTROS
0 | 0 | 0 | 0 | 0 | 2026-12-01 | 2026 | 80-0074 | ACEITE PARA MOTOR | OTROS
0 | 0 | 0 | 0 | 0 | 2027-01-01 | 2027 | 80-0074 | ACEITE PARA MOTOR | OTROS
0 | 0 | 0 | 0 | 0 | 2027-02-01 | 2027 | 80-0074 | ACEITE PARA MOTOR | OTROS
0 | 0 | 0 | 0 | 0 | 2027-03-01 | 2027 | 80-0074 | ACEITE PARA MOTOR | OTROS
0 | 0 | 0 | 0 | 0 | 2027-04-01 | 2027 | 80-0074 | ACEITE PARA MOTOR | OTROS
0 | 0 | 0 | 0 | 0 | 2027-05-01 | 2027 | 80-0074 | ACEITE PARA MOTOR | OTROS
0 | 0 | 0 | 0 | 0 | 2027-06-01 | 2027 | 80-0074 | ACEITE PARA MOTOR | OTROS
0 | 0 | 0 | 0 | 0 | 2027-07-01 | 2027 | 80-0074 | ACEITE PARA MOTOR | OTROS
0 | 0 | 0 | 0 | 0 | 2027-08-01 | 2027 | 80-0074 | ACEITE PARA MOTOR | OTROS
0 | 0 | 0 | 0 | 0 | 2027-09-01 | 2027 | 80-0074 | ACEITE PARA MOTOR | OTROS
0 | 0 | 0 | 0 | 0 | 2027-10-01 | 2027 | 80-0074 | ACEITE PARA MOTOR | OTROS
0 | 0 | 0 | 0 | 0 | 2027-11-01 | 2027 | 80-0074 | ACEITE PARA MOTOR | OTROS
0 | 0 | 0 | 0 | 0 | 2027-12-01 | 2027 | 80-0074 | ACEITE PARA MOTOR | OTROS
0 | 0 | 0 | 0 | 0 | 2025-04-01 | 2025 | 78-2240 | Candado Master 6-1/2 A-389 | MAT. MEDICIÓN
0 | 0 | 0 | 0 | 0 | 2025-05-01 | 2025 | 78-2240 | Candado Master 6-1/2 A-389 | MAT. MEDICIÓN
0 | 0 | 0 | 0 | 0 | 2025-06-01 | 2025 | 78-2240 | Candado Master 6-1/2 A-389 | MAT. MEDICIÓN
0 | 0 | 0 | 0 | 0 | 2025-07-01 | 2025 | 78-2240 | Candado Master 6-1/2 A-389 | MAT. MEDICIÓN
0 | 0 | 0 | 0 | 0 | 2025-08-01 | 2025 | 78-2240 | Candado Master 6-1/2 A-389 | MAT. MEDICIÓN
0 | 0 | 0 | 0 | 0 | 2025-09-01 | 2025 | 78-2240 | Candado Master 6-1/2 A-389 | MAT. MEDICIÓN
0 | 0 | 0 | 0 | 0 | 2025-10-01 | 2025 | 78-2240 | Candado Master 6-1/2 A-389 | MAT. MEDICIÓN
0 | 0 | 0 | 0 | 0 | 2025-11-01 | 2025 | 78-2240 | Candado Master 6-1/2 A-389 | MAT. MEDICIÓN
0 | 0 | 0 | 0 | 0 | 2025-12-01 | 2025 | 78-2240 | Candado Master 6-1/2 A-389 | MAT. MEDICIÓN
0 | 0 | 0 | 0 | 0 | 2026-01-01 | 2026 | 78-2240 | Candado Master 6-1/2 A-389 | MAT. MEDICIÓN
0 | 0 | 0 | 0 | 0 | 2026-02-01 | 2026 | 78-2240 | Candado Master 6-1/2 A-389 | MAT. MEDICIÓN
29 | 0 | 0 | 0 | 29 | 2026-03-01 | 2026 | 78-2240 | Candado Master 6-1/2 A-389 | MAT. MEDICIÓN
0 | 0 | 0 | 0 | 0 | 2026-04-01 | 2026 | 78-2240 | Candado Master 6-1/2 A-389 | MAT. MEDICIÓN
0 | 0 | 0 | 0 | 0 | 2026-05-01 | 2026 | 78-2240 | Candado Master 6-1/2 A-389 | MAT. MEDICIÓN
0 | 0 | 0 | 0 | 0 | 2026-06-01 | 2026 | 78-2240 | Candado Master 6-1/2 A-389 | MAT. MEDICIÓN
0 | 0 | 0 | 0 | 0 | 2026-07-01 | 2026 | 78-2240 | Candado Master 6-1/2 A-389 | MAT. MEDICIÓN
29 | 0 | 0 | 0 | 29 | 2026-08-01 | 2026 | 78-2240 | Candado Master 6-1/2 A-389 | MAT. MEDICIÓN
0 | 0 | 0 | 0 | 0 | 2026-09-01 | 2026 | 78-2240 | Candado Master 6-1/2 A-389 | MAT. MEDICIÓN
0 | 0 | 0 | 0 | 0 | 2026-10-01 | 2026 | 78-2240 | Candado Master 6-1/2 A-389 | MAT. MEDICIÓN
0 | 0 | 0 | 0 | 0 | 2026-11-01 | 2026 | 78-2240 | Candado Master 6-1/2 A-389 | MAT. MEDICIÓN
0 | 0 | 0 | 0 | 0 | 2026-12-01 | 2026 | 78-2240 | Candado Master 6-1/2 A-389 | MAT. MEDICIÓN
29 | 0 | 0 | 0 | 29 | 2027-01-01 | 2027 | 78-2240 | Candado Master 6-1/2 A-389 | MAT. MEDICIÓN
0 | 0 | 0 | 0 | 0 | 2027-02-01 | 2027 | 78-2240 | Candado Master 6-1/2 A-389 | MAT. MEDICIÓN
0 | 0 | 0 | 0 | 0 | 2027-03-01 | 2027 | 78-2240 | Candado Master 6-1/2 A-389 | MAT. MEDICIÓN
0 | 0 | 0 | 0 | 0 | 2027-04-01 | 2027 | 78-2240 | Candado Master 6-1/2 A-389 | MAT. MEDICIÓN
0 | 0 | 0 | 0 | 0 | 2027-05-01 | 2027 | 78-2240 | Candado Master 6-1/2 A-389 | MAT. MEDICIÓN
29 | 0 | 0 | 0 | 29 | 2027-06-01 | 2027 | 78-2240 | Candado Master 6-1/2 A-389 | MAT. MEDICIÓN
0 | 0 | 0 | 0 | 0 | 2027-07-01 | 2027 | 78-2240 | Candado Master 6-1/2 A-389 | MAT. MEDICIÓN
0 | 0 | 0 | 0 | 0 | 2027-08-01 | 2027 | 78-2240 | Candado Master 6-1/2 A-389 | MAT. MEDICIÓN
0 | 0 | 0 | 0 | 0 | 2027-09-01 | 2027 | 78-2240 | Candado Master 6-1/2 A-389 | MAT. MEDICIÓN
0 | 0 | 0 | 0 | 0 | 2027-10-01 | 2027 | 78-2240 | Candado Master 6-1/2 A-389 | MAT. MEDICIÓN
29 | 0 | 0 | 0 | 29 | 2027-11-01 | 2027 | 78-2240 | Candado Master 6-1/2 A-389 | MAT. MEDICIÓN
0 | 0 | 0 | 0 | 0 | 2027-12-01 | 2027 | 78-2240 | Candado Master 6-1/2 A-389 | MAT. MEDICIÓN
0 | 0 | 0 | 0 | 0 | 2025-04-01 | 2025 | 78-2238 | CANDADO MULTLOCK | OTROS
0 | 0 | 0 | 0 | 0 | 2025-05-01 | 2025 | 78-2238 | CANDADO MULTLOCK | OTROS
0 | 0 | 0 | 0 | 0 | 2025-06-01 | 2025 | 78-2238 | CANDADO MULTLOCK | OTROS
0 | 0 | 0 | 0 | 0 | 2025-07-01 | 2025 | 78-2238 | CANDADO MULTLOCK | OTROS
0 | 0 | 0 | 0 | 0 | 2025-08-01 | 2025 | 78-2238 | CANDADO MULTLOCK | OTROS
0 | 0 | 0 | 0 | 0 | 2025-09-01 | 2025 | 78-2238 | CANDADO MULTLOCK | OTROS
0 | 0 | 0 | 0 | 0 | 2025-10-01 | 2025 | 78-2238 | CANDADO MULTLOCK | OTROS
0 | 0 | 0 | 0 | 0 | 2025-11-01 | 2025 | 78-2238 | CANDADO MULTLOCK | OTROS
0 | 0 | 0 | 0 | 0 | 2025-12-01 | 2025 | 78-2238 | CANDADO MULTLOCK | OTROS
0 | 0 | 0 | 0 | 0 | 2026-01-01 | 2026 | 78-2238 | CANDADO MULTLOCK | OTROS
0 | 0 | 0 | 0 | 0 | 2026-02-01 | 2026 | 78-2238 | CANDADO MULTLOCK | OTROS
0 | 0 | 0 | 0 | 0 | 2026-03-01 | 2026 | 78-2238 | CANDADO MULTLOCK | OTROS
0 | 0 | 0 | 0 | 0 | 2026-04-01 | 2026 | 78-2238 | CANDADO MULTLOCK | OTROS
0 | 0 | 0 | 0 | 0 | 2026-05-01 | 2026 | 78-2238 | CANDADO MULTLOCK | OTROS
0 | 0 | 0 | 0 | 0 | 2026-06-01 | 2026 | 78-2238 | CANDADO MULTLOCK | OTROS
0 | 0 | 0 | 0 | 0 | 2026-07-01 | 2026 | 78-2238 | CANDADO MULTLOCK | OTROS
0 | 0 | 0 | 0 | 0 | 2026-08-01 | 2026 | 78-2238 | CANDADO MULTLOCK | OTROS
0 | 0 | 0 | 0 | 0 | 2026-09-01 | 2026 | 78-2238 | CANDADO MULTLOCK | OTROS
0 | 0 | 0 | 0 | 0 | 2026-10-01 | 2026 | 78-2238 | CANDADO MULTLOCK | OTROS
0 | 0 | 0 | 0 | 0 | 2026-11-01 | 2026 | 78-2238 | CANDADO MULTLOCK | OTROS
0 | 0 | 0 | 0 | 0 | 2026-12-01 | 2026 | 78-2238 | CANDADO MULTLOCK | OTROS
0 | 0 | 0 | 0 | 0 | 2027-01-01 | 2027 | 78-2238 | CANDADO MULTLOCK | OTROS
0 | 0 | 0 | 0 | 0 | 2027-02-01 | 2027 | 78-2238 | CANDADO MULTLOCK | OTROS
0 | 0 | 0 | 0 | 0 | 2027-03-01 | 2027 | 78-2238 | CANDADO MULTLOCK | OTROS
0 | 0 | 0 | 0 | 0 | 2027-04-01 | 2027 | 78-2238 | CANDADO MULTLOCK | OTROS
0 | 0 | 0 | 0 | 0 | 2027-05-01 | 2027 | 78-2238 | CANDADO MULTLOCK | OTROS
0 | 0 | 0 | 0 | 0 | 2027-06-01 | 2027 | 78-2238 | CANDADO MULTLOCK | OTROS
0 | 0 | 0 | 0 | 0 | 2027-07-01 | 2027 | 78-2238 | CANDADO MULTLOCK | OTROS
0 | 0 | 0 | 0 | 0 | 2027-08-01 | 2027 | 78-2238 | CANDADO MULTLOCK | OTROS
0 | 0 | 0 | 0 | 0 | 2027-09-01 | 2027 | 78-2238 | CANDADO MULTLOCK | OTROS
0 | 0 | 0 | 0 | 0 | 2027-10-01 | 2027 | 78-2238 | CANDADO MULTLOCK | OTROS
0 | 0 | 0 | 0 | 0 | 2027-11-01 | 2027 | 78-2238 | CANDADO MULTLOCK | OTROS
0 | 0 | 0 | 0 | 0 | 2027-12-01 | 2027 | 78-2238 | CANDADO MULTLOCK | OTROS
0 | 0 | 0 | 0 | 0 | 2025-04-01 | 2025 | 78-1716 | KIT REACT40 PRUEBAS D/ACEI.DEXIL L2000DX | OTROS
0 | 0 | 0 | 0 | 0 | 2025-05-01 | 2025 | 78-1716 | KIT REACT40 PRUEBAS D/ACEI.DEXIL L2000DX | OTROS
0 | 0 | 0 | 0 | 0 | 2025-06-01 | 2025 | 78-1716 | KIT REACT40 PRUEBAS D/ACEI.DEXIL L2000DX | OTROS
0 | 0 | 0 | 0 | 0 | 2025-07-01 | 2025 | 78-1716 | KIT REACT40 PRUEBAS D/ACEI.DEXIL L2000DX | OTROS
0 | 0 | 0 | 0 | 0 | 2025-08-01 | 2025 | 78-1716 | KIT REACT40 PRUEBAS D/ACEI.DEXIL L2000DX | OTROS
0 | 0 | 0 | 0 | 0 | 2025-09-01 | 2025 | 78-1716 | KIT REACT40 PRUEBAS D/ACEI.DEXIL L2000DX | OTROS
0 | 0 | 0 | 0 | 0 | 2025-10-01 | 2025 | 78-1716 | KIT REACT40 PRUEBAS D/ACEI.DEXIL L2000DX | OTROS
0 | 0 | 0 | 0 | 0 | 2025-11-01 | 2025 | 78-1716 | KIT REACT40 PRUEBAS D/ACEI.DEXIL L2000DX | OTROS
0 | 0 | 0 | 0 | 0 | 2025-12-01 | 2025 | 78-1716 | KIT REACT40 PRUEBAS D/ACEI.DEXIL L2000DX | OTROS
0 | 0 | 0 | 0 | 0 | 2026-01-01 | 2026 | 78-1716 | KIT REACT40 PRUEBAS D/ACEI.DEXIL L2000DX | OTROS
0 | 0 | 0 | 0 | 0 | 2026-02-01 | 2026 | 78-1716 | KIT REACT40 PRUEBAS D/ACEI.DEXIL L2000DX | OTROS
0 | 0 | 0 | 0 | 0 | 2026-03-01 | 2026 | 78-1716 | KIT REACT40 PRUEBAS D/ACEI.DEXIL L2000DX | OTROS
0 | 0 | 0 | 0 | 0 | 2026-04-01 | 2026 | 78-1716 | KIT REACT40 PRUEBAS D/ACEI.DEXIL L2000DX | OTROS
0 | 0 | 0 | 0 | 0 | 2026-05-01 | 2026 | 78-1716 | KIT REACT40 PRUEBAS D/ACEI.DEXIL L2000DX | OTROS
0 | 0 | 0 | 0 | 0 | 2026-06-01 | 2026 | 78-1716 | KIT REACT40 PRUEBAS D/ACEI.DEXIL L2000DX | OTROS
0 | 0 | 0 | 0 | 0 | 2026-07-01 | 2026 | 78-1716 | KIT REACT40 PRUEBAS D/ACEI.DEXIL L2000DX | OTROS
0 | 0 | 0 | 0 | 0 | 2026-08-01 | 2026 | 78-1716 | KIT REACT40 PRUEBAS D/ACEI.DEXIL L2000DX | OTROS
0 | 0 | 0 | 0 | 0 | 2026-09-01 | 2026 | 78-1716 | KIT REACT40 PRUEBAS D/ACEI.DEXIL L2000DX | OTROS
0 | 0 | 0 | 0 | 0 | 2026-10-01 | 2026 | 78-1716 | KIT REACT40 PRUEBAS D/ACEI.DEXIL L2000DX | OTROS
0 | 0 | 0 | 0 | 0 | 2026-11-01 | 2026 | 78-1716 | KIT REACT40 PRUEBAS D/ACEI.DEXIL L2000DX | OTROS
0 | 0 | 0 | 0 | 0 | 2026-12-01 | 2026 | 78-1716 | KIT REACT40 PRUEBAS D/ACEI.DEXIL L2000DX | OTROS
0 | 0 | 0 | 0 | 0 | 2027-01-01 | 2027 | 78-1716 | KIT REACT40 PRUEBAS D/ACEI.DEXIL L2000DX | OTROS
0 | 0 | 0 | 0 | 0 | 2027-02-01 | 2027 | 78-1716 | KIT REACT40 PRUEBAS D/ACEI.DEXIL L2000DX | OTROS
0 | 0 | 0 | 0 | 0 | 2027-03-01 | 2027 | 78-1716 | KIT REACT40 PRUEBAS D/ACEI.DEXIL L2000DX | OTROS
0 | 0 | 0 | 0 | 0 | 2027-04-01 | 2027 | 78-1716 | KIT REACT40 PRUEBAS D/ACEI.DEXIL L2000DX | OTROS
0 | 0 | 0 | 0 | 0 | 2027-05-01 | 2027 | 78-1716 | KIT REACT40 PRUEBAS D/ACEI.DEXIL L2000DX | OTROS
0 | 0 | 0 | 0 | 0 | 2027-06-01 | 2027 | 78-1716 | KIT REACT40 PRUEBAS D/ACEI.DEXIL L2000DX | OTROS
0 | 0 | 0 | 0 | 0 | 2027-07-01 | 2027 | 78-1716 | KIT REACT40 PRUEBAS D/ACEI.DEXIL L2000DX | OTROS
0 | 0 | 0 | 0 | 0 | 2027-08-01 | 2027 | 78-1716 | KIT REACT40 PRUEBAS D/ACEI.DEXIL L2000DX | OTROS
0 | 0 | 0 | 0 | 0 | 2027-09-01 | 2027 | 78-1716 | KIT REACT40 PRUEBAS D/ACEI.DEXIL L2000DX | OTROS
0 | 0 | 0 | 0 | 0 | 2027-10-01 | 2027 | 78-1716 | KIT REACT40 PRUEBAS D/ACEI.DEXIL L2000DX | OTROS
0 | 0 | 0 | 0 | 0 | 2027-11-01 | 2027 | 78-1716 | KIT REACT40 PRUEBAS D/ACEI.DEXIL L2000DX | OTROS
0 | 0 | 0 | 0 | 0 | 2027-12-01 | 2027 | 78-1716 | KIT REACT40 PRUEBAS D/ACEI.DEXIL L2000DX | OTROS
0 | 0 | 0 | 0 | 0 | 2025-04-01 | 2025 | 78-1606 | Capgador carg BREAK-SAFE 15 KV300A | OTROS
0 | 0 | 0 | 0 | 0 | 2025-05-01 | 2025 | 78-1606 | Capgador carg BREAK-SAFE 15 KV300A | OTROS
0 | 0 | 0 | 0 | 0 | 2025-06-01 | 2025 | 78-1606 | Capgador carg BREAK-SAFE 15 KV300A | OTROS
0 | 0 | 0 | 0 | 0 | 2025-07-01 | 2025 | 78-1606 | Capgador carg BREAK-SAFE 15 KV300A | OTROS
0 | 0 | 0 | 0 | 0 | 2025-08-01 | 2025 | 78-1606 | Capgador carg BREAK-SAFE 15 KV300A | OTROS
0 | 0 | 0 | 0 | 0 | 2025-09-01 | 2025 | 78-1606 | Capgador carg BREAK-SAFE 15 KV300A | OTROS
0 | 0 | 0 | 0 | 0 | 2025-10-01 | 2025 | 78-1606 | Capgador carg BREAK-SAFE 15 KV300A | OTROS
0 | 0 | 0 | 0 | 0 | 2025-11-01 | 2025 | 78-1606 | Capgador carg BREAK-SAFE 15 KV300A | OTROS
0 | 0 | 0 | 0 | 0 | 2025-12-01 | 2025 | 78-1606 | Capgador carg BREAK-SAFE 15 KV300A | OTROS
0 | 0 | 0 | 0 | 0 | 2026-01-01 | 2026 | 78-1606 | Capgador carg BREAK-SAFE 15 KV300A | OTROS
0 | 0 | 0 | 0 | 0 | 2026-02-01 | 2026 | 78-1606 | Capgador carg BREAK-SAFE 15 KV300A | OTROS
0 | 0 | 0 | 0 | 0 | 2026-03-01 | 2026 | 78-1606 | Capgador carg BREAK-SAFE 15 KV300A | OTROS
0 | 0 | 0 | 0 | 0 | 2026-04-01 | 2026 | 78-1606 | Capgador carg BREAK-SAFE 15 KV300A | OTROS
0 | 0 | 0 | 0 | 0 | 2026-05-01 | 2026 | 78-1606 | Capgador carg BREAK-SAFE 15 KV300A | OTROS
0 | 0 | 0 | 0 | 0 | 2026-06-01 | 2026 | 78-1606 | Capgador carg BREAK-SAFE 15 KV300A | OTROS
0 | 0 | 0 | 0 | 0 | 2026-07-01 | 2026 | 78-1606 | Capgador carg BREAK-SAFE 15 KV300A | OTROS
0 | 0 | 0 | 0 | 0 | 2026-08-01 | 2026 | 78-1606 | Capgador carg BREAK-SAFE 15 KV300A | OTROS
0 | 0 | 0 | 0 | 0 | 2026-09-01 | 2026 | 78-1606 | Capgador carg BREAK-SAFE 15 KV300A | OTROS
0 | 0 | 0 | 0 | 0 | 2026-10-01 | 2026 | 78-1606 | Capgador carg BREAK-SAFE 15 KV300A | OTROS
0 | 0 | 0 | 0 | 0 | 2026-11-01 | 2026 | 78-1606 | Capgador carg BREAK-SAFE 15 KV300A | OTROS
0 | 0 | 0 | 0 | 0 | 2026-12-01 | 2026 | 78-1606 | Capgador carg BREAK-SAFE 15 KV300A | OTROS
0 | 0 | 0 | 0 | 0 | 2027-01-01 | 2027 | 78-1606 | Capgador carg BREAK-SAFE 15 KV300A | OTROS
0 | 0 | 0 | 0 | 0 | 2027-02-01 | 2027 | 78-1606 | Capgador carg BREAK-SAFE 15 KV300A | OTROS
0 | 0 | 0 | 0 | 0 | 2027-03-01 | 2027 | 78-1606 | Capgador carg BREAK-SAFE 15 KV300A | OTROS
0 | 0 | 0 | 0 | 0 | 2027-04-01 | 2027 | 78-1606 | Capgador carg BREAK-SAFE 15 KV300A | OTROS
0 | 0 | 0 | 0 | 0 | 2027-05-01 | 2027 | 78-1606 | Capgador carg BREAK-SAFE 15 KV300A | OTROS
0 | 0 | 0 | 0 | 0 | 2027-06-01 | 2027 | 78-1606 | Capgador carg BREAK-SAFE 15 KV300A | OTROS
0 | 0 | 0 | 0 | 0 | 2027-07-01 | 2027 | 78-1606 | Capgador carg BREAK-SAFE 15 KV300A | OTROS
0 | 0 | 0 | 0 | 0 | 2027-08-01 | 2027 | 78-1606 | Capgador carg BREAK-SAFE 15 KV300A | OTROS
0 | 0 | 0 | 0 | 0 | 2027-09-01 | 2027 | 78-1606 | Capgador carg BREAK-SAFE 15 KV300A | OTROS
0 | 0 | 0 | 0 | 0 | 2027-10-01 | 2027 | 78-1606 | Capgador carg BREAK-SAFE 15 KV300A | OTROS
0 | 0 | 0 | 0 | 0 | 2027-11-01 | 2027 | 78-1606 | Capgador carg BREAK-SAFE 15 KV300A | OTROS
0 | 0 | 0 | 0 | 0 | 2027-12-01 | 2027 | 78-1606 | Capgador carg BREAK-SAFE 15 KV300A | OTROS
0 | 0 | 0 | 0 | 0 | 2025-04-01 | 2025 | 78-1602 | Equipo By-pass 250m 4/0 15KV Secc. | OTROS
0 | 0 | 0 | 0 | 0 | 2025-05-01 | 2025 | 78-1602 | Equipo By-pass 250m 4/0 15KV Secc. | OTROS
0 | 0 | 0 | 0 | 0 | 2025-06-01 | 2025 | 78-1602 | Equipo By-pass 250m 4/0 15KV Secc. | OTROS
0 | 0 | 0 | 0 | 0 | 2025-07-01 | 2025 | 78-1602 | Equipo By-pass 250m 4/0 15KV Secc. | OTROS
0 | 0 | 0 | 0 | 0 | 2025-08-01 | 2025 | 78-1602 | Equipo By-pass 250m 4/0 15KV Secc. | OTROS
0 | 0 | 0 | 0 | 0 | 2025-09-01 | 2025 | 78-1602 | Equipo By-pass 250m 4/0 15KV Secc. | OTROS
0 | 0 | 0 | 0 | 0 | 2025-10-01 | 2025 | 78-1602 | Equipo By-pass 250m 4/0 15KV Secc. | OTROS
0 | 0 | 0 | 0 | 0 | 2025-11-01 | 2025 | 78-1602 | Equipo By-pass 250m 4/0 15KV Secc. | OTROS
0 | 0 | 0 | 0 | 0 | 2025-12-01 | 2025 | 78-1602 | Equipo By-pass 250m 4/0 15KV Secc. | OTROS
0 | 0 | 0 | 0 | 0 | 2026-01-01 | 2026 | 78-1602 | Equipo By-pass 250m 4/0 15KV Secc. | OTROS
0 | 0 | 0 | 0 | 0 | 2026-02-01 | 2026 | 78-1602 | Equipo By-pass 250m 4/0 15KV Secc. | OTROS
0 | 0 | 0 | 0 | 0 | 2026-03-01 | 2026 | 78-1602 | Equipo By-pass 250m 4/0 15KV Secc. | OTROS
0 | 0 | 0 | 0 | 0 | 2026-04-01 | 2026 | 78-1602 | Equipo By-pass 250m 4/0 15KV Secc. | OTROS
0 | 0 | 0 | 0 | 0 | 2026-05-01 | 2026 | 78-1602 | Equipo By-pass 250m 4/0 15KV Secc. | OTROS
0 | 0 | 0 | 0 | 0 | 2026-06-01 | 2026 | 78-1602 | Equipo By-pass 250m 4/0 15KV Secc. | OTROS
0 | 0 | 0 | 0 | 0 | 2026-07-01 | 2026 | 78-1602 | Equipo By-pass 250m 4/0 15KV Secc. | OTROS
0 | 0 | 0 | 0 | 0 | 2026-08-01 | 2026 | 78-1602 | Equipo By-pass 250m 4/0 15KV Secc. | OTROS
0 | 0 | 0 | 0 | 0 | 2026-09-01 | 2026 | 78-1602 | Equipo By-pass 250m 4/0 15KV Secc. | OTROS
0 | 0 | 0 | 0 | 0 | 2026-10-01 | 2026 | 78-1602 | Equipo By-pass 250m 4/0 15KV Secc. | OTROS
0 | 0 | 0 | 0 | 0 | 2026-11-01 | 2026 | 78-1602 | Equipo By-pass 250m 4/0 15KV Secc. | OTROS
0 | 0 | 0 | 0 | 0 | 2026-12-01 | 2026 | 78-1602 | Equipo By-pass 250m 4/0 15KV Secc. | OTROS
0 | 0 | 0 | 0 | 0 | 2027-01-01 | 2027 | 78-1602 | Equipo By-pass 250m 4/0 15KV Secc. | OTROS
0 | 0 | 0 | 0 | 0 | 2027-02-01 | 2027 | 78-1602 | Equipo By-pass 250m 4/0 15KV Secc. | OTROS
0 | 0 | 0 | 0 | 0 | 2027-03-01 | 2027 | 78-1602 | Equipo By-pass 250m 4/0 15KV Secc. | OTROS
0 | 0 | 0 | 0 | 0 | 2027-04-01 | 2027 | 78-1602 | Equipo By-pass 250m 4/0 15KV Secc. | OTROS
0 | 0 | 0 | 0 | 0 | 2027-05-01 | 2027 | 78-1602 | Equipo By-pass 250m 4/0 15KV Secc. | OTROS
0 | 0 | 0 | 0 | 0 | 2027-06-01 | 2027 | 78-1602 | Equipo By-pass 250m 4/0 15KV Secc. | OTROS
0 | 0 | 0 | 0 | 0 | 2027-07-01 | 2027 | 78-1602 | Equipo By-pass 250m 4/0 15KV Secc. | OTROS
0 | 0 | 0 | 0 | 0 | 2027-08-01 | 2027 | 78-1602 | Equipo By-pass 250m 4/0 15KV Secc. | OTROS
0 | 0 | 0 | 0 | 0 | 2027-09-01 | 2027 | 78-1602 | Equipo By-pass 250m 4/0 15KV Secc. | OTROS
0 | 0 | 0 | 0 | 0 | 2027-10-01 | 2027 | 78-1602 | Equipo By-pass 250m 4/0 15KV Secc. | OTROS
0 | 0 | 0 | 0 | 0 | 2027-11-01 | 2027 | 78-1602 | Equipo By-pass 250m 4/0 15KV Secc. | OTROS
0 | 0 | 0 | 0 | 0 | 2027-12-01 | 2027 | 78-1602 | Equipo By-pass 250m 4/0 15KV Secc. | OTROS
0 | 0 | 0 | 0 | 0 | 2025-04-01 | 2025 | 78-1248 | BAUROIL BREAKDOWN VOLTAGE TESTERS TRELEC | OTROS
0 | 0 | 0 | 0 | 0 | 2025-05-01 | 2025 | 78-1248 | BAUROIL BREAKDOWN VOLTAGE TESTERS TRELEC | OTROS
0 | 0 | 0 | 0 | 0 | 2025-06-01 | 2025 | 78-1248 | BAUROIL BREAKDOWN VOLTAGE TESTERS TRELEC | OTROS
0 | 0 | 0 | 0 | 0 | 2025-07-01 | 2025 | 78-1248 | BAUROIL BREAKDOWN VOLTAGE TESTERS TRELEC | OTROS
0 | 0 | 0 | 0 | 0 | 2025-08-01 | 2025 | 78-1248 | BAUROIL BREAKDOWN VOLTAGE TESTERS TRELEC | OTROS
0 | 0 | 0 | 0 | 0 | 2025-09-01 | 2025 | 78-1248 | BAUROIL BREAKDOWN VOLTAGE TESTERS TRELEC | OTROS
0 | 0 | 0 | 0 | 0 | 2025-10-01 | 2025 | 78-1248 | BAUROIL BREAKDOWN VOLTAGE TESTERS TRELEC | OTROS
0 | 0 | 0 | 0 | 0 | 2025-11-01 | 2025 | 78-1248 | BAUROIL BREAKDOWN VOLTAGE TESTERS TRELEC | OTROS
0 | 0 | 0 | 0 | 0 | 2025-12-01 | 2025 | 78-1248 | BAUROIL BREAKDOWN VOLTAGE TESTERS TRELEC | OTROS
0 | 0 | 0 | 0 | 0 | 2026-01-01 | 2026 | 78-1248 | BAUROIL BREAKDOWN VOLTAGE TESTERS TRELEC | OTROS
0 | 0 | 0 | 0 | 0 | 2026-02-01 | 2026 | 78-1248 | BAUROIL BREAKDOWN VOLTAGE TESTERS TRELEC | OTROS
0 | 0 | 0 | 0 | 0 | 2026-03-01 | 2026 | 78-1248 | BAUROIL BREAKDOWN VOLTAGE TESTERS TRELEC | OTROS
0 | 0 | 0 | 0 | 0 | 2026-04-01 | 2026 | 78-1248 | BAUROIL BREAKDOWN VOLTAGE TESTERS TRELEC | OTROS
0 | 0 | 0 | 0 | 0 | 2026-05-01 | 2026 | 78-1248 | BAUROIL BREAKDOWN VOLTAGE TESTERS TRELEC | OTROS
0 | 0 | 0 | 0 | 0 | 2026-06-01 | 2026 | 78-1248 | BAUROIL BREAKDOWN VOLTAGE TESTERS TRELEC | OTROS
0 | 0 | 0 | 0 | 0 | 2026-07-01 | 2026 | 78-1248 | BAUROIL BREAKDOWN VOLTAGE TESTERS TRELEC | OTROS
0 | 0 | 0 | 0 | 0 | 2026-08-01 | 2026 | 78-1248 | BAUROIL BREAKDOWN VOLTAGE TESTERS TRELEC | OTROS
0 | 0 | 0 | 0 | 0 | 2026-09-01 | 2026 | 78-1248 | BAUROIL BREAKDOWN VOLTAGE TESTERS TRELEC | OTROS
0 | 0 | 0 | 0 | 0 | 2026-10-01 | 2026 | 78-1248 | BAUROIL BREAKDOWN VOLTAGE TESTERS TRELEC | OTROS
0 | 0 | 0 | 0 | 0 | 2026-11-01 | 2026 | 78-1248 | BAUROIL BREAKDOWN VOLTAGE TESTERS TRELEC | OTROS
0 | 0 | 0 | 0 | 0 | 2026-12-01 | 2026 | 78-1248 | BAUROIL BREAKDOWN VOLTAGE TESTERS TRELEC | OTROS
0 | 0 | 0 | 0 | 0 | 2027-01-01 | 2027 | 78-1248 | BAUROIL BREAKDOWN VOLTAGE TESTERS TRELEC | OTROS
0 | 0 | 0 | 0 | 0 | 2027-02-01 | 2027 | 78-1248 | BAUROIL BREAKDOWN VOLTAGE TESTERS TRELEC | OTROS
0 | 0 | 0 | 0 | 0 | 2027-03-01 | 2027 | 78-1248 | BAUROIL BREAKDOWN VOLTAGE TESTERS TRELEC | OTROS
0 | 0 | 0 | 0 | 0 | 2027-04-01 | 2027 | 78-1248 | BAUROIL BREAKDOWN VOLTAGE TESTERS TRELEC | OTROS
0 | 0 | 0 | 0 | 0 | 2027-05-01 | 2027 | 78-1248 | BAUROIL BREAKDOWN VOLTAGE TESTERS TRELEC | OTROS
0 | 0 | 0 | 0 | 0 | 2027-06-01 | 2027 | 78-1248 | BAUROIL BREAKDOWN VOLTAGE TESTERS TRELEC | OTROS
0 | 0 | 0 | 0 | 0 | 2027-07-01 | 2027 | 78-1248 | BAUROIL BREAKDOWN VOLTAGE TESTERS TRELEC | OTROS
0 | 0 | 0 | 0 | 0 | 2027-08-01 | 2027 | 78-1248 | BAUROIL BREAKDOWN VOLTAGE TESTERS TRELEC | OTROS
0 | 0 | 0 | 0 | 0 | 2027-09-01 | 2027 | 78-1248 | BAUROIL BREAKDOWN VOLTAGE TESTERS TRELEC | OTROS
0 | 0 | 0 | 0 | 0 | 2027-10-01 | 2027 | 78-1248 | BAUROIL BREAKDOWN VOLTAGE TESTERS TRELEC | OTROS
0 | 0 | 0 | 0 | 0 | 2027-11-01 | 2027 | 78-1248 | BAUROIL BREAKDOWN VOLTAGE TESTERS TRELEC | OTROS
0 | 0 | 0 | 0 | 0 | 2027-12-01 | 2027 | 78-1248 | BAUROIL BREAKDOWN VOLTAGE TESTERS TRELEC | OTROS
0 | 0 | 0 | 0 | 0 | 2025-04-01 | 2025 | 78-1246 | HERRAMIENTAS PARA MANTO SUBES(TRELEC) | OTROS
0 | 0 | 0 | 0 | 0 | 2025-05-01 | 2025 | 78-1246 | HERRAMIENTAS PARA MANTO SUBES(TRELEC) | OTROS
0 | 0 | 0 | 0 | 0 | 2025-06-01 | 2025 | 78-1246 | HERRAMIENTAS PARA MANTO SUBES(TRELEC) | OTROS
0 | 0 | 0 | 0 | 0 | 2025-07-01 | 2025 | 78-1246 | HERRAMIENTAS PARA MANTO SUBES(TRELEC) | OTROS
0 | 0 | 0 | 0 | 0 | 2025-08-01 | 2025 | 78-1246 | HERRAMIENTAS PARA MANTO SUBES(TRELEC) | OTROS
0 | 0 | 0 | 0 | 0 | 2025-09-01 | 2025 | 78-1246 | HERRAMIENTAS PARA MANTO SUBES(TRELEC) | OTROS
0 | 0 | 0 | 0 | 0 | 2025-10-01 | 2025 | 78-1246 | HERRAMIENTAS PARA MANTO SUBES(TRELEC) | OTROS
0 | 0 | 0 | 0 | 0 | 2025-11-01 | 2025 | 78-1246 | HERRAMIENTAS PARA MANTO SUBES(TRELEC) | OTROS
0 | 0 | 0 | 0 | 0 | 2025-12-01 | 2025 | 78-1246 | HERRAMIENTAS PARA MANTO SUBES(TRELEC) | OTROS
0 | 0 | 0 | 0 | 0 | 2026-01-01 | 2026 | 78-1246 | HERRAMIENTAS PARA MANTO SUBES(TRELEC) | OTROS
0 | 0 | 0 | 0 | 0 | 2026-02-01 | 2026 | 78-1246 | HERRAMIENTAS PARA MANTO SUBES(TRELEC) | OTROS
0 | 0 | 0 | 0 | 0 | 2026-03-01 | 2026 | 78-1246 | HERRAMIENTAS PARA MANTO SUBES(TRELEC) | OTROS
0 | 0 | 0 | 0 | 0 | 2026-04-01 | 2026 | 78-1246 | HERRAMIENTAS PARA MANTO SUBES(TRELEC) | OTROS
0 | 0 | 0 | 0 | 0 | 2026-05-01 | 2026 | 78-1246 | HERRAMIENTAS PARA MANTO SUBES(TRELEC) | OTROS
0 | 0 | 0 | 0 | 0 | 2026-06-01 | 2026 | 78-1246 | HERRAMIENTAS PARA MANTO SUBES(TRELEC) | OTROS
0 | 0 | 0 | 0 | 0 | 2026-07-01 | 2026 | 78-1246 | HERRAMIENTAS PARA MANTO SUBES(TRELEC) | OTROS
0 | 0 | 0 | 0 | 0 | 2026-08-01 | 2026 | 78-1246 | HERRAMIENTAS PARA MANTO SUBES(TRELEC) | OTROS
0 | 0 | 0 | 0 | 0 | 2026-09-01 | 2026 | 78-1246 | HERRAMIENTAS PARA MANTO SUBES(TRELEC) | OTROS
0 | 0 | 0 | 0 | 0 | 2026-10-01 | 2026 | 78-1246 | HERRAMIENTAS PARA MANTO SUBES(TRELEC) | OTROS
0 | 0 | 0 | 0 | 0 | 2026-11-01 | 2026 | 78-1246 | HERRAMIENTAS PARA MANTO SUBES(TRELEC) | OTROS
0 | 0 | 0 | 0 | 0 | 2026-12-01 | 2026 | 78-1246 | HERRAMIENTAS PARA MANTO SUBES(TRELEC) | OTROS
0 | 0 | 0 | 0 | 0 | 2027-01-01 | 2027 | 78-1246 | HERRAMIENTAS PARA MANTO SUBES(TRELEC) | OTROS
0 | 0 | 0 | 0 | 0 | 2027-02-01 | 2027 | 78-1246 | HERRAMIENTAS PARA MANTO SUBES(TRELEC) | OTROS
0 | 0 | 0 | 0 | 0 | 2027-03-01 | 2027 | 78-1246 | HERRAMIENTAS PARA MANTO SUBES(TRELEC) | OTROS
0 | 0 | 0 | 0 | 0 | 2027-04-01 | 2027 | 78-1246 | HERRAMIENTAS PARA MANTO SUBES(TRELEC) | OTROS
0 | 0 | 0 | 0 | 0 | 2027-05-01 | 2027 | 78-1246 | HERRAMIENTAS PARA MANTO SUBES(TRELEC) | OTROS
0 | 0 | 0 | 0 | 0 | 2027-06-01 | 2027 | 78-1246 | HERRAMIENTAS PARA MANTO SUBES(TRELEC) | OTROS
0 | 0 | 0 | 0 | 0 | 2027-07-01 | 2027 | 78-1246 | HERRAMIENTAS PARA MANTO SUBES(TRELEC) | OTROS
0 | 0 | 0 | 0 | 0 | 2027-08-01 | 2027 | 78-1246 | HERRAMIENTAS PARA MANTO SUBES(TRELEC) | OTROS
0 | 0 | 0 | 0 | 0 | 2027-09-01 | 2027 | 78-1246 | HERRAMIENTAS PARA MANTO SUBES(TRELEC) | OTROS
0 | 0 | 0 | 0 | 0 | 2027-10-01 | 2027 | 78-1246 | HERRAMIENTAS PARA MANTO SUBES(TRELEC) | OTROS
0 | 0 | 0 | 0 | 0 | 2027-11-01 | 2027 | 78-1246 | HERRAMIENTAS PARA MANTO SUBES(TRELEC) | OTROS
0 | 0 | 0 | 0 | 0 | 2027-12-01 | 2027 | 78-1246 | HERRAMIENTAS PARA MANTO SUBES(TRELEC) | OTROS
0 | 0 | 0 | 0 | 0 | 2025-04-01 | 2025 | 78-1244 | Detector de Tensión(TRELEC) | OTROS
0 | 0 | 0 | 0 | 0 | 2025-05-01 | 2025 | 78-1244 | Detector de Tensión(TRELEC) | OTROS
0 | 0 | 0 | 0 | 0 | 2025-06-01 | 2025 | 78-1244 | Detector de Tensión(TRELEC) | OTROS
0 | 0 | 0 | 0 | 0 | 2025-07-01 | 2025 | 78-1244 | Detector de Tensión(TRELEC) | OTROS
0 | 0 | 0 | 0 | 0 | 2025-08-01 | 2025 | 78-1244 | Detector de Tensión(TRELEC) | OTROS
0 | 0 | 0 | 0 | 0 | 2025-09-01 | 2025 | 78-1244 | Detector de Tensión(TRELEC) | OTROS
0 | 0 | 0 | 0 | 0 | 2025-10-01 | 2025 | 78-1244 | Detector de Tensión(TRELEC) | OTROS
0 | 0 | 0 | 0 | 0 | 2025-11-01 | 2025 | 78-1244 | Detector de Tensión(TRELEC) | OTROS
0 | 0 | 0 | 0 | 0 | 2025-12-01 | 2025 | 78-1244 | Detector de Tensión(TRELEC) | OTROS
0 | 0 | 0 | 0 | 0 | 2026-01-01 | 2026 | 78-1244 | Detector de Tensión(TRELEC) | OTROS
0 | 0 | 0 | 0 | 0 | 2026-02-01 | 2026 | 78-1244 | Detector de Tensión(TRELEC) | OTROS
0 | 0 | 0 | 0 | 0 | 2026-03-01 | 2026 | 78-1244 | Detector de Tensión(TRELEC) | OTROS
0 | 0 | 0 | 0 | 0 | 2026-04-01 | 2026 | 78-1244 | Detector de Tensión(TRELEC) | OTROS
0 | 0 | 0 | 0 | 0 | 2026-05-01 | 2026 | 78-1244 | Detector de Tensión(TRELEC) | OTROS
0 | 0 | 0 | 0 | 0 | 2026-06-01 | 2026 | 78-1244 | Detector de Tensión(TRELEC) | OTROS
0 | 0 | 0 | 0 | 0 | 2026-07-01 | 2026 | 78-1244 | Detector de Tensión(TRELEC) | OTROS
0 | 0 | 0 | 0 | 0 | 2026-08-01 | 2026 | 78-1244 | Detector de Tensión(TRELEC) | OTROS
0 | 0 | 0 | 0 | 0 | 2026-09-01 | 2026 | 78-1244 | Detector de Tensión(TRELEC) | OTROS
0 | 0 | 0 | 0 | 0 | 2026-10-01 | 2026 | 78-1244 | Detector de Tensión(TRELEC) | OTROS
0 | 0 | 0 | 0 | 0 | 2026-11-01 | 2026 | 78-1244 | Detector de Tensión(TRELEC) | OTROS
0 | 0 | 0 | 0 | 0 | 2026-12-01 | 2026 | 78-1244 | Detector de Tensión(TRELEC) | OTROS
0 | 0 | 0 | 0 | 0 | 2027-01-01 | 2027 | 78-1244 | Detector de Tensión(TRELEC) | OTROS
0 | 0 | 0 | 0 | 0 | 2027-02-01 | 2027 | 78-1244 | Detector de Tensión(TRELEC) | OTROS
0 | 0 | 0 | 0 | 0 | 2027-03-01 | 2027 | 78-1244 | Detector de Tensión(TRELEC) | OTROS
0 | 0 | 0 | 0 | 0 | 2027-04-01 | 2027 | 78-1244 | Detector de Tensión(TRELEC) | OTROS
0 | 0 | 0 | 0 | 0 | 2027-05-01 | 2027 | 78-1244 | Detector de Tensión(TRELEC) | OTROS
0 | 0 | 0 | 0 | 0 | 2027-06-01 | 2027 | 78-1244 | Detector de Tensión(TRELEC) | OTROS
0 | 0 | 0 | 0 | 0 | 2027-07-01 | 2027 | 78-1244 | Detector de Tensión(TRELEC) | OTROS
0 | 0 | 0 | 0 | 0 | 2027-08-01 | 2027 | 78-1244 | Detector de Tensión(TRELEC) | OTROS
0 | 0 | 0 | 0 | 0 | 2027-09-01 | 2027 | 78-1244 | Detector de Tensión(TRELEC) | OTROS
0 | 0 | 0 | 0 | 0 | 2027-10-01 | 2027 | 78-1244 | Detector de Tensión(TRELEC) | OTROS
0 | 0 | 0 | 0 | 0 | 2027-11-01 | 2027 | 78-1244 | Detector de Tensión(TRELEC) | OTROS
0 | 0 | 0 | 0 | 0 | 2027-12-01 | 2027 | 78-1244 | Detector de Tensión(TRELEC) | OTROS
0 | 0 | 0 | 0 | 0 | 2025-04-01 | 2025 | 78-1240 | Tapón Plást.50UnidP/Agujero PConc.TRELEC | OTROS
0 | 0 | 0 | 0 | 0 | 2025-05-01 | 2025 | 78-1240 | Tapón Plást.50UnidP/Agujero PConc.TRELEC | OTROS
0 | 0 | 0 | 0 | 0 | 2025-06-01 | 2025 | 78-1240 | Tapón Plást.50UnidP/Agujero PConc.TRELEC | OTROS
0 | 0 | 0 | 0 | 0 | 2025-07-01 | 2025 | 78-1240 | Tapón Plást.50UnidP/Agujero PConc.TRELEC | OTROS
0 | 0 | 0 | 0 | 0 | 2025-08-01 | 2025 | 78-1240 | Tapón Plást.50UnidP/Agujero PConc.TRELEC | OTROS
0 | 0 | 0 | 0 | 0 | 2025-09-01 | 2025 | 78-1240 | Tapón Plást.50UnidP/Agujero PConc.TRELEC | OTROS
0 | 0 | 0 | 0 | 0 | 2025-10-01 | 2025 | 78-1240 | Tapón Plást.50UnidP/Agujero PConc.TRELEC | OTROS
0 | 0 | 0 | 0 | 0 | 2025-11-01 | 2025 | 78-1240 | Tapón Plást.50UnidP/Agujero PConc.TRELEC | OTROS
0 | 0 | 0 | 0 | 0 | 2025-12-01 | 2025 | 78-1240 | Tapón Plást.50UnidP/Agujero PConc.TRELEC | OTROS
0 | 0 | 0 | 0 | 0 | 2026-01-01 | 2026 | 78-1240 | Tapón Plást.50UnidP/Agujero PConc.TRELEC | OTROS
0 | 0 | 0 | 0 | 0 | 2026-02-01 | 2026 | 78-1240 | Tapón Plást.50UnidP/Agujero PConc.TRELEC | OTROS
0 | 0 | 0 | 0 | 0 | 2026-03-01 | 2026 | 78-1240 | Tapón Plást.50UnidP/Agujero PConc.TRELEC | OTROS
0 | 0 | 0 | 0 | 0 | 2026-04-01 | 2026 | 78-1240 | Tapón Plást.50UnidP/Agujero PConc.TRELEC | OTROS
0 | 0 | 0 | 0 | 0 | 2026-05-01 | 2026 | 78-1240 | Tapón Plást.50UnidP/Agujero PConc.TRELEC | OTROS
0 | 0 | 0 | 0 | 0 | 2026-06-01 | 2026 | 78-1240 | Tapón Plást.50UnidP/Agujero PConc.TRELEC | OTROS
0 | 0 | 0 | 0 | 0 | 2026-07-01 | 2026 | 78-1240 | Tapón Plást.50UnidP/Agujero PConc.TRELEC | OTROS
0 | 0 | 0 | 0 | 0 | 2026-08-01 | 2026 | 78-1240 | Tapón Plást.50UnidP/Agujero PConc.TRELEC | OTROS
0 | 0 | 0 | 0 | 0 | 2026-09-01 | 2026 | 78-1240 | Tapón Plást.50UnidP/Agujero PConc.TRELEC | OTROS
0 | 0 | 0 | 0 | 0 | 2026-10-01 | 2026 | 78-1240 | Tapón Plást.50UnidP/Agujero PConc.TRELEC | OTROS
0 | 0 | 0 | 0 | 0 | 2026-11-01 | 2026 | 78-1240 | Tapón Plást.50UnidP/Agujero PConc.TRELEC | OTROS
0 | 0 | 0 | 0 | 0 | 2026-12-01 | 2026 | 78-1240 | Tapón Plást.50UnidP/Agujero PConc.TRELEC | OTROS
0 | 0 | 0 | 0 | 0 | 2027-01-01 | 2027 | 78-1240 | Tapón Plást.50UnidP/Agujero PConc.TRELEC | OTROS
0 | 0 | 0 | 0 | 0 | 2027-02-01 | 2027 | 78-1240 | Tapón Plást.50UnidP/Agujero PConc.TRELEC | OTROS
0 | 0 | 0 | 0 | 0 | 2027-03-01 | 2027 | 78-1240 | Tapón Plást.50UnidP/Agujero PConc.TRELEC | OTROS
0 | 0 | 0 | 0 | 0 | 2027-04-01 | 2027 | 78-1240 | Tapón Plást.50UnidP/Agujero PConc.TRELEC | OTROS
0 | 0 | 0 | 0 | 0 | 2027-05-01 | 2027 | 78-1240 | Tapón Plást.50UnidP/Agujero PConc.TRELEC | OTROS
0 | 0 | 0 | 0 | 0 | 2027-06-01 | 2027 | 78-1240 | Tapón Plást.50UnidP/Agujero PConc.TRELEC | OTROS
0 | 0 | 0 | 0 | 0 | 2027-07-01 | 2027 | 78-1240 | Tapón Plást.50UnidP/Agujero PConc.TRELEC | OTROS
0 | 0 | 0 | 0 | 0 | 2027-08-01 | 2027 | 78-1240 | Tapón Plást.50UnidP/Agujero PConc.TRELEC | OTROS
0 | 0 | 0 | 0 | 0 | 2027-09-01 | 2027 | 78-1240 | Tapón Plást.50UnidP/Agujero PConc.TRELEC | OTROS
0 | 0 | 0 | 0 | 0 | 2027-10-01 | 2027 | 78-1240 | Tapón Plást.50UnidP/Agujero PConc.TRELEC | OTROS
0 | 0 | 0 | 0 | 0 | 2027-11-01 | 2027 | 78-1240 | Tapón Plást.50UnidP/Agujero PConc.TRELEC | OTROS
0 | 0 | 0 | 0 | 0 | 2027-12-01 | 2027 | 78-1240 | Tapón Plást.50UnidP/Agujero PConc.TRELEC | OTROS
0 | 0 | 0 | 0 | 0 | 2025-04-01 | 2025 | 78-1214 | Chispero Para Cargas TRELEC | OTROS
0 | 0 | 0 | 0 | 0 | 2025-05-01 | 2025 | 78-1214 | Chispero Para Cargas TRELEC | OTROS
0 | 0 | 0 | 0 | 0 | 2025-06-01 | 2025 | 78-1214 | Chispero Para Cargas TRELEC | OTROS
0 | 0 | 0 | 0 | 0 | 2025-07-01 | 2025 | 78-1214 | Chispero Para Cargas TRELEC | OTROS
0 | 0 | 0 | 0 | 0 | 2025-08-01 | 2025 | 78-1214 | Chispero Para Cargas TRELEC | OTROS
0 | 0 | 0 | 0 | 0 | 2025-09-01 | 2025 | 78-1214 | Chispero Para Cargas TRELEC | OTROS
0 | 0 | 0 | 0 | 0 | 2025-10-01 | 2025 | 78-1214 | Chispero Para Cargas TRELEC | OTROS
0 | 0 | 0 | 0 | 0 | 2025-11-01 | 2025 | 78-1214 | Chispero Para Cargas TRELEC | OTROS
0 | 0 | 0 | 0 | 0 | 2025-12-01 | 2025 | 78-1214 | Chispero Para Cargas TRELEC | OTROS
0 | 0 | 0 | 0 | 0 | 2026-01-01 | 2026 | 78-1214 | Chispero Para Cargas TRELEC | OTROS
0 | 0 | 0 | 0 | 0 | 2026-02-01 | 2026 | 78-1214 | Chispero Para Cargas TRELEC | OTROS
0 | 0 | 0 | 0 | 0 | 2026-03-01 | 2026 | 78-1214 | Chispero Para Cargas TRELEC | OTROS
0 | 0 | 0 | 0 | 0 | 2026-04-01 | 2026 | 78-1214 | Chispero Para Cargas TRELEC | OTROS
0 | 0 | 0 | 0 | 0 | 2026-05-01 | 2026 | 78-1214 | Chispero Para Cargas TRELEC | OTROS
0 | 0 | 0 | 0 | 0 | 2026-06-01 | 2026 | 78-1214 | Chispero Para Cargas TRELEC | OTROS
0 | 0 | 0 | 0 | 0 | 2026-07-01 | 2026 | 78-1214 | Chispero Para Cargas TRELEC | OTROS
0 | 0 | 0 | 0 | 0 | 2026-08-01 | 2026 | 78-1214 | Chispero Para Cargas TRELEC | OTROS
0 | 0 | 0 | 0 | 0 | 2026-09-01 | 2026 | 78-1214 | Chispero Para Cargas TRELEC | OTROS
0 | 0 | 0 | 0 | 0 | 2026-10-01 | 2026 | 78-1214 | Chispero Para Cargas TRELEC | OTROS
0 | 0 | 0 | 0 | 0 | 2026-11-01 | 2026 | 78-1214 | Chispero Para Cargas TRELEC | OTROS
0 | 0 | 0 | 0 | 0 | 2026-12-01 | 2026 | 78-1214 | Chispero Para Cargas TRELEC | OTROS
0 | 0 | 0 | 0 | 0 | 2027-01-01 | 2027 | 78-1214 | Chispero Para Cargas TRELEC | OTROS
0 | 0 | 0 | 0 | 0 | 2027-02-01 | 2027 | 78-1214 | Chispero Para Cargas TRELEC | OTROS
0 | 0 | 0 | 0 | 0 | 2027-03-01 | 2027 | 78-1214 | Chispero Para Cargas TRELEC | OTROS
0 | 0 | 0 | 0 | 0 | 2027-04-01 | 2027 | 78-1214 | Chispero Para Cargas TRELEC | OTROS
0 | 0 | 0 | 0 | 0 | 2027-05-01 | 2027 | 78-1214 | Chispero Para Cargas TRELEC | OTROS
0 | 0 | 0 | 0 | 0 | 2027-06-01 | 2027 | 78-1214 | Chispero Para Cargas TRELEC | OTROS
0 | 0 | 0 | 0 | 0 | 2027-07-01 | 2027 | 78-1214 | Chispero Para Cargas TRELEC | OTROS
0 | 0 | 0 | 0 | 0 | 2027-08-01 | 2027 | 78-1214 | Chispero Para Cargas TRELEC | OTROS
0 | 0 | 0 | 0 | 0 | 2027-09-01 | 2027 | 78-1214 | Chispero Para Cargas TRELEC | OTROS
0 | 0 | 0 | 0 | 0 | 2027-10-01 | 2027 | 78-1214 | Chispero Para Cargas TRELEC | OTROS
0 | 0 | 0 | 0 | 0 | 2027-11-01 | 2027 | 78-1214 | Chispero Para Cargas TRELEC | OTROS
0 | 0 | 0 | 0 | 0 | 2027-12-01 | 2027 | 78-1214 | Chispero Para Cargas TRELEC | OTROS
0 | 0 | 0 | 0 | 0 | 2025-04-01 | 2025 | 78-1212 | Tenaza Para Moldes L160 (TRELEC) | OTROS
0 | 0 | 0 | 0 | 0 | 2025-05-01 | 2025 | 78-1212 | Tenaza Para Moldes L160 (TRELEC) | OTROS
0 | 0 | 0 | 0 | 0 | 2025-06-01 | 2025 | 78-1212 | Tenaza Para Moldes L160 (TRELEC) | OTROS
0 | 0 | 0 | 0 | 0 | 2025-07-01 | 2025 | 78-1212 | Tenaza Para Moldes L160 (TRELEC) | OTROS
0 | 0 | 0 | 0 | 0 | 2025-08-01 | 2025 | 78-1212 | Tenaza Para Moldes L160 (TRELEC) | OTROS
0 | 0 | 0 | 0 | 0 | 2025-09-01 | 2025 | 78-1212 | Tenaza Para Moldes L160 (TRELEC) | OTROS
0 | 0 | 0 | 0 | 0 | 2025-10-01 | 2025 | 78-1212 | Tenaza Para Moldes L160 (TRELEC) | OTROS
0 | 0 | 0 | 0 | 0 | 2025-11-01 | 2025 | 78-1212 | Tenaza Para Moldes L160 (TRELEC) | OTROS
0 | 0 | 0 | 0 | 0 | 2025-12-01 | 2025 | 78-1212 | Tenaza Para Moldes L160 (TRELEC) | OTROS
0 | 0 | 0 | 0 | 0 | 2026-01-01 | 2026 | 78-1212 | Tenaza Para Moldes L160 (TRELEC) | OTROS
0 | 0 | 0 | 0 | 0 | 2026-02-01 | 2026 | 78-1212 | Tenaza Para Moldes L160 (TRELEC) | OTROS
0 | 0 | 0 | 0 | 0 | 2026-03-01 | 2026 | 78-1212 | Tenaza Para Moldes L160 (TRELEC) | OTROS
0 | 0 | 0 | 0 | 0 | 2026-04-01 | 2026 | 78-1212 | Tenaza Para Moldes L160 (TRELEC) | OTROS
0 | 0 | 0 | 0 | 0 | 2026-05-01 | 2026 | 78-1212 | Tenaza Para Moldes L160 (TRELEC) | OTROS
0 | 0 | 0 | 0 | 0 | 2026-06-01 | 2026 | 78-1212 | Tenaza Para Moldes L160 (TRELEC) | OTROS
0 | 0 | 0 | 0 | 0 | 2026-07-01 | 2026 | 78-1212 | Tenaza Para Moldes L160 (TRELEC) | OTROS
0 | 0 | 0 | 0 | 0 | 2026-08-01 | 2026 | 78-1212 | Tenaza Para Moldes L160 (TRELEC) | OTROS
0 | 0 | 0 | 0 | 0 | 2026-09-01 | 2026 | 78-1212 | Tenaza Para Moldes L160 (TRELEC) | OTROS
0 | 0 | 0 | 0 | 0 | 2026-10-01 | 2026 | 78-1212 | Tenaza Para Moldes L160 (TRELEC) | OTROS
0 | 0 | 0 | 0 | 0 | 2026-11-01 | 2026 | 78-1212 | Tenaza Para Moldes L160 (TRELEC) | OTROS
0 | 0 | 0 | 0 | 0 | 2026-12-01 | 2026 | 78-1212 | Tenaza Para Moldes L160 (TRELEC) | OTROS
0 | 0 | 0 | 0 | 0 | 2027-01-01 | 2027 | 78-1212 | Tenaza Para Moldes L160 (TRELEC) | OTROS
0 | 0 | 0 | 0 | 0 | 2027-02-01 | 2027 | 78-1212 | Tenaza Para Moldes L160 (TRELEC) | OTROS
0 | 0 | 0 | 0 | 0 | 2027-03-01 | 2027 | 78-1212 | Tenaza Para Moldes L160 (TRELEC) | OTROS
0 | 0 | 0 | 0 | 0 | 2027-04-01 | 2027 | 78-1212 | Tenaza Para Moldes L160 (TRELEC) | OTROS
0 | 0 | 0 | 0 | 0 | 2027-05-01 | 2027 | 78-1212 | Tenaza Para Moldes L160 (TRELEC) | OTROS
0 | 0 | 0 | 0 | 0 | 2027-06-01 | 2027 | 78-1212 | Tenaza Para Moldes L160 (TRELEC) | OTROS
0 | 0 | 0 | 0 | 0 | 2027-07-01 | 2027 | 78-1212 | Tenaza Para Moldes L160 (TRELEC) | OTROS
0 | 0 | 0 | 0 | 0 | 2027-08-01 | 2027 | 78-1212 | Tenaza Para Moldes L160 (TRELEC) | OTROS
0 | 0 | 0 | 0 | 0 | 2027-09-01 | 2027 | 78-1212 | Tenaza Para Moldes L160 (TRELEC) | OTROS
0 | 0 | 0 | 0 | 0 | 2027-10-01 | 2027 | 78-1212 | Tenaza Para Moldes L160 (TRELEC) | OTROS
0 | 0 | 0 | 0 | 0 | 2027-11-01 | 2027 | 78-1212 | Tenaza Para Moldes L160 (TRELEC) | OTROS
0 | 0 | 0 | 0 | 0 | 2027-12-01 | 2027 | 78-1212 | Tenaza Para Moldes L160 (TRELEC) | OTROS
0 | 0 | 0 | 0 | 0 | 2025-04-01 | 2025 | 78-1208 | Amperimetro Gancho 600Amp.AMPROBE TRELEC | OTROS
0 | 0 | 0 | 0 | 0 | 2025-05-01 | 2025 | 78-1208 | Amperimetro Gancho 600Amp.AMPROBE TRELEC | OTROS
0 | 0 | 0 | 0 | 0 | 2025-06-01 | 2025 | 78-1208 | Amperimetro Gancho 600Amp.AMPROBE TRELEC | OTROS
0 | 0 | 0 | 0 | 0 | 2025-07-01 | 2025 | 78-1208 | Amperimetro Gancho 600Amp.AMPROBE TRELEC | OTROS
0 | 0 | 0 | 0 | 0 | 2025-08-01 | 2025 | 78-1208 | Amperimetro Gancho 600Amp.AMPROBE TRELEC | OTROS
0 | 0 | 0 | 0 | 0 | 2025-09-01 | 2025 | 78-1208 | Amperimetro Gancho 600Amp.AMPROBE TRELEC | OTROS
0 | 0 | 0 | 0 | 0 | 2025-10-01 | 2025 | 78-1208 | Amperimetro Gancho 600Amp.AMPROBE TRELEC | OTROS
0 | 0 | 0 | 0 | 0 | 2025-11-01 | 2025 | 78-1208 | Amperimetro Gancho 600Amp.AMPROBE TRELEC | OTROS
0 | 0 | 0 | 0 | 0 | 2025-12-01 | 2025 | 78-1208 | Amperimetro Gancho 600Amp.AMPROBE TRELEC | OTROS
0 | 0 | 0 | 0 | 0 | 2026-01-01 | 2026 | 78-1208 | Amperimetro Gancho 600Amp.AMPROBE TRELEC | OTROS
0 | 0 | 0 | 0 | 0 | 2026-02-01 | 2026 | 78-1208 | Amperimetro Gancho 600Amp.AMPROBE TRELEC | OTROS
0 | 0 | 0 | 0 | 0 | 2026-03-01 | 2026 | 78-1208 | Amperimetro Gancho 600Amp.AMPROBE TRELEC | OTROS
0 | 0 | 0 | 0 | 0 | 2026-04-01 | 2026 | 78-1208 | Amperimetro Gancho 600Amp.AMPROBE TRELEC | OTROS
0 | 0 | 0 | 0 | 0 | 2026-05-01 | 2026 | 78-1208 | Amperimetro Gancho 600Amp.AMPROBE TRELEC | OTROS
0 | 0 | 0 | 0 | 0 | 2026-06-01 | 2026 | 78-1208 | Amperimetro Gancho 600Amp.AMPROBE TRELEC | OTROS
0 | 0 | 0 | 0 | 0 | 2026-07-01 | 2026 | 78-1208 | Amperimetro Gancho 600Amp.AMPROBE TRELEC | OTROS
0 | 0 | 0 | 0 | 0 | 2026-08-01 | 2026 | 78-1208 | Amperimetro Gancho 600Amp.AMPROBE TRELEC | OTROS
0 | 0 | 0 | 0 | 0 | 2026-09-01 | 2026 | 78-1208 | Amperimetro Gancho 600Amp.AMPROBE TRELEC | OTROS
0 | 0 | 0 | 0 | 0 | 2026-10-01 | 2026 | 78-1208 | Amperimetro Gancho 600Amp.AMPROBE TRELEC | OTROS
0 | 0 | 0 | 0 | 0 | 2026-11-01 | 2026 | 78-1208 | Amperimetro Gancho 600Amp.AMPROBE TRELEC | OTROS
0 | 0 | 0 | 0 | 0 | 2026-12-01 | 2026 | 78-1208 | Amperimetro Gancho 600Amp.AMPROBE TRELEC | OTROS
0 | 0 | 0 | 0 | 0 | 2027-01-01 | 2027 | 78-1208 | Amperimetro Gancho 600Amp.AMPROBE TRELEC | OTROS
0 | 0 | 0 | 0 | 0 | 2027-02-01 | 2027 | 78-1208 | Amperimetro Gancho 600Amp.AMPROBE TRELEC | OTROS
0 | 0 | 0 | 0 | 0 | 2027-03-01 | 2027 | 78-1208 | Amperimetro Gancho 600Amp.AMPROBE TRELEC | OTROS
0 | 0 | 0 | 0 | 0 | 2027-04-01 | 2027 | 78-1208 | Amperimetro Gancho 600Amp.AMPROBE TRELEC | OTROS
0 | 0 | 0 | 0 | 0 | 2027-05-01 | 2027 | 78-1208 | Amperimetro Gancho 600Amp.AMPROBE TRELEC | OTROS
0 | 0 | 0 | 0 | 0 | 2027-06-01 | 2027 | 78-1208 | Amperimetro Gancho 600Amp.AMPROBE TRELEC | OTROS
0 | 0 | 0 | 0 | 0 | 2027-07-01 | 2027 | 78-1208 | Amperimetro Gancho 600Amp.AMPROBE TRELEC | OTROS
0 | 0 | 0 | 0 | 0 | 2027-08-01 | 2027 | 78-1208 | Amperimetro Gancho 600Amp.AMPROBE TRELEC | OTROS
0 | 0 | 0 | 0 | 0 | 2027-09-01 | 2027 | 78-1208 | Amperimetro Gancho 600Amp.AMPROBE TRELEC | OTROS
0 | 0 | 0 | 0 | 0 | 2027-10-01 | 2027 | 78-1208 | Amperimetro Gancho 600Amp.AMPROBE TRELEC | OTROS
0 | 0 | 0 | 0 | 0 | 2027-11-01 | 2027 | 78-1208 | Amperimetro Gancho 600Amp.AMPROBE TRELEC | OTROS
0 | 0 | 0 | 0 | 0 | 2027-12-01 | 2027 | 78-1208 | Amperimetro Gancho 600Amp.AMPROBE TRELEC | OTROS
0 | 0 | 0 | 0 | 0 | 2025-04-01 | 2025 | 78-1128 | DETECTOR DE HUMEDAD (TRELEC) | OTROS
0 | 0 | 0 | 0 | 0 | 2025-05-01 | 2025 | 78-1128 | DETECTOR DE HUMEDAD (TRELEC) | OTROS
0 | 0 | 0 | 0 | 0 | 2025-06-01 | 2025 | 78-1128 | DETECTOR DE HUMEDAD (TRELEC) | OTROS
0 | 0 | 0 | 0 | 0 | 2025-07-01 | 2025 | 78-1128 | DETECTOR DE HUMEDAD (TRELEC) | OTROS
0 | 0 | 0 | 0 | 0 | 2025-08-01 | 2025 | 78-1128 | DETECTOR DE HUMEDAD (TRELEC) | OTROS
0 | 0 | 0 | 0 | 0 | 2025-09-01 | 2025 | 78-1128 | DETECTOR DE HUMEDAD (TRELEC) | OTROS
0 | 0 | 0 | 0 | 0 | 2025-10-01 | 2025 | 78-1128 | DETECTOR DE HUMEDAD (TRELEC) | OTROS
0 | 0 | 0 | 0 | 0 | 2025-11-01 | 2025 | 78-1128 | DETECTOR DE HUMEDAD (TRELEC) | OTROS
0 | 0 | 0 | 0 | 0 | 2025-12-01 | 2025 | 78-1128 | DETECTOR DE HUMEDAD (TRELEC) | OTROS
0 | 0 | 0 | 0 | 0 | 2026-01-01 | 2026 | 78-1128 | DETECTOR DE HUMEDAD (TRELEC) | OTROS
0 | 0 | 0 | 0 | 0 | 2026-02-01 | 2026 | 78-1128 | DETECTOR DE HUMEDAD (TRELEC) | OTROS
0 | 0 | 0 | 0 | 0 | 2026-03-01 | 2026 | 78-1128 | DETECTOR DE HUMEDAD (TRELEC) | OTROS
0 | 0 | 0 | 0 | 0 | 2026-04-01 | 2026 | 78-1128 | DETECTOR DE HUMEDAD (TRELEC) | OTROS
0 | 0 | 0 | 0 | 0 | 2026-05-01 | 2026 | 78-1128 | DETECTOR DE HUMEDAD (TRELEC) | OTROS
0 | 0 | 0 | 0 | 0 | 2026-06-01 | 2026 | 78-1128 | DETECTOR DE HUMEDAD (TRELEC) | OTROS
0 | 0 | 0 | 0 | 0 | 2026-07-01 | 2026 | 78-1128 | DETECTOR DE HUMEDAD (TRELEC) | OTROS
0 | 0 | 0 | 0 | 0 | 2026-08-01 | 2026 | 78-1128 | DETECTOR DE HUMEDAD (TRELEC) | OTROS
0 | 0 | 0 | 0 | 0 | 2026-09-01 | 2026 | 78-1128 | DETECTOR DE HUMEDAD (TRELEC) | OTROS
0 | 0 | 0 | 0 | 0 | 2026-10-01 | 2026 | 78-1128 | DETECTOR DE HUMEDAD (TRELEC) | OTROS
0 | 0 | 0 | 0 | 0 | 2026-11-01 | 2026 | 78-1128 | DETECTOR DE HUMEDAD (TRELEC) | OTROS
0 | 0 | 0 | 0 | 0 | 2026-12-01 | 2026 | 78-1128 | DETECTOR DE HUMEDAD (TRELEC) | OTROS
0 | 0 | 0 | 0 | 0 | 2027-01-01 | 2027 | 78-1128 | DETECTOR DE HUMEDAD (TRELEC) | OTROS
0 | 0 | 0 | 0 | 0 | 2027-02-01 | 2027 | 78-1128 | DETECTOR DE HUMEDAD (TRELEC) | OTROS
0 | 0 | 0 | 0 | 0 | 2027-03-01 | 2027 | 78-1128 | DETECTOR DE HUMEDAD (TRELEC) | OTROS
0 | 0 | 0 | 0 | 0 | 2027-04-01 | 2027 | 78-1128 | DETECTOR DE HUMEDAD (TRELEC) | OTROS
0 | 0 | 0 | 0 | 0 | 2027-05-01 | 2027 | 78-1128 | DETECTOR DE HUMEDAD (TRELEC) | OTROS
0 | 0 | 0 | 0 | 0 | 2027-06-01 | 2027 | 78-1128 | DETECTOR DE HUMEDAD (TRELEC) | OTROS
0 | 0 | 0 | 0 | 0 | 2027-07-01 | 2027 | 78-1128 | DETECTOR DE HUMEDAD (TRELEC) | OTROS
0 | 0 | 0 | 0 | 0 | 2027-08-01 | 2027 | 78-1128 | DETECTOR DE HUMEDAD (TRELEC) | OTROS
0 | 0 | 0 | 0 | 0 | 2027-09-01 | 2027 | 78-1128 | DETECTOR DE HUMEDAD (TRELEC) | OTROS
0 | 0 | 0 | 0 | 0 | 2027-10-01 | 2027 | 78-1128 | DETECTOR DE HUMEDAD (TRELEC) | OTROS
0 | 0 | 0 | 0 | 0 | 2027-11-01 | 2027 | 78-1128 | DETECTOR DE HUMEDAD (TRELEC) | OTROS
0 | 0 | 0 | 0 | 0 | 2027-12-01 | 2027 | 78-1128 | DETECTOR DE HUMEDAD (TRELEC) | OTROS
0 | 0 | 0 | 0 | 0 | 2025-04-01 | 2025 | 78-1127 | LÁMPARA LED TIPO TORRE (TRELEC) | OTROS
0 | 0 | 0 | 0 | 0 | 2025-05-01 | 2025 | 78-1127 | LÁMPARA LED TIPO TORRE (TRELEC) | OTROS
0 | 0 | 0 | 0 | 0 | 2025-06-01 | 2025 | 78-1127 | LÁMPARA LED TIPO TORRE (TRELEC) | OTROS
0 | 0 | 0 | 0 | 0 | 2025-07-01 | 2025 | 78-1127 | LÁMPARA LED TIPO TORRE (TRELEC) | OTROS
0 | 0 | 0 | 0 | 0 | 2025-08-01 | 2025 | 78-1127 | LÁMPARA LED TIPO TORRE (TRELEC) | OTROS
0 | 0 | 0 | 0 | 0 | 2025-09-01 | 2025 | 78-1127 | LÁMPARA LED TIPO TORRE (TRELEC) | OTROS
0 | 0 | 0 | 0 | 0 | 2025-10-01 | 2025 | 78-1127 | LÁMPARA LED TIPO TORRE (TRELEC) | OTROS
0 | 0 | 0 | 0 | 0 | 2025-11-01 | 2025 | 78-1127 | LÁMPARA LED TIPO TORRE (TRELEC) | OTROS
0 | 0 | 0 | 0 | 0 | 2025-12-01 | 2025 | 78-1127 | LÁMPARA LED TIPO TORRE (TRELEC) | OTROS
0 | 0 | 0 | 0 | 0 | 2026-01-01 | 2026 | 78-1127 | LÁMPARA LED TIPO TORRE (TRELEC) | OTROS
0 | 0 | 0 | 0 | 0 | 2026-02-01 | 2026 | 78-1127 | LÁMPARA LED TIPO TORRE (TRELEC) | OTROS
0 | 0 | 0 | 0 | 0 | 2026-03-01 | 2026 | 78-1127 | LÁMPARA LED TIPO TORRE (TRELEC) | OTROS
0 | 0 | 0 | 0 | 0 | 2026-04-01 | 2026 | 78-1127 | LÁMPARA LED TIPO TORRE (TRELEC) | OTROS
0 | 0 | 0 | 0 | 0 | 2026-05-01 | 2026 | 78-1127 | LÁMPARA LED TIPO TORRE (TRELEC) | OTROS
0 | 0 | 0 | 0 | 0 | 2026-06-01 | 2026 | 78-1127 | LÁMPARA LED TIPO TORRE (TRELEC) | OTROS
0 | 0 | 0 | 0 | 0 | 2026-07-01 | 2026 | 78-1127 | LÁMPARA LED TIPO TORRE (TRELEC) | OTROS
0 | 0 | 0 | 0 | 0 | 2026-08-01 | 2026 | 78-1127 | LÁMPARA LED TIPO TORRE (TRELEC) | OTROS
0 | 0 | 0 | 0 | 0 | 2026-09-01 | 2026 | 78-1127 | LÁMPARA LED TIPO TORRE (TRELEC) | OTROS
0 | 0 | 0 | 0 | 0 | 2026-10-01 | 2026 | 78-1127 | LÁMPARA LED TIPO TORRE (TRELEC) | OTROS
0 | 0 | 0 | 0 | 0 | 2026-11-01 | 2026 | 78-1127 | LÁMPARA LED TIPO TORRE (TRELEC) | OTROS
0 | 0 | 0 | 0 | 0 | 2026-12-01 | 2026 | 78-1127 | LÁMPARA LED TIPO TORRE (TRELEC) | OTROS
0 | 0 | 0 | 0 | 0 | 2027-01-01 | 2027 | 78-1127 | LÁMPARA LED TIPO TORRE (TRELEC) | OTROS
0 | 0 | 0 | 0 | 0 | 2027-02-01 | 2027 | 78-1127 | LÁMPARA LED TIPO TORRE (TRELEC) | OTROS
0 | 0 | 0 | 0 | 0 | 2027-03-01 | 2027 | 78-1127 | LÁMPARA LED TIPO TORRE (TRELEC) | OTROS
0 | 0 | 0 | 0 | 0 | 2027-04-01 | 2027 | 78-1127 | LÁMPARA LED TIPO TORRE (TRELEC) | OTROS
0 | 0 | 0 | 0 | 0 | 2027-05-01 | 2027 | 78-1127 | LÁMPARA LED TIPO TORRE (TRELEC) | OTROS
0 | 0 | 0 | 0 | 0 | 2027-06-01 | 2027 | 78-1127 | LÁMPARA LED TIPO TORRE (TRELEC) | OTROS
0 | 0 | 0 | 0 | 0 | 2027-07-01 | 2027 | 78-1127 | LÁMPARA LED TIPO TORRE (TRELEC) | OTROS
0 | 0 | 0 | 0 | 0 | 2027-08-01 | 2027 | 78-1127 | LÁMPARA LED TIPO TORRE (TRELEC) | OTROS
0 | 0 | 0 | 0 | 0 | 2027-09-01 | 2027 | 78-1127 | LÁMPARA LED TIPO TORRE (TRELEC) | OTROS
0 | 0 | 0 | 0 | 0 | 2027-10-01 | 2027 | 78-1127 | LÁMPARA LED TIPO TORRE (TRELEC) | OTROS
0 | 0 | 0 | 0 | 0 | 2027-11-01 | 2027 | 78-1127 | LÁMPARA LED TIPO TORRE (TRELEC) | OTROS
0 | 0 | 0 | 0 | 0 | 2027-12-01 | 2027 | 78-1127 | LÁMPARA LED TIPO TORRE (TRELEC) | OTROS
0 | 0 | 0 | 0 | 0 | 2025-04-01 | 2025 | 78-1122 | VARILLA ACEROPLATA SOLD 50cmX1/8 ENÉRGIC | OTROS
0 | 0 | 0 | 0 | 0 | 2025-05-01 | 2025 | 78-1122 | VARILLA ACEROPLATA SOLD 50cmX1/8 ENÉRGIC | OTROS
0 | 0 | 0 | 0 | 0 | 2025-06-01 | 2025 | 78-1122 | VARILLA ACEROPLATA SOLD 50cmX1/8 ENÉRGIC | OTROS
0 | 0 | 0 | 0 | 0 | 2025-07-01 | 2025 | 78-1122 | VARILLA ACEROPLATA SOLD 50cmX1/8 ENÉRGIC | OTROS
0 | 0 | 0 | 0 | 0 | 2025-08-01 | 2025 | 78-1122 | VARILLA ACEROPLATA SOLD 50cmX1/8 ENÉRGIC | OTROS
0 | 0 | 0 | 0 | 0 | 2025-09-01 | 2025 | 78-1122 | VARILLA ACEROPLATA SOLD 50cmX1/8 ENÉRGIC | OTROS
0 | 0 | 0 | 0 | 0 | 2025-10-01 | 2025 | 78-1122 | VARILLA ACEROPLATA SOLD 50cmX1/8 ENÉRGIC | OTROS
0 | 0 | 0 | 0 | 0 | 2025-11-01 | 2025 | 78-1122 | VARILLA ACEROPLATA SOLD 50cmX1/8 ENÉRGIC | OTROS
0 | 0 | 0 | 0 | 0 | 2025-12-01 | 2025 | 78-1122 | VARILLA ACEROPLATA SOLD 50cmX1/8 ENÉRGIC | OTROS
0 | 0 | 0 | 0 | 0 | 2026-01-01 | 2026 | 78-1122 | VARILLA ACEROPLATA SOLD 50cmX1/8 ENÉRGIC | OTROS
0 | 0 | 0 | 0 | 0 | 2026-02-01 | 2026 | 78-1122 | VARILLA ACEROPLATA SOLD 50cmX1/8 ENÉRGIC | OTROS
0 | 0 | 0 | 0 | 0 | 2026-03-01 | 2026 | 78-1122 | VARILLA ACEROPLATA SOLD 50cmX1/8 ENÉRGIC | OTROS
0 | 0 | 0 | 0 | 0 | 2026-04-01 | 2026 | 78-1122 | VARILLA ACEROPLATA SOLD 50cmX1/8 ENÉRGIC | OTROS
0 | 0 | 0 | 0 | 0 | 2026-05-01 | 2026 | 78-1122 | VARILLA ACEROPLATA SOLD 50cmX1/8 ENÉRGIC | OTROS
0 | 0 | 0 | 0 | 0 | 2026-06-01 | 2026 | 78-1122 | VARILLA ACEROPLATA SOLD 50cmX1/8 ENÉRGIC | OTROS
0 | 0 | 0 | 0 | 0 | 2026-07-01 | 2026 | 78-1122 | VARILLA ACEROPLATA SOLD 50cmX1/8 ENÉRGIC | OTROS
0 | 0 | 0 | 0 | 0 | 2026-08-01 | 2026 | 78-1122 | VARILLA ACEROPLATA SOLD 50cmX1/8 ENÉRGIC | OTROS
0 | 0 | 0 | 0 | 0 | 2026-09-01 | 2026 | 78-1122 | VARILLA ACEROPLATA SOLD 50cmX1/8 ENÉRGIC | OTROS
0 | 0 | 0 | 0 | 0 | 2026-10-01 | 2026 | 78-1122 | VARILLA ACEROPLATA SOLD 50cmX1/8 ENÉRGIC | OTROS
0 | 0 | 0 | 0 | 0 | 2026-11-01 | 2026 | 78-1122 | VARILLA ACEROPLATA SOLD 50cmX1/8 ENÉRGIC | OTROS
0 | 0 | 0 | 0 | 0 | 2026-12-01 | 2026 | 78-1122 | VARILLA ACEROPLATA SOLD 50cmX1/8 ENÉRGIC | OTROS
0 | 0 | 0 | 0 | 0 | 2027-01-01 | 2027 | 78-1122 | VARILLA ACEROPLATA SOLD 50cmX1/8 ENÉRGIC | OTROS
0 | 0 | 0 | 0 | 0 | 2027-02-01 | 2027 | 78-1122 | VARILLA ACEROPLATA SOLD 50cmX1/8 ENÉRGIC | OTROS
0 | 0 | 0 | 0 | 0 | 2027-03-01 | 2027 | 78-1122 | VARILLA ACEROPLATA SOLD 50cmX1/8 ENÉRGIC | OTROS
0 | 0 | 0 | 0 | 0 | 2027-04-01 | 2027 | 78-1122 | VARILLA ACEROPLATA SOLD 50cmX1/8 ENÉRGIC | OTROS
0 | 0 | 0 | 0 | 0 | 2027-05-01 | 2027 | 78-1122 | VARILLA ACEROPLATA SOLD 50cmX1/8 ENÉRGIC | OTROS
0 | 0 | 0 | 0 | 0 | 2027-06-01 | 2027 | 78-1122 | VARILLA ACEROPLATA SOLD 50cmX1/8 ENÉRGIC | OTROS
0 | 0 | 0 | 0 | 0 | 2027-07-01 | 2027 | 78-1122 | VARILLA ACEROPLATA SOLD 50cmX1/8 ENÉRGIC | OTROS
0 | 0 | 0 | 0 | 0 | 2027-08-01 | 2027 | 78-1122 | VARILLA ACEROPLATA SOLD 50cmX1/8 ENÉRGIC | OTROS
0 | 0 | 0 | 0 | 0 | 2027-09-01 | 2027 | 78-1122 | VARILLA ACEROPLATA SOLD 50cmX1/8 ENÉRGIC | OTROS
0 | 0 | 0 | 0 | 0 | 2027-10-01 | 2027 | 78-1122 | VARILLA ACEROPLATA SOLD 50cmX1/8 ENÉRGIC | OTROS
0 | 0 | 0 | 0 | 0 | 2027-11-01 | 2027 | 78-1122 | VARILLA ACEROPLATA SOLD 50cmX1/8 ENÉRGIC | OTROS
0 | 0 | 0 | 0 | 0 | 2027-12-01 | 2027 | 78-1122 | VARILLA ACEROPLATA SOLD 50cmX1/8 ENÉRGIC | OTROS
0 | 0 | 0 | 0 | 0 | 2025-04-01 | 2025 | 78-1104 | VARAS DESCONECTADORAS 10' CAT-4464R-1-E | OTROS
0 | 0 | 0 | 0 | 0 | 2025-05-01 | 2025 | 78-1104 | VARAS DESCONECTADORAS 10' CAT-4464R-1-E | OTROS
0 | 0 | 0 | 0 | 0 | 2025-06-01 | 2025 | 78-1104 | VARAS DESCONECTADORAS 10' CAT-4464R-1-E | OTROS
0 | 0 | 0 | 0 | 0 | 2025-07-01 | 2025 | 78-1104 | VARAS DESCONECTADORAS 10' CAT-4464R-1-E | OTROS
0 | 0 | 0 | 0 | 0 | 2025-08-01 | 2025 | 78-1104 | VARAS DESCONECTADORAS 10' CAT-4464R-1-E | OTROS
0 | 0 | 0 | 0 | 0 | 2025-09-01 | 2025 | 78-1104 | VARAS DESCONECTADORAS 10' CAT-4464R-1-E | OTROS
0 | 0 | 0 | 0 | 0 | 2025-10-01 | 2025 | 78-1104 | VARAS DESCONECTADORAS 10' CAT-4464R-1-E | OTROS
0 | 0 | 0 | 0 | 0 | 2025-11-01 | 2025 | 78-1104 | VARAS DESCONECTADORAS 10' CAT-4464R-1-E | OTROS
0 | 0 | 0 | 0 | 0 | 2025-12-01 | 2025 | 78-1104 | VARAS DESCONECTADORAS 10' CAT-4464R-1-E | OTROS
0 | 0 | 0 | 0 | 0 | 2026-01-01 | 2026 | 78-1104 | VARAS DESCONECTADORAS 10' CAT-4464R-1-E | OTROS
0 | 0 | 0 | 0 | 0 | 2026-02-01 | 2026 | 78-1104 | VARAS DESCONECTADORAS 10' CAT-4464R-1-E | OTROS
0 | 0 | 0 | 0 | 0 | 2026-03-01 | 2026 | 78-1104 | VARAS DESCONECTADORAS 10' CAT-4464R-1-E | OTROS
0 | 0 | 0 | 0 | 0 | 2026-04-01 | 2026 | 78-1104 | VARAS DESCONECTADORAS 10' CAT-4464R-1-E | OTROS
0 | 0 | 0 | 0 | 0 | 2026-05-01 | 2026 | 78-1104 | VARAS DESCONECTADORAS 10' CAT-4464R-1-E | OTROS
0 | 0 | 0 | 0 | 0 | 2026-06-01 | 2026 | 78-1104 | VARAS DESCONECTADORAS 10' CAT-4464R-1-E | OTROS
0 | 0 | 0 | 0 | 0 | 2026-07-01 | 2026 | 78-1104 | VARAS DESCONECTADORAS 10' CAT-4464R-1-E | OTROS
0 | 0 | 0 | 0 | 0 | 2026-08-01 | 2026 | 78-1104 | VARAS DESCONECTADORAS 10' CAT-4464R-1-E | OTROS
0 | 0 | 0 | 0 | 0 | 2026-09-01 | 2026 | 78-1104 | VARAS DESCONECTADORAS 10' CAT-4464R-1-E | OTROS
0 | 0 | 0 | 0 | 0 | 2026-10-01 | 2026 | 78-1104 | VARAS DESCONECTADORAS 10' CAT-4464R-1-E | OTROS
0 | 0 | 0 | 0 | 0 | 2026-11-01 | 2026 | 78-1104 | VARAS DESCONECTADORAS 10' CAT-4464R-1-E | OTROS
0 | 0 | 0 | 0 | 0 | 2026-12-01 | 2026 | 78-1104 | VARAS DESCONECTADORAS 10' CAT-4464R-1-E | OTROS
0 | 0 | 0 | 0 | 0 | 2027-01-01 | 2027 | 78-1104 | VARAS DESCONECTADORAS 10' CAT-4464R-1-E | OTROS
0 | 0 | 0 | 0 | 0 | 2027-02-01 | 2027 | 78-1104 | VARAS DESCONECTADORAS 10' CAT-4464R-1-E | OTROS
0 | 0 | 0 | 0 | 0 | 2027-03-01 | 2027 | 78-1104 | VARAS DESCONECTADORAS 10' CAT-4464R-1-E | OTROS
0 | 0 | 0 | 0 | 0 | 2027-04-01 | 2027 | 78-1104 | VARAS DESCONECTADORAS 10' CAT-4464R-1-E | OTROS
0 | 0 | 0 | 0 | 0 | 2027-05-01 | 2027 | 78-1104 | VARAS DESCONECTADORAS 10' CAT-4464R-1-E | OTROS
0 | 0 | 0 | 0 | 0 | 2027-06-01 | 2027 | 78-1104 | VARAS DESCONECTADORAS 10' CAT-4464R-1-E | OTROS
0 | 0 | 0 | 0 | 0 | 2027-07-01 | 2027 | 78-1104 | VARAS DESCONECTADORAS 10' CAT-4464R-1-E | OTROS
0 | 0 | 0 | 0 | 0 | 2027-08-01 | 2027 | 78-1104 | VARAS DESCONECTADORAS 10' CAT-4464R-1-E | OTROS
0 | 0 | 0 | 0 | 0 | 2027-09-01 | 2027 | 78-1104 | VARAS DESCONECTADORAS 10' CAT-4464R-1-E | OTROS
0 | 0 | 0 | 0 | 0 | 2027-10-01 | 2027 | 78-1104 | VARAS DESCONECTADORAS 10' CAT-4464R-1-E | OTROS
0 | 0 | 0 | 0 | 0 | 2027-11-01 | 2027 | 78-1104 | VARAS DESCONECTADORAS 10' CAT-4464R-1-E | OTROS
0 | 0 | 0 | 0 | 0 | 2027-12-01 | 2027 | 78-1104 | VARAS DESCONECTADORAS 10' CAT-4464R-1-E | OTROS
0 | 0 | 0 | 0 | 0 | 2025-04-01 | 2025 | 78-1100 | Vara seguridad 1-1/4" C403-293 | OTROS
0 | 0 | 0 | 0 | 0 | 2025-05-01 | 2025 | 78-1100 | Vara seguridad 1-1/4" C403-293 | OTROS
0 | 0 | 0 | 0 | 0 | 2025-06-01 | 2025 | 78-1100 | Vara seguridad 1-1/4" C403-293 | OTROS
0 | 0 | 0 | 0 | 0 | 2025-07-01 | 2025 | 78-1100 | Vara seguridad 1-1/4" C403-293 | OTROS
0 | 0 | 0 | 0 | 0 | 2025-08-01 | 2025 | 78-1100 | Vara seguridad 1-1/4" C403-293 | OTROS
0 | 0 | 0 | 0 | 0 | 2025-09-01 | 2025 | 78-1100 | Vara seguridad 1-1/4" C403-293 | OTROS
0 | 0 | 0 | 0 | 0 | 2025-10-01 | 2025 | 78-1100 | Vara seguridad 1-1/4" C403-293 | OTROS
0 | 0 | 0 | 0 | 0 | 2025-11-01 | 2025 | 78-1100 | Vara seguridad 1-1/4" C403-293 | OTROS
0 | 0 | 0 | 0 | 0 | 2025-12-01 | 2025 | 78-1100 | Vara seguridad 1-1/4" C403-293 | OTROS
0 | 0 | 0 | 0 | 0 | 2026-01-01 | 2026 | 78-1100 | Vara seguridad 1-1/4" C403-293 | OTROS
0 | 0 | 0 | 0 | 0 | 2026-02-01 | 2026 | 78-1100 | Vara seguridad 1-1/4" C403-293 | OTROS
0 | 0 | 0 | 0 | 0 | 2026-03-01 | 2026 | 78-1100 | Vara seguridad 1-1/4" C403-293 | OTROS
0 | 0 | 0 | 0 | 0 | 2026-04-01 | 2026 | 78-1100 | Vara seguridad 1-1/4" C403-293 | OTROS
0 | 0 | 0 | 0 | 0 | 2026-05-01 | 2026 | 78-1100 | Vara seguridad 1-1/4" C403-293 | OTROS
0 | 0 | 0 | 0 | 0 | 2026-06-01 | 2026 | 78-1100 | Vara seguridad 1-1/4" C403-293 | OTROS
0 | 0 | 0 | 0 | 0 | 2026-07-01 | 2026 | 78-1100 | Vara seguridad 1-1/4" C403-293 | OTROS
0 | 0 | 0 | 0 | 0 | 2026-08-01 | 2026 | 78-1100 | Vara seguridad 1-1/4" C403-293 | OTROS
0 | 0 | 0 | 0 | 0 | 2026-09-01 | 2026 | 78-1100 | Vara seguridad 1-1/4" C403-293 | OTROS
0 | 0 | 0 | 0 | 0 | 2026-10-01 | 2026 | 78-1100 | Vara seguridad 1-1/4" C403-293 | OTROS
0 | 0 | 0 | 0 | 0 | 2026-11-01 | 2026 | 78-1100 | Vara seguridad 1-1/4" C403-293 | OTROS
0 | 0 | 0 | 0 | 0 | 2026-12-01 | 2026 | 78-1100 | Vara seguridad 1-1/4" C403-293 | OTROS
0 | 0 | 0 | 0 | 0 | 2027-01-01 | 2027 | 78-1100 | Vara seguridad 1-1/4" C403-293 | OTROS
0 | 0 | 0 | 0 | 0 | 2027-02-01 | 2027 | 78-1100 | Vara seguridad 1-1/4" C403-293 | OTROS
0 | 0 | 0 | 0 | 0 | 2027-03-01 | 2027 | 78-1100 | Vara seguridad 1-1/4" C403-293 | OTROS
0 | 0 | 0 | 0 | 0 | 2027-04-01 | 2027 | 78-1100 | Vara seguridad 1-1/4" C403-293 | OTROS
0 | 0 | 0 | 0 | 0 | 2027-05-01 | 2027 | 78-1100 | Vara seguridad 1-1/4" C403-293 | OTROS
0 | 0 | 0 | 0 | 0 | 2027-06-01 | 2027 | 78-1100 | Vara seguridad 1-1/4" C403-293 | OTROS
0 | 0 | 0 | 0 | 0 | 2027-07-01 | 2027 | 78-1100 | Vara seguridad 1-1/4" C403-293 | OTROS
0 | 0 | 0 | 0 | 0 | 2027-08-01 | 2027 | 78-1100 | Vara seguridad 1-1/4" C403-293 | OTROS
0 | 0 | 0 | 0 | 0 | 2027-09-01 | 2027 | 78-1100 | Vara seguridad 1-1/4" C403-293 | OTROS
0 | 0 | 0 | 0 | 0 | 2027-10-01 | 2027 | 78-1100 | Vara seguridad 1-1/4" C403-293 | OTROS
0 | 0 | 0 | 0 | 0 | 2027-11-01 | 2027 | 78-1100 | Vara seguridad 1-1/4" C403-293 | OTROS
0 | 0 | 0 | 0 | 0 | 2027-12-01 | 2027 | 78-1100 | Vara seguridad 1-1/4" C403-293 | OTROS
0 | 0 | 0 | 0 | 0 | 2025-04-01 | 2025 | 78-1074 | TRIPODES P/PLATAFORMA CAT-H4964 | OTROS
0 | 0 | 0 | 0 | 0 | 2025-05-01 | 2025 | 78-1074 | TRIPODES P/PLATAFORMA CAT-H4964 | OTROS
0 | 0 | 0 | 0 | 0 | 2025-06-01 | 2025 | 78-1074 | TRIPODES P/PLATAFORMA CAT-H4964 | OTROS
0 | 0 | 0 | 0 | 0 | 2025-07-01 | 2025 | 78-1074 | TRIPODES P/PLATAFORMA CAT-H4964 | OTROS
0 | 0 | 0 | 0 | 0 | 2025-08-01 | 2025 | 78-1074 | TRIPODES P/PLATAFORMA CAT-H4964 | OTROS
0 | 0 | 0 | 0 | 0 | 2025-09-01 | 2025 | 78-1074 | TRIPODES P/PLATAFORMA CAT-H4964 | OTROS
0 | 0 | 0 | 0 | 0 | 2025-10-01 | 2025 | 78-1074 | TRIPODES P/PLATAFORMA CAT-H4964 | OTROS
0 | 0 | 0 | 0 | 0 | 2025-11-01 | 2025 | 78-1074 | TRIPODES P/PLATAFORMA CAT-H4964 | OTROS
0 | 0 | 0 | 0 | 0 | 2025-12-01 | 2025 | 78-1074 | TRIPODES P/PLATAFORMA CAT-H4964 | OTROS
0 | 0 | 0 | 0 | 0 | 2026-01-01 | 2026 | 78-1074 | TRIPODES P/PLATAFORMA CAT-H4964 | OTROS
0 | 0 | 0 | 0 | 0 | 2026-02-01 | 2026 | 78-1074 | TRIPODES P/PLATAFORMA CAT-H4964 | OTROS
0 | 0 | 0 | 0 | 0 | 2026-03-01 | 2026 | 78-1074 | TRIPODES P/PLATAFORMA CAT-H4964 | OTROS
0 | 0 | 0 | 0 | 0 | 2026-04-01 | 2026 | 78-1074 | TRIPODES P/PLATAFORMA CAT-H4964 | OTROS
0 | 0 | 0 | 0 | 0 | 2026-05-01 | 2026 | 78-1074 | TRIPODES P/PLATAFORMA CAT-H4964 | OTROS
0 | 0 | 0 | 0 | 0 | 2026-06-01 | 2026 | 78-1074 | TRIPODES P/PLATAFORMA CAT-H4964 | OTROS
0 | 0 | 0 | 0 | 0 | 2026-07-01 | 2026 | 78-1074 | TRIPODES P/PLATAFORMA CAT-H4964 | OTROS
0 | 0 | 0 | 0 | 0 | 2026-08-01 | 2026 | 78-1074 | TRIPODES P/PLATAFORMA CAT-H4964 | OTROS
0 | 0 | 0 | 0 | 0 | 2026-09-01 | 2026 | 78-1074 | TRIPODES P/PLATAFORMA CAT-H4964 | OTROS
0 | 0 | 0 | 0 | 0 | 2026-10-01 | 2026 | 78-1074 | TRIPODES P/PLATAFORMA CAT-H4964 | OTROS
0 | 0 | 0 | 0 | 0 | 2026-11-01 | 2026 | 78-1074 | TRIPODES P/PLATAFORMA CAT-H4964 | OTROS
0 | 0 | 0 | 0 | 0 | 2026-12-01 | 2026 | 78-1074 | TRIPODES P/PLATAFORMA CAT-H4964 | OTROS
0 | 0 | 0 | 0 | 0 | 2027-01-01 | 2027 | 78-1074 | TRIPODES P/PLATAFORMA CAT-H4964 | OTROS
0 | 0 | 0 | 0 | 0 | 2027-02-01 | 2027 | 78-1074 | TRIPODES P/PLATAFORMA CAT-H4964 | OTROS
0 | 0 | 0 | 0 | 0 | 2027-03-01 | 2027 | 78-1074 | TRIPODES P/PLATAFORMA CAT-H4964 | OTROS
0 | 0 | 0 | 0 | 0 | 2027-04-01 | 2027 | 78-1074 | TRIPODES P/PLATAFORMA CAT-H4964 | OTROS
0 | 0 | 0 | 0 | 0 | 2027-05-01 | 2027 | 78-1074 | TRIPODES P/PLATAFORMA CAT-H4964 | OTROS
0 | 0 | 0 | 0 | 0 | 2027-06-01 | 2027 | 78-1074 | TRIPODES P/PLATAFORMA CAT-H4964 | OTROS
0 | 0 | 0 | 0 | 0 | 2027-07-01 | 2027 | 78-1074 | TRIPODES P/PLATAFORMA CAT-H4964 | OTROS
0 | 0 | 0 | 0 | 0 | 2027-08-01 | 2027 | 78-1074 | TRIPODES P/PLATAFORMA CAT-H4964 | OTROS
0 | 0 | 0 | 0 | 0 | 2027-09-01 | 2027 | 78-1074 | TRIPODES P/PLATAFORMA CAT-H4964 | OTROS
0 | 0 | 0 | 0 | 0 | 2027-10-01 | 2027 | 78-1074 | TRIPODES P/PLATAFORMA CAT-H4964 | OTROS
0 | 0 | 0 | 0 | 0 | 2027-11-01 | 2027 | 78-1074 | TRIPODES P/PLATAFORMA CAT-H4964 | OTROS
0 | 0 | 0 | 0 | 0 | 2027-12-01 | 2027 | 78-1074 | TRIPODES P/PLATAFORMA CAT-H4964 | OTROS
0 | 0 | 0 | 0 | 0 | 2025-04-01 | 2025 | 78-1062 | Termómetro de transformador | OTROS
0 | 0 | 0 | 0 | 0 | 2025-05-01 | 2025 | 78-1062 | Termómetro de transformador | OTROS
0 | 0 | 0 | 0 | 0 | 2025-06-01 | 2025 | 78-1062 | Termómetro de transformador | OTROS
0 | 0 | 0 | 0 | 0 | 2025-07-01 | 2025 | 78-1062 | Termómetro de transformador | OTROS
0 | 0 | 0 | 0 | 0 | 2025-08-01 | 2025 | 78-1062 | Termómetro de transformador | OTROS
0 | 0 | 0 | 0 | 0 | 2025-09-01 | 2025 | 78-1062 | Termómetro de transformador | OTROS
0 | 0 | 0 | 0 | 0 | 2025-10-01 | 2025 | 78-1062 | Termómetro de transformador | OTROS
0 | 0 | 0 | 0 | 0 | 2025-11-01 | 2025 | 78-1062 | Termómetro de transformador | OTROS
0 | 0 | 0 | 0 | 0 | 2025-12-01 | 2025 | 78-1062 | Termómetro de transformador | OTROS
0 | 0 | 0 | 0 | 0 | 2026-01-01 | 2026 | 78-1062 | Termómetro de transformador | OTROS
0 | 0 | 0 | 0 | 0 | 2026-02-01 | 2026 | 78-1062 | Termómetro de transformador | OTROS
0 | 0 | 0 | 0 | 0 | 2026-03-01 | 2026 | 78-1062 | Termómetro de transformador | OTROS
0 | 0 | 0 | 0 | 0 | 2026-04-01 | 2026 | 78-1062 | Termómetro de transformador | OTROS
0 | 0 | 0 | 0 | 0 | 2026-05-01 | 2026 | 78-1062 | Termómetro de transformador | OTROS
0 | 0 | 0 | 0 | 0 | 2026-06-01 | 2026 | 78-1062 | Termómetro de transformador | OTROS
0 | 0 | 0 | 0 | 0 | 2026-07-01 | 2026 | 78-1062 | Termómetro de transformador | OTROS
0 | 0 | 0 | 0 | 0 | 2026-08-01 | 2026 | 78-1062 | Termómetro de transformador | OTROS
0 | 0 | 0 | 0 | 0 | 2026-09-01 | 2026 | 78-1062 | Termómetro de transformador | OTROS
0 | 0 | 0 | 0 | 0 | 2026-10-01 | 2026 | 78-1062 | Termómetro de transformador | OTROS
0 | 0 | 0 | 0 | 0 | 2026-11-01 | 2026 | 78-1062 | Termómetro de transformador | OTROS
0 | 0 | 0 | 0 | 0 | 2026-12-01 | 2026 | 78-1062 | Termómetro de transformador | OTROS
0 | 0 | 0 | 0 | 0 | 2027-01-01 | 2027 | 78-1062 | Termómetro de transformador | OTROS
0 | 0 | 0 | 0 | 0 | 2027-02-01 | 2027 | 78-1062 | Termómetro de transformador | OTROS
0 | 0 | 0 | 0 | 0 | 2027-03-01 | 2027 | 78-1062 | Termómetro de transformador | OTROS
0 | 0 | 0 | 0 | 0 | 2027-04-01 | 2027 | 78-1062 | Termómetro de transformador | OTROS
0 | 0 | 0 | 0 | 0 | 2027-05-01 | 2027 | 78-1062 | Termómetro de transformador | OTROS
0 | 0 | 0 | 0 | 0 | 2027-06-01 | 2027 | 78-1062 | Termómetro de transformador | OTROS
0 | 0 | 0 | 0 | 0 | 2027-07-01 | 2027 | 78-1062 | Termómetro de transformador | OTROS
0 | 0 | 0 | 0 | 0 | 2027-08-01 | 2027 | 78-1062 | Termómetro de transformador | OTROS
0 | 0 | 0 | 0 | 0 | 2027-09-01 | 2027 | 78-1062 | Termómetro de transformador | OTROS
0 | 0 | 0 | 0 | 0 | 2027-10-01 | 2027 | 78-1062 | Termómetro de transformador | OTROS
0 | 0 | 0 | 0 | 0 | 2027-11-01 | 2027 | 78-1062 | Termómetro de transformador | OTROS
0 | 0 | 0 | 0 | 0 | 2027-12-01 | 2027 | 78-1062 | Termómetro de transformador | OTROS
0 | 0 | 0 | 0 | 0 | 2025-04-01 | 2025 | 78-1058 | Toalla c/silicon p/limpiar herram.10-188 | OTROS
0 | 0 | 0 | 0 | 0 | 2025-05-01 | 2025 | 78-1058 | Toalla c/silicon p/limpiar herram.10-188 | OTROS
0 | 0 | 0 | 0 | 0 | 2025-06-01 | 2025 | 78-1058 | Toalla c/silicon p/limpiar herram.10-188 | OTROS
0 | 0 | 0 | 0 | 0 | 2025-07-01 | 2025 | 78-1058 | Toalla c/silicon p/limpiar herram.10-188 | OTROS
0 | 0 | 0 | 0 | 0 | 2025-08-01 | 2025 | 78-1058 | Toalla c/silicon p/limpiar herram.10-188 | OTROS
0 | 0 | 0 | 0 | 0 | 2025-09-01 | 2025 | 78-1058 | Toalla c/silicon p/limpiar herram.10-188 | OTROS
0 | 0 | 0 | 0 | 0 | 2025-10-01 | 2025 | 78-1058 | Toalla c/silicon p/limpiar herram.10-188 | OTROS
0 | 0 | 0 | 0 | 0 | 2025-11-01 | 2025 | 78-1058 | Toalla c/silicon p/limpiar herram.10-188 | OTROS
0 | 0 | 0 | 0 | 0 | 2025-12-01 | 2025 | 78-1058 | Toalla c/silicon p/limpiar herram.10-188 | OTROS
0 | 0 | 0 | 0 | 0 | 2026-01-01 | 2026 | 78-1058 | Toalla c/silicon p/limpiar herram.10-188 | OTROS
0 | 0 | 0 | 0 | 0 | 2026-02-01 | 2026 | 78-1058 | Toalla c/silicon p/limpiar herram.10-188 | OTROS
0 | 0 | 0 | 0 | 0 | 2026-03-01 | 2026 | 78-1058 | Toalla c/silicon p/limpiar herram.10-188 | OTROS
0 | 0 | 0 | 0 | 0 | 2026-04-01 | 2026 | 78-1058 | Toalla c/silicon p/limpiar herram.10-188 | OTROS
0 | 0 | 0 | 0 | 0 | 2026-05-01 | 2026 | 78-1058 | Toalla c/silicon p/limpiar herram.10-188 | OTROS
0 | 0 | 0 | 0 | 0 | 2026-06-01 | 2026 | 78-1058 | Toalla c/silicon p/limpiar herram.10-188 | OTROS
0 | 0 | 0 | 0 | 0 | 2026-07-01 | 2026 | 78-1058 | Toalla c/silicon p/limpiar herram.10-188 | OTROS
0 | 0 | 0 | 0 | 0 | 2026-08-01 | 2026 | 78-1058 | Toalla c/silicon p/limpiar herram.10-188 | OTROS
0 | 0 | 0 | 0 | 0 | 2026-09-01 | 2026 | 78-1058 | Toalla c/silicon p/limpiar herram.10-188 | OTROS
0 | 0 | 0 | 0 | 0 | 2026-10-01 | 2026 | 78-1058 | Toalla c/silicon p/limpiar herram.10-188 | OTROS
0 | 0 | 0 | 0 | 0 | 2026-11-01 | 2026 | 78-1058 | Toalla c/silicon p/limpiar herram.10-188 | OTROS
0 | 0 | 0 | 0 | 0 | 2026-12-01 | 2026 | 78-1058 | Toalla c/silicon p/limpiar herram.10-188 | OTROS
0 | 0 | 0 | 0 | 0 | 2027-01-01 | 2027 | 78-1058 | Toalla c/silicon p/limpiar herram.10-188 | OTROS
0 | 0 | 0 | 0 | 0 | 2027-02-01 | 2027 | 78-1058 | Toalla c/silicon p/limpiar herram.10-188 | OTROS
0 | 0 | 0 | 0 | 0 | 2027-03-01 | 2027 | 78-1058 | Toalla c/silicon p/limpiar herram.10-188 | OTROS
0 | 0 | 0 | 0 | 0 | 2027-04-01 | 2027 | 78-1058 | Toalla c/silicon p/limpiar herram.10-188 | OTROS
0 | 0 | 0 | 0 | 0 | 2027-05-01 | 2027 | 78-1058 | Toalla c/silicon p/limpiar herram.10-188 | OTROS
0 | 0 | 0 | 0 | 0 | 2027-06-01 | 2027 | 78-1058 | Toalla c/silicon p/limpiar herram.10-188 | OTROS
0 | 0 | 0 | 0 | 0 | 2027-07-01 | 2027 | 78-1058 | Toalla c/silicon p/limpiar herram.10-188 | OTROS
0 | 0 | 0 | 0 | 0 | 2027-08-01 | 2027 | 78-1058 | Toalla c/silicon p/limpiar herram.10-188 | OTROS
0 | 0 | 0 | 0 | 0 | 2027-09-01 | 2027 | 78-1058 | Toalla c/silicon p/limpiar herram.10-188 | OTROS
0 | 0 | 0 | 0 | 0 | 2027-10-01 | 2027 | 78-1058 | Toalla c/silicon p/limpiar herram.10-188 | OTROS
0 | 0 | 0 | 0 | 0 | 2027-11-01 | 2027 | 78-1058 | Toalla c/silicon p/limpiar herram.10-188 | OTROS
0 | 0 | 0 | 0 | 0 | 2027-12-01 | 2027 | 78-1058 | Toalla c/silicon p/limpiar herram.10-188 | OTROS
0 | 0 | 0 | 0 | 0 | 2025-04-01 | 2025 | 78-1032 | Cont.Descarg. Pararrayos 13y69 kV TRELEC | OTROS
0 | 0 | 0 | 0 | 0 | 2025-05-01 | 2025 | 78-1032 | Cont.Descarg. Pararrayos 13y69 kV TRELEC | OTROS
0 | 0 | 0 | 0 | 0 | 2025-06-01 | 2025 | 78-1032 | Cont.Descarg. Pararrayos 13y69 kV TRELEC | OTROS
0 | 0 | 0 | 0 | 0 | 2025-07-01 | 2025 | 78-1032 | Cont.Descarg. Pararrayos 13y69 kV TRELEC | OTROS
0 | 0 | 0 | 0 | 0 | 2025-08-01 | 2025 | 78-1032 | Cont.Descarg. Pararrayos 13y69 kV TRELEC | OTROS
0 | 0 | 0 | 0 | 0 | 2025-09-01 | 2025 | 78-1032 | Cont.Descarg. Pararrayos 13y69 kV TRELEC | OTROS
0 | 0 | 0 | 0 | 0 | 2025-10-01 | 2025 | 78-1032 | Cont.Descarg. Pararrayos 13y69 kV TRELEC | OTROS
0 | 0 | 0 | 0 | 0 | 2025-11-01 | 2025 | 78-1032 | Cont.Descarg. Pararrayos 13y69 kV TRELEC | OTROS
0 | 0 | 0 | 0 | 0 | 2025-12-01 | 2025 | 78-1032 | Cont.Descarg. Pararrayos 13y69 kV TRELEC | OTROS
0 | 0 | 0 | 0 | 0 | 2026-01-01 | 2026 | 78-1032 | Cont.Descarg. Pararrayos 13y69 kV TRELEC | OTROS
0 | 0 | 0 | 0 | 0 | 2026-02-01 | 2026 | 78-1032 | Cont.Descarg. Pararrayos 13y69 kV TRELEC | OTROS
0 | 0 | 0 | 0 | 0 | 2026-03-01 | 2026 | 78-1032 | Cont.Descarg. Pararrayos 13y69 kV TRELEC | OTROS
0 | 0 | 0 | 0 | 0 | 2026-04-01 | 2026 | 78-1032 | Cont.Descarg. Pararrayos 13y69 kV TRELEC | OTROS
0 | 0 | 0 | 0 | 0 | 2026-05-01 | 2026 | 78-1032 | Cont.Descarg. Pararrayos 13y69 kV TRELEC | OTROS
0 | 0 | 0 | 0 | 0 | 2026-06-01 | 2026 | 78-1032 | Cont.Descarg. Pararrayos 13y69 kV TRELEC | OTROS
0 | 0 | 0 | 0 | 0 | 2026-07-01 | 2026 | 78-1032 | Cont.Descarg. Pararrayos 13y69 kV TRELEC | OTROS
0 | 0 | 0 | 0 | 0 | 2026-08-01 | 2026 | 78-1032 | Cont.Descarg. Pararrayos 13y69 kV TRELEC | OTROS
0 | 0 | 0 | 0 | 0 | 2026-09-01 | 2026 | 78-1032 | Cont.Descarg. Pararrayos 13y69 kV TRELEC | OTROS
0 | 0 | 0 | 0 | 0 | 2026-10-01 | 2026 | 78-1032 | Cont.Descarg. Pararrayos 13y69 kV TRELEC | OTROS
0 | 0 | 0 | 0 | 0 | 2026-11-01 | 2026 | 78-1032 | Cont.Descarg. Pararrayos 13y69 kV TRELEC | OTROS
0 | 0 | 0 | 0 | 0 | 2026-12-01 | 2026 | 78-1032 | Cont.Descarg. Pararrayos 13y69 kV TRELEC | OTROS
0 | 0 | 0 | 0 | 0 | 2027-01-01 | 2027 | 78-1032 | Cont.Descarg. Pararrayos 13y69 kV TRELEC | OTROS
0 | 0 | 0 | 0 | 0 | 2027-02-01 | 2027 | 78-1032 | Cont.Descarg. Pararrayos 13y69 kV TRELEC | OTROS
0 | 0 | 0 | 0 | 0 | 2027-03-01 | 2027 | 78-1032 | Cont.Descarg. Pararrayos 13y69 kV TRELEC | OTROS
0 | 0 | 0 | 0 | 0 | 2027-04-01 | 2027 | 78-1032 | Cont.Descarg. Pararrayos 13y69 kV TRELEC | OTROS
0 | 0 | 0 | 0 | 0 | 2027-05-01 | 2027 | 78-1032 | Cont.Descarg. Pararrayos 13y69 kV TRELEC | OTROS
0 | 0 | 0 | 0 | 0 | 2027-06-01 | 2027 | 78-1032 | Cont.Descarg. Pararrayos 13y69 kV TRELEC | OTROS
0 | 0 | 0 | 0 | 0 | 2027-07-01 | 2027 | 78-1032 | Cont.Descarg. Pararrayos 13y69 kV TRELEC | OTROS
0 | 0 | 0 | 0 | 0 | 2027-08-01 | 2027 | 78-1032 | Cont.Descarg. Pararrayos 13y69 kV TRELEC | OTROS
0 | 0 | 0 | 0 | 0 | 2027-09-01 | 2027 | 78-1032 | Cont.Descarg. Pararrayos 13y69 kV TRELEC | OTROS
0 | 0 | 0 | 0 | 0 | 2027-10-01 | 2027 | 78-1032 | Cont.Descarg. Pararrayos 13y69 kV TRELEC | OTROS
0 | 0 | 0 | 0 | 0 | 2027-11-01 | 2027 | 78-1032 | Cont.Descarg. Pararrayos 13y69 kV TRELEC | OTROS
0 | 0 | 0 | 0 | 0 | 2027-12-01 | 2027 | 78-1032 | Cont.Descarg. Pararrayos 13y69 kV TRELEC | OTROS
0 | 0 | 0 | 0 | 0 | 2025-04-01 | 2025 | 78-1026 | ROMPECARGAS LOADBUSTER 5300-R-Z-6301 | OTROS
0 | 0 | 0 | 0 | 0 | 2025-05-01 | 2025 | 78-1026 | ROMPECARGAS LOADBUSTER 5300-R-Z-6301 | OTROS
0 | 0 | 0 | 0 | 0 | 2025-06-01 | 2025 | 78-1026 | ROMPECARGAS LOADBUSTER 5300-R-Z-6301 | OTROS
0 | 0 | 0 | 0 | 0 | 2025-07-01 | 2025 | 78-1026 | ROMPECARGAS LOADBUSTER 5300-R-Z-6301 | OTROS
0 | 0 | 0 | 0 | 0 | 2025-08-01 | 2025 | 78-1026 | ROMPECARGAS LOADBUSTER 5300-R-Z-6301 | OTROS
0 | 0 | 0 | 0 | 0 | 2025-09-01 | 2025 | 78-1026 | ROMPECARGAS LOADBUSTER 5300-R-Z-6301 | OTROS
0 | 0 | 0 | 0 | 0 | 2025-10-01 | 2025 | 78-1026 | ROMPECARGAS LOADBUSTER 5300-R-Z-6301 | OTROS
0 | 0 | 0 | 0 | 0 | 2025-11-01 | 2025 | 78-1026 | ROMPECARGAS LOADBUSTER 5300-R-Z-6301 | OTROS
0 | 0 | 0 | 0 | 0 | 2025-12-01 | 2025 | 78-1026 | ROMPECARGAS LOADBUSTER 5300-R-Z-6301 | OTROS
0 | 0 | 0 | 0 | 0 | 2026-01-01 | 2026 | 78-1026 | ROMPECARGAS LOADBUSTER 5300-R-Z-6301 | OTROS
0 | 0 | 0 | 0 | 0 | 2026-02-01 | 2026 | 78-1026 | ROMPECARGAS LOADBUSTER 5300-R-Z-6301 | OTROS
0 | 0 | 0 | 0 | 0 | 2026-03-01 | 2026 | 78-1026 | ROMPECARGAS LOADBUSTER 5300-R-Z-6301 | OTROS
0 | 0 | 0 | 0 | 0 | 2026-04-01 | 2026 | 78-1026 | ROMPECARGAS LOADBUSTER 5300-R-Z-6301 | OTROS
0 | 0 | 0 | 0 | 0 | 2026-05-01 | 2026 | 78-1026 | ROMPECARGAS LOADBUSTER 5300-R-Z-6301 | OTROS
0 | 0 | 0 | 0 | 0 | 2026-06-01 | 2026 | 78-1026 | ROMPECARGAS LOADBUSTER 5300-R-Z-6301 | OTROS
0 | 0 | 0 | 0 | 0 | 2026-07-01 | 2026 | 78-1026 | ROMPECARGAS LOADBUSTER 5300-R-Z-6301 | OTROS
0 | 0 | 0 | 0 | 0 | 2026-08-01 | 2026 | 78-1026 | ROMPECARGAS LOADBUSTER 5300-R-Z-6301 | OTROS
0 | 0 | 0 | 0 | 0 | 2026-09-01 | 2026 | 78-1026 | ROMPECARGAS LOADBUSTER 5300-R-Z-6301 | OTROS
0 | 0 | 0 | 0 | 0 | 2026-10-01 | 2026 | 78-1026 | ROMPECARGAS LOADBUSTER 5300-R-Z-6301 | OTROS
0 | 0 | 0 | 0 | 0 | 2026-11-01 | 2026 | 78-1026 | ROMPECARGAS LOADBUSTER 5300-R-Z-6301 | OTROS
0 | 0 | 0 | 0 | 0 | 2026-12-01 | 2026 | 78-1026 | ROMPECARGAS LOADBUSTER 5300-R-Z-6301 | OTROS
0 | 0 | 0 | 0 | 0 | 2027-01-01 | 2027 | 78-1026 | ROMPECARGAS LOADBUSTER 5300-R-Z-6301 | OTROS
0 | 0 | 0 | 0 | 0 | 2027-02-01 | 2027 | 78-1026 | ROMPECARGAS LOADBUSTER 5300-R-Z-6301 | OTROS
0 | 0 | 0 | 0 | 0 | 2027-03-01 | 2027 | 78-1026 | ROMPECARGAS LOADBUSTER 5300-R-Z-6301 | OTROS
0 | 0 | 0 | 0 | 0 | 2027-04-01 | 2027 | 78-1026 | ROMPECARGAS LOADBUSTER 5300-R-Z-6301 | OTROS
0 | 0 | 0 | 0 | 0 | 2027-05-01 | 2027 | 78-1026 | ROMPECARGAS LOADBUSTER 5300-R-Z-6301 | OTROS
0 | 0 | 0 | 0 | 0 | 2027-06-01 | 2027 | 78-1026 | ROMPECARGAS LOADBUSTER 5300-R-Z-6301 | OTROS
0 | 0 | 0 | 0 | 0 | 2027-07-01 | 2027 | 78-1026 | ROMPECARGAS LOADBUSTER 5300-R-Z-6301 | OTROS
0 | 0 | 0 | 0 | 0 | 2027-08-01 | 2027 | 78-1026 | ROMPECARGAS LOADBUSTER 5300-R-Z-6301 | OTROS
0 | 0 | 0 | 0 | 0 | 2027-09-01 | 2027 | 78-1026 | ROMPECARGAS LOADBUSTER 5300-R-Z-6301 | OTROS
0 | 0 | 0 | 0 | 0 | 2027-10-01 | 2027 | 78-1026 | ROMPECARGAS LOADBUSTER 5300-R-Z-6301 | OTROS
0 | 0 | 0 | 0 | 0 | 2027-11-01 | 2027 | 78-1026 | ROMPECARGAS LOADBUSTER 5300-R-Z-6301 | OTROS
0 | 0 | 0 | 0 | 0 | 2027-12-01 | 2027 | 78-1026 | ROMPECARGAS LOADBUSTER 5300-R-Z-6301 | OTROS
0 | 0 | 0 | 0 | 0 | 2025-04-01 | 2025 | 78-1022 | Contador Descarg. Pararrayos 69kV TRELEC | OTROS
0 | 0 | 0 | 0 | 0 | 2025-05-01 | 2025 | 78-1022 | Contador Descarg. Pararrayos 69kV TRELEC | OTROS
0 | 0 | 0 | 0 | 0 | 2025-06-01 | 2025 | 78-1022 | Contador Descarg. Pararrayos 69kV TRELEC | OTROS
0 | 0 | 0 | 0 | 0 | 2025-07-01 | 2025 | 78-1022 | Contador Descarg. Pararrayos 69kV TRELEC | OTROS
0 | 0 | 0 | 0 | 0 | 2025-08-01 | 2025 | 78-1022 | Contador Descarg. Pararrayos 69kV TRELEC | OTROS
0 | 0 | 0 | 0 | 0 | 2025-09-01 | 2025 | 78-1022 | Contador Descarg. Pararrayos 69kV TRELEC | OTROS
0 | 0 | 0 | 0 | 0 | 2025-10-01 | 2025 | 78-1022 | Contador Descarg. Pararrayos 69kV TRELEC | OTROS
0 | 0 | 0 | 0 | 0 | 2025-11-01 | 2025 | 78-1022 | Contador Descarg. Pararrayos 69kV TRELEC | OTROS
0 | 0 | 0 | 0 | 0 | 2025-12-01 | 2025 | 78-1022 | Contador Descarg. Pararrayos 69kV TRELEC | OTROS
0 | 0 | 0 | 0 | 0 | 2026-01-01 | 2026 | 78-1022 | Contador Descarg. Pararrayos 69kV TRELEC | OTROS
0 | 0 | 0 | 0 | 0 | 2026-02-01 | 2026 | 78-1022 | Contador Descarg. Pararrayos 69kV TRELEC | OTROS
0 | 0 | 0 | 0 | 0 | 2026-03-01 | 2026 | 78-1022 | Contador Descarg. Pararrayos 69kV TRELEC | OTROS
0 | 0 | 0 | 0 | 0 | 2026-04-01 | 2026 | 78-1022 | Contador Descarg. Pararrayos 69kV TRELEC | OTROS
0 | 0 | 0 | 0 | 0 | 2026-05-01 | 2026 | 78-1022 | Contador Descarg. Pararrayos 69kV TRELEC | OTROS
0 | 0 | 0 | 0 | 0 | 2026-06-01 | 2026 | 78-1022 | Contador Descarg. Pararrayos 69kV TRELEC | OTROS
0 | 0 | 0 | 0 | 0 | 2026-07-01 | 2026 | 78-1022 | Contador Descarg. Pararrayos 69kV TRELEC | OTROS
0 | 0 | 0 | 0 | 0 | 2026-08-01 | 2026 | 78-1022 | Contador Descarg. Pararrayos 69kV TRELEC | OTROS
0 | 0 | 0 | 0 | 0 | 2026-09-01 | 2026 | 78-1022 | Contador Descarg. Pararrayos 69kV TRELEC | OTROS
0 | 0 | 0 | 0 | 0 | 2026-10-01 | 2026 | 78-1022 | Contador Descarg. Pararrayos 69kV TRELEC | OTROS
0 | 0 | 0 | 0 | 0 | 2026-11-01 | 2026 | 78-1022 | Contador Descarg. Pararrayos 69kV TRELEC | OTROS
0 | 0 | 0 | 0 | 0 | 2026-12-01 | 2026 | 78-1022 | Contador Descarg. Pararrayos 69kV TRELEC | OTROS
0 | 0 | 0 | 0 | 0 | 2027-01-01 | 2027 | 78-1022 | Contador Descarg. Pararrayos 69kV TRELEC | OTROS
0 | 0 | 0 | 0 | 0 | 2027-02-01 | 2027 | 78-1022 | Contador Descarg. Pararrayos 69kV TRELEC | OTROS
0 | 0 | 0 | 0 | 0 | 2027-03-01 | 2027 | 78-1022 | Contador Descarg. Pararrayos 69kV TRELEC | OTROS
0 | 0 | 0 | 0 | 0 | 2027-04-01 | 2027 | 78-1022 | Contador Descarg. Pararrayos 69kV TRELEC | OTROS
0 | 0 | 0 | 0 | 0 | 2027-05-01 | 2027 | 78-1022 | Contador Descarg. Pararrayos 69kV TRELEC | OTROS
0 | 0 | 0 | 0 | 0 | 2027-06-01 | 2027 | 78-1022 | Contador Descarg. Pararrayos 69kV TRELEC | OTROS
0 | 0 | 0 | 0 | 0 | 2027-07-01 | 2027 | 78-1022 | Contador Descarg. Pararrayos 69kV TRELEC | OTROS
0 | 0 | 0 | 0 | 0 | 2027-08-01 | 2027 | 78-1022 | Contador Descarg. Pararrayos 69kV TRELEC | OTROS
0 | 0 | 0 | 0 | 0 | 2027-09-01 | 2027 | 78-1022 | Contador Descarg. Pararrayos 69kV TRELEC | OTROS
0 | 0 | 0 | 0 | 0 | 2027-10-01 | 2027 | 78-1022 | Contador Descarg. Pararrayos 69kV TRELEC | OTROS
0 | 0 | 0 | 0 | 0 | 2027-11-01 | 2027 | 78-1022 | Contador Descarg. Pararrayos 69kV TRELEC | OTROS
0 | 0 | 0 | 0 | 0 | 2027-12-01 | 2027 | 78-1022 | Contador Descarg. Pararrayos 69kV TRELEC | OTROS
0 | 0 | 0 | 0 | 0 | 2025-04-01 | 2025 | 78-1020 | Secuencimetro | OTROS
0 | 0 | 0 | 0 | 0 | 2025-05-01 | 2025 | 78-1020 | Secuencimetro | OTROS
0 | 0 | 0 | 0 | 0 | 2025-06-01 | 2025 | 78-1020 | Secuencimetro | OTROS
0 | 0 | 0 | 0 | 0 | 2025-07-01 | 2025 | 78-1020 | Secuencimetro | OTROS
0 | 0 | 0 | 0 | 0 | 2025-08-01 | 2025 | 78-1020 | Secuencimetro | OTROS
0 | 0 | 0 | 0 | 0 | 2025-09-01 | 2025 | 78-1020 | Secuencimetro | OTROS
0 | 0 | 0 | 0 | 0 | 2025-10-01 | 2025 | 78-1020 | Secuencimetro | OTROS
0 | 0 | 0 | 0 | 0 | 2025-11-01 | 2025 | 78-1020 | Secuencimetro | OTROS
0 | 0 | 0 | 0 | 0 | 2025-12-01 | 2025 | 78-1020 | Secuencimetro | OTROS
0 | 0 | 0 | 0 | 0 | 2026-01-01 | 2026 | 78-1020 | Secuencimetro | OTROS
0 | 0 | 0 | 0 | 0 | 2026-02-01 | 2026 | 78-1020 | Secuencimetro | OTROS
0 | 0 | 0 | 0 | 0 | 2026-03-01 | 2026 | 78-1020 | Secuencimetro | OTROS
0 | 0 | 0 | 0 | 0 | 2026-04-01 | 2026 | 78-1020 | Secuencimetro | OTROS
0 | 0 | 0 | 0 | 0 | 2026-05-01 | 2026 | 78-1020 | Secuencimetro | OTROS
0 | 0 | 0 | 0 | 0 | 2026-06-01 | 2026 | 78-1020 | Secuencimetro | OTROS
0 | 0 | 0 | 0 | 0 | 2026-07-01 | 2026 | 78-1020 | Secuencimetro | OTROS
0 | 0 | 0 | 0 | 0 | 2026-08-01 | 2026 | 78-1020 | Secuencimetro | OTROS
0 | 0 | 0 | 0 | 0 | 2026-09-01 | 2026 | 78-1020 | Secuencimetro | OTROS
0 | 0 | 0 | 0 | 0 | 2026-10-01 | 2026 | 78-1020 | Secuencimetro | OTROS
0 | 0 | 0 | 0 | 0 | 2026-11-01 | 2026 | 78-1020 | Secuencimetro | OTROS
0 | 0 | 0 | 0 | 0 | 2026-12-01 | 2026 | 78-1020 | Secuencimetro | OTROS
0 | 0 | 0 | 0 | 0 | 2027-01-01 | 2027 | 78-1020 | Secuencimetro | OTROS
0 | 0 | 0 | 0 | 0 | 2027-02-01 | 2027 | 78-1020 | Secuencimetro | OTROS
0 | 0 | 0 | 0 | 0 | 2027-03-01 | 2027 | 78-1020 | Secuencimetro | OTROS
0 | 0 | 0 | 0 | 0 | 2027-04-01 | 2027 | 78-1020 | Secuencimetro | OTROS
0 | 0 | 0 | 0 | 0 | 2027-05-01 | 2027 | 78-1020 | Secuencimetro | OTROS
0 | 0 | 0 | 0 | 0 | 2027-06-01 | 2027 | 78-1020 | Secuencimetro | OTROS
0 | 0 | 0 | 0 | 0 | 2027-07-01 | 2027 | 78-1020 | Secuencimetro | OTROS
0 | 0 | 0 | 0 | 0 | 2027-08-01 | 2027 | 78-1020 | Secuencimetro | OTROS
0 | 0 | 0 | 0 | 0 | 2027-09-01 | 2027 | 78-1020 | Secuencimetro | OTROS
0 | 0 | 0 | 0 | 0 | 2027-10-01 | 2027 | 78-1020 | Secuencimetro | OTROS
0 | 0 | 0 | 0 | 0 | 2027-11-01 | 2027 | 78-1020 | Secuencimetro | OTROS
0 | 0 | 0 | 0 | 0 | 2027-12-01 | 2027 | 78-1020 | Secuencimetro | OTROS
0 | 0 | 0 | 0 | 0 | 2025-04-01 | 2025 | 78-0954 | Cobertor para totalizador PQ-SIMC | MAT. MEDICIÓN
0 | 0 | 0 | 0 | 0 | 2025-05-01 | 2025 | 78-0954 | Cobertor para totalizador PQ-SIMC | MAT. MEDICIÓN
0 | 0 | 0 | 0 | 0 | 2025-06-01 | 2025 | 78-0954 | Cobertor para totalizador PQ-SIMC | MAT. MEDICIÓN
0 | 0 | 0 | 0 | 0 | 2025-07-01 | 2025 | 78-0954 | Cobertor para totalizador PQ-SIMC | MAT. MEDICIÓN
0 | 0 | 0 | 0 | 0 | 2025-08-01 | 2025 | 78-0954 | Cobertor para totalizador PQ-SIMC | MAT. MEDICIÓN
0 | 0 | 0 | 0 | 0 | 2025-09-01 | 2025 | 78-0954 | Cobertor para totalizador PQ-SIMC | MAT. MEDICIÓN
0 | 0 | 0 | 0 | 0 | 2025-10-01 | 2025 | 78-0954 | Cobertor para totalizador PQ-SIMC | MAT. MEDICIÓN
0 | 0 | 0 | 0 | 0 | 2025-11-01 | 2025 | 78-0954 | Cobertor para totalizador PQ-SIMC | MAT. MEDICIÓN
0 | 0 | 0 | 0 | 0 | 2025-12-01 | 2025 | 78-0954 | Cobertor para totalizador PQ-SIMC | MAT. MEDICIÓN
0 | 0 | 0 | 0 | 0 | 2026-01-01 | 2026 | 78-0954 | Cobertor para totalizador PQ-SIMC | MAT. MEDICIÓN
0 | 0 | 0 | 0 | 0 | 2026-02-01 | 2026 | 78-0954 | Cobertor para totalizador PQ-SIMC | MAT. MEDICIÓN
0 | 0 | 0 | 0 | 0 | 2026-03-01 | 2026 | 78-0954 | Cobertor para totalizador PQ-SIMC | MAT. MEDICIÓN
0 | 0 | 0 | 0 | 0 | 2026-04-01 | 2026 | 78-0954 | Cobertor para totalizador PQ-SIMC | MAT. MEDICIÓN
0 | 0 | 0 | 0 | 0 | 2026-05-01 | 2026 | 78-0954 | Cobertor para totalizador PQ-SIMC | MAT. MEDICIÓN
0 | 0 | 0 | 0 | 0 | 2026-06-01 | 2026 | 78-0954 | Cobertor para totalizador PQ-SIMC | MAT. MEDICIÓN
0 | 0 | 0 | 0 | 0 | 2026-07-01 | 2026 | 78-0954 | Cobertor para totalizador PQ-SIMC | MAT. MEDICIÓN
0 | 0 | 0 | 0 | 0 | 2026-08-01 | 2026 | 78-0954 | Cobertor para totalizador PQ-SIMC | MAT. MEDICIÓN
0 | 0 | 0 | 0 | 0 | 2026-09-01 | 2026 | 78-0954 | Cobertor para totalizador PQ-SIMC | MAT. MEDICIÓN
0 | 0 | 0 | 0 | 0 | 2026-10-01 | 2026 | 78-0954 | Cobertor para totalizador PQ-SIMC | MAT. MEDICIÓN
0 | 0 | 0 | 0 | 0 | 2026-11-01 | 2026 | 78-0954 | Cobertor para totalizador PQ-SIMC | MAT. MEDICIÓN
0 | 0 | 0 | 0 | 0 | 2026-12-01 | 2026 | 78-0954 | Cobertor para totalizador PQ-SIMC | MAT. MEDICIÓN
0 | 0 | 0 | 0 | 0 | 2027-01-01 | 2027 | 78-0954 | Cobertor para totalizador PQ-SIMC | MAT. MEDICIÓN
0 | 0 | 0 | 0 | 0 | 2027-02-01 | 2027 | 78-0954 | Cobertor para totalizador PQ-SIMC | MAT. MEDICIÓN
0 | 0 | 0 | 0 | 0 | 2027-03-01 | 2027 | 78-0954 | Cobertor para totalizador PQ-SIMC | MAT. MEDICIÓN
0 | 0 | 0 | 0 | 0 | 2027-04-01 | 2027 | 78-0954 | Cobertor para totalizador PQ-SIMC | MAT. MEDICIÓN
0 | 0 | 0 | 0 | 0 | 2027-05-01 | 2027 | 78-0954 | Cobertor para totalizador PQ-SIMC | MAT. MEDICIÓN
0 | 0 | 0 | 0 | 0 | 2027-06-01 | 2027 | 78-0954 | Cobertor para totalizador PQ-SIMC | MAT. MEDICIÓN
0 | 0 | 0 | 0 | 0 | 2027-07-01 | 2027 | 78-0954 | Cobertor para totalizador PQ-SIMC | MAT. MEDICIÓN
0 | 0 | 0 | 0 | 0 | 2027-08-01 | 2027 | 78-0954 | Cobertor para totalizador PQ-SIMC | MAT. MEDICIÓN
0 | 0 | 0 | 0 | 0 | 2027-09-01 | 2027 | 78-0954 | Cobertor para totalizador PQ-SIMC | MAT. MEDICIÓN
0 | 0 | 0 | 0 | 0 | 2027-10-01 | 2027 | 78-0954 | Cobertor para totalizador PQ-SIMC | MAT. MEDICIÓN
0 | 0 | 0 | 0 | 0 | 2027-11-01 | 2027 | 78-0954 | Cobertor para totalizador PQ-SIMC | MAT. MEDICIÓN
0 | 0 | 0 | 0 | 0 | 2027-12-01 | 2027 | 78-0954 | Cobertor para totalizador PQ-SIMC | MAT. MEDICIÓN
40 | 0 | 0 | 19 | 59 | 2025-04-01 | 2025 | 78-0952 | COBERTOR PARA MEDIDOR TELEMEDIDA | MAT. MEDICIÓN
0 | 0 | 0 | 0 | 0 | 2025-05-01 | 2025 | 78-0952 | COBERTOR PARA MEDIDOR TELEMEDIDA | MAT. MEDICIÓN
0 | 0 | 0 | 0 | 0 | 2025-06-01 | 2025 | 78-0952 | COBERTOR PARA MEDIDOR TELEMEDIDA | MAT. MEDICIÓN
0 | 0 | 0 | 0 | 0 | 2025-07-01 | 2025 | 78-0952 | COBERTOR PARA MEDIDOR TELEMEDIDA | MAT. MEDICIÓN
0 | 0 | 0 | 0 | 0 | 2025-08-01 | 2025 | 78-0952 | COBERTOR PARA MEDIDOR TELEMEDIDA | MAT. MEDICIÓN
0 | 0 | 0 | 0 | 0 | 2025-09-01 | 2025 | 78-0952 | COBERTOR PARA MEDIDOR TELEMEDIDA | MAT. MEDICIÓN
0 | 0 | 0 | 0 | 0 | 2025-10-01 | 2025 | 78-0952 | COBERTOR PARA MEDIDOR TELEMEDIDA | MAT. MEDICIÓN
0 | 0 | 0 | 0 | 0 | 2025-11-01 | 2025 | 78-0952 | COBERTOR PARA MEDIDOR TELEMEDIDA | MAT. MEDICIÓN
0 | 0 | 0 | 0 | 0 | 2025-12-01 | 2025 | 78-0952 | COBERTOR PARA MEDIDOR TELEMEDIDA | MAT. MEDICIÓN
0 | 0 | 0 | 4 | 4 | 2026-01-01 | 2026 | 78-0952 | COBERTOR PARA MEDIDOR TELEMEDIDA | MAT. MEDICIÓN
0 | 0 | 0 | 6 | 6 | 2026-02-01 | 2026 | 78-0952 | COBERTOR PARA MEDIDOR TELEMEDIDA | MAT. MEDICIÓN
0 | 0 | 0 | 6 | 6 | 2026-03-01 | 2026 | 78-0952 | COBERTOR PARA MEDIDOR TELEMEDIDA | MAT. MEDICIÓN
0 | 0 | 0 | 8 | 8 | 2026-04-01 | 2026 | 78-0952 | COBERTOR PARA MEDIDOR TELEMEDIDA | MAT. MEDICIÓN
0 | 0 | 0 | 8 | 8 | 2026-05-01 | 2026 | 78-0952 | COBERTOR PARA MEDIDOR TELEMEDIDA | MAT. MEDICIÓN
0 | 0 | 0 | 14 | 14 | 2026-06-01 | 2026 | 78-0952 | COBERTOR PARA MEDIDOR TELEMEDIDA | MAT. MEDICIÓN
0 | 0 | 0 | 14 | 14 | 2026-07-01 | 2026 | 78-0952 | COBERTOR PARA MEDIDOR TELEMEDIDA | MAT. MEDICIÓN
0 | 0 | 0 | 14 | 14 | 2026-08-01 | 2026 | 78-0952 | COBERTOR PARA MEDIDOR TELEMEDIDA | MAT. MEDICIÓN
0 | 0 | 0 | 12 | 12 | 2026-09-01 | 2026 | 78-0952 | COBERTOR PARA MEDIDOR TELEMEDIDA | MAT. MEDICIÓN
0 | 0 | 0 | 6 | 6 | 2026-10-01 | 2026 | 78-0952 | COBERTOR PARA MEDIDOR TELEMEDIDA | MAT. MEDICIÓN
0 | 0 | 0 | 6 | 6 | 2026-11-01 | 2026 | 78-0952 | COBERTOR PARA MEDIDOR TELEMEDIDA | MAT. MEDICIÓN
0 | 0 | 0 | 6 | 6 | 2026-12-01 | 2026 | 78-0952 | COBERTOR PARA MEDIDOR TELEMEDIDA | MAT. MEDICIÓN
0 | 0 | 0 | 0 | 0 | 2027-01-01 | 2027 | 78-0952 | COBERTOR PARA MEDIDOR TELEMEDIDA | MAT. MEDICIÓN
0 | 0 | 0 | 0 | 0 | 2027-02-01 | 2027 | 78-0952 | COBERTOR PARA MEDIDOR TELEMEDIDA | MAT. MEDICIÓN
0 | 0 | 0 | 0 | 0 | 2027-03-01 | 2027 | 78-0952 | COBERTOR PARA MEDIDOR TELEMEDIDA | MAT. MEDICIÓN
0 | 0 | 0 | 0 | 0 | 2027-04-01 | 2027 | 78-0952 | COBERTOR PARA MEDIDOR TELEMEDIDA | MAT. MEDICIÓN
0 | 0 | 0 | 0 | 0 | 2027-05-01 | 2027 | 78-0952 | COBERTOR PARA MEDIDOR TELEMEDIDA | MAT. MEDICIÓN
0 | 0 | 0 | 0 | 0 | 2027-06-01 | 2027 | 78-0952 | COBERTOR PARA MEDIDOR TELEMEDIDA | MAT. MEDICIÓN
0 | 0 | 0 | 0 | 0 | 2027-07-01 | 2027 | 78-0952 | COBERTOR PARA MEDIDOR TELEMEDIDA | MAT. MEDICIÓN
0 | 0 | 0 | 0 | 0 | 2027-08-01 | 2027 | 78-0952 | COBERTOR PARA MEDIDOR TELEMEDIDA | MAT. MEDICIÓN
0 | 0 | 0 | 0 | 0 | 2027-09-01 | 2027 | 78-0952 | COBERTOR PARA MEDIDOR TELEMEDIDA | MAT. MEDICIÓN
0 | 0 | 0 | 0 | 0 | 2027-10-01 | 2027 | 78-0952 | COBERTOR PARA MEDIDOR TELEMEDIDA | MAT. MEDICIÓN
0 | 0 | 0 | 0 | 0 | 2027-11-01 | 2027 | 78-0952 | COBERTOR PARA MEDIDOR TELEMEDIDA | MAT. MEDICIÓN
0 | 0 | 0 | 0 | 0 | 2027-12-01 | 2027 | 78-0952 | COBERTOR PARA MEDIDOR TELEMEDIDA | MAT. MEDICIÓN
0 | 0 | 0 | 0 | 0 | 2025-04-01 | 2025 | 78-0936 | PROTECTORES P/POSTE 9 X 72 CAT-7-4937-6 | OTROS
0 | 0 | 0 | 0 | 0 | 2025-05-01 | 2025 | 78-0936 | PROTECTORES P/POSTE 9 X 72 CAT-7-4937-6 | OTROS
0 | 0 | 0 | 0 | 0 | 2025-06-01 | 2025 | 78-0936 | PROTECTORES P/POSTE 9 X 72 CAT-7-4937-6 | OTROS
0 | 0 | 0 | 0 | 0 | 2025-07-01 | 2025 | 78-0936 | PROTECTORES P/POSTE 9 X 72 CAT-7-4937-6 | OTROS
0 | 0 | 0 | 0 | 0 | 2025-08-01 | 2025 | 78-0936 | PROTECTORES P/POSTE 9 X 72 CAT-7-4937-6 | OTROS
0 | 0 | 0 | 0 | 0 | 2025-09-01 | 2025 | 78-0936 | PROTECTORES P/POSTE 9 X 72 CAT-7-4937-6 | OTROS
0 | 0 | 0 | 0 | 0 | 2025-10-01 | 2025 | 78-0936 | PROTECTORES P/POSTE 9 X 72 CAT-7-4937-6 | OTROS
0 | 0 | 0 | 0 | 0 | 2025-11-01 | 2025 | 78-0936 | PROTECTORES P/POSTE 9 X 72 CAT-7-4937-6 | OTROS
0 | 0 | 0 | 0 | 0 | 2025-12-01 | 2025 | 78-0936 | PROTECTORES P/POSTE 9 X 72 CAT-7-4937-6 | OTROS
0 | 0 | 0 | 0 | 0 | 2026-01-01 | 2026 | 78-0936 | PROTECTORES P/POSTE 9 X 72 CAT-7-4937-6 | OTROS
0 | 0 | 0 | 0 | 0 | 2026-02-01 | 2026 | 78-0936 | PROTECTORES P/POSTE 9 X 72 CAT-7-4937-6 | OTROS
0 | 0 | 0 | 0 | 0 | 2026-03-01 | 2026 | 78-0936 | PROTECTORES P/POSTE 9 X 72 CAT-7-4937-6 | OTROS
0 | 0 | 0 | 0 | 0 | 2026-04-01 | 2026 | 78-0936 | PROTECTORES P/POSTE 9 X 72 CAT-7-4937-6 | OTROS
0 | 0 | 0 | 0 | 0 | 2026-05-01 | 2026 | 78-0936 | PROTECTORES P/POSTE 9 X 72 CAT-7-4937-6 | OTROS
0 | 0 | 0 | 0 | 0 | 2026-06-01 | 2026 | 78-0936 | PROTECTORES P/POSTE 9 X 72 CAT-7-4937-6 | OTROS
0 | 0 | 0 | 0 | 0 | 2026-07-01 | 2026 | 78-0936 | PROTECTORES P/POSTE 9 X 72 CAT-7-4937-6 | OTROS
0 | 0 | 0 | 0 | 0 | 2026-08-01 | 2026 | 78-0936 | PROTECTORES P/POSTE 9 X 72 CAT-7-4937-6 | OTROS
0 | 0 | 0 | 0 | 0 | 2026-09-01 | 2026 | 78-0936 | PROTECTORES P/POSTE 9 X 72 CAT-7-4937-6 | OTROS
0 | 0 | 0 | 0 | 0 | 2026-10-01 | 2026 | 78-0936 | PROTECTORES P/POSTE 9 X 72 CAT-7-4937-6 | OTROS
0 | 0 | 0 | 0 | 0 | 2026-11-01 | 2026 | 78-0936 | PROTECTORES P/POSTE 9 X 72 CAT-7-4937-6 | OTROS
0 | 0 | 0 | 0 | 0 | 2026-12-01 | 2026 | 78-0936 | PROTECTORES P/POSTE 9 X 72 CAT-7-4937-6 | OTROS
0 | 0 | 0 | 0 | 0 | 2027-01-01 | 2027 | 78-0936 | PROTECTORES P/POSTE 9 X 72 CAT-7-4937-6 | OTROS
0 | 0 | 0 | 0 | 0 | 2027-02-01 | 2027 | 78-0936 | PROTECTORES P/POSTE 9 X 72 CAT-7-4937-6 | OTROS
0 | 0 | 0 | 0 | 0 | 2027-03-01 | 2027 | 78-0936 | PROTECTORES P/POSTE 9 X 72 CAT-7-4937-6 | OTROS
0 | 0 | 0 | 0 | 0 | 2027-04-01 | 2027 | 78-0936 | PROTECTORES P/POSTE 9 X 72 CAT-7-4937-6 | OTROS
0 | 0 | 0 | 0 | 0 | 2027-05-01 | 2027 | 78-0936 | PROTECTORES P/POSTE 9 X 72 CAT-7-4937-6 | OTROS
0 | 0 | 0 | 0 | 0 | 2027-06-01 | 2027 | 78-0936 | PROTECTORES P/POSTE 9 X 72 CAT-7-4937-6 | OTROS
0 | 0 | 0 | 0 | 0 | 2027-07-01 | 2027 | 78-0936 | PROTECTORES P/POSTE 9 X 72 CAT-7-4937-6 | OTROS
0 | 0 | 0 | 0 | 0 | 2027-08-01 | 2027 | 78-0936 | PROTECTORES P/POSTE 9 X 72 CAT-7-4937-6 | OTROS
0 | 0 | 0 | 0 | 0 | 2027-09-01 | 2027 | 78-0936 | PROTECTORES P/POSTE 9 X 72 CAT-7-4937-6 | OTROS
0 | 0 | 0 | 0 | 0 | 2027-10-01 | 2027 | 78-0936 | PROTECTORES P/POSTE 9 X 72 CAT-7-4937-6 | OTROS
0 | 0 | 0 | 0 | 0 | 2027-11-01 | 2027 | 78-0936 | PROTECTORES P/POSTE 9 X 72 CAT-7-4937-6 | OTROS
0 | 0 | 0 | 0 | 0 | 2027-12-01 | 2027 | 78-0936 | PROTECTORES P/POSTE 9 X 72 CAT-7-4937-6 | OTROS
0 | 0 | 0 | 0 | 0 | 2025-04-01 | 2025 | 78-0933 | PROTECTOR P/AISLADOR PLASTICO 34.55KV | OTROS
0 | 0 | 0 | 0 | 0 | 2025-05-01 | 2025 | 78-0933 | PROTECTOR P/AISLADOR PLASTICO 34.55KV | OTROS
0 | 0 | 0 | 0 | 0 | 2025-06-01 | 2025 | 78-0933 | PROTECTOR P/AISLADOR PLASTICO 34.55KV | OTROS
0 | 0 | 0 | 0 | 0 | 2025-07-01 | 2025 | 78-0933 | PROTECTOR P/AISLADOR PLASTICO 34.55KV | OTROS
0 | 0 | 0 | 0 | 0 | 2025-08-01 | 2025 | 78-0933 | PROTECTOR P/AISLADOR PLASTICO 34.55KV | OTROS
0 | 0 | 0 | 0 | 0 | 2025-09-01 | 2025 | 78-0933 | PROTECTOR P/AISLADOR PLASTICO 34.55KV | OTROS
0 | 0 | 0 | 0 | 0 | 2025-10-01 | 2025 | 78-0933 | PROTECTOR P/AISLADOR PLASTICO 34.55KV | OTROS
0 | 0 | 0 | 0 | 0 | 2025-11-01 | 2025 | 78-0933 | PROTECTOR P/AISLADOR PLASTICO 34.55KV | OTROS
0 | 0 | 0 | 0 | 0 | 2025-12-01 | 2025 | 78-0933 | PROTECTOR P/AISLADOR PLASTICO 34.55KV | OTROS
0 | 0 | 0 | 0 | 0 | 2026-01-01 | 2026 | 78-0933 | PROTECTOR P/AISLADOR PLASTICO 34.55KV | OTROS
0 | 0 | 0 | 0 | 0 | 2026-02-01 | 2026 | 78-0933 | PROTECTOR P/AISLADOR PLASTICO 34.55KV | OTROS
0 | 0 | 0 | 0 | 0 | 2026-03-01 | 2026 | 78-0933 | PROTECTOR P/AISLADOR PLASTICO 34.55KV | OTROS
0 | 0 | 0 | 0 | 0 | 2026-04-01 | 2026 | 78-0933 | PROTECTOR P/AISLADOR PLASTICO 34.55KV | OTROS
0 | 0 | 0 | 0 | 0 | 2026-05-01 | 2026 | 78-0933 | PROTECTOR P/AISLADOR PLASTICO 34.55KV | OTROS
0 | 0 | 0 | 0 | 0 | 2026-06-01 | 2026 | 78-0933 | PROTECTOR P/AISLADOR PLASTICO 34.55KV | OTROS
0 | 0 | 0 | 0 | 0 | 2026-07-01 | 2026 | 78-0933 | PROTECTOR P/AISLADOR PLASTICO 34.55KV | OTROS
0 | 0 | 0 | 0 | 0 | 2026-08-01 | 2026 | 78-0933 | PROTECTOR P/AISLADOR PLASTICO 34.55KV | OTROS
0 | 0 | 0 | 0 | 0 | 2026-09-01 | 2026 | 78-0933 | PROTECTOR P/AISLADOR PLASTICO 34.55KV | OTROS
0 | 0 | 0 | 0 | 0 | 2026-10-01 | 2026 | 78-0933 | PROTECTOR P/AISLADOR PLASTICO 34.55KV | OTROS
0 | 0 | 0 | 0 | 0 | 2026-11-01 | 2026 | 78-0933 | PROTECTOR P/AISLADOR PLASTICO 34.55KV | OTROS
0 | 0 | 0 | 0 | 0 | 2026-12-01 | 2026 | 78-0933 | PROTECTOR P/AISLADOR PLASTICO 34.55KV | OTROS
0 | 0 | 0 | 0 | 0 | 2027-01-01 | 2027 | 78-0933 | PROTECTOR P/AISLADOR PLASTICO 34.55KV | OTROS
0 | 0 | 0 | 0 | 0 | 2027-02-01 | 2027 | 78-0933 | PROTECTOR P/AISLADOR PLASTICO 34.55KV | OTROS
0 | 0 | 0 | 0 | 0 | 2027-03-01 | 2027 | 78-0933 | PROTECTOR P/AISLADOR PLASTICO 34.55KV | OTROS
0 | 0 | 0 | 0 | 0 | 2027-04-01 | 2027 | 78-0933 | PROTECTOR P/AISLADOR PLASTICO 34.55KV | OTROS
0 | 0 | 0 | 0 | 0 | 2027-05-01 | 2027 | 78-0933 | PROTECTOR P/AISLADOR PLASTICO 34.55KV | OTROS
0 | 0 | 0 | 0 | 0 | 2027-06-01 | 2027 | 78-0933 | PROTECTOR P/AISLADOR PLASTICO 34.55KV | OTROS
0 | 0 | 0 | 0 | 0 | 2027-07-01 | 2027 | 78-0933 | PROTECTOR P/AISLADOR PLASTICO 34.55KV | OTROS
0 | 0 | 0 | 0 | 0 | 2027-08-01 | 2027 | 78-0933 | PROTECTOR P/AISLADOR PLASTICO 34.55KV | OTROS
0 | 0 | 0 | 0 | 0 | 2027-09-01 | 2027 | 78-0933 | PROTECTOR P/AISLADOR PLASTICO 34.55KV | OTROS
0 | 0 | 0 | 0 | 0 | 2027-10-01 | 2027 | 78-0933 | PROTECTOR P/AISLADOR PLASTICO 34.55KV | OTROS
0 | 0 | 0 | 0 | 0 | 2027-11-01 | 2027 | 78-0933 | PROTECTOR P/AISLADOR PLASTICO 34.55KV | OTROS
0 | 0 | 0 | 0 | 0 | 2027-12-01 | 2027 | 78-0933 | PROTECTOR P/AISLADOR PLASTICO 34.55KV | OTROS
0 | 0 | 0 | 0 | 0 | 2025-04-01 | 2025 | 78-0918 | Protector Poliet P/Conductor hasta 15kV | OTROS
0 | 0 | 0 | 0 | 0 | 2025-05-01 | 2025 | 78-0918 | Protector Poliet P/Conductor hasta 15kV | OTROS
0 | 0 | 0 | 0 | 0 | 2025-06-01 | 2025 | 78-0918 | Protector Poliet P/Conductor hasta 15kV | OTROS
1157 | 0 | 0 | 0 | 1157 | 2025-07-01 | 2025 | 78-0918 | Protector Poliet P/Conductor hasta 15kV | OTROS
0 | 0 | 0 | 0 | 0 | 2025-08-01 | 2025 | 78-0918 | Protector Poliet P/Conductor hasta 15kV | OTROS
0 | 0 | 0 | 0 | 0 | 2025-09-01 | 2025 | 78-0918 | Protector Poliet P/Conductor hasta 15kV | OTROS
1157 | 0 | 0 | 0 | 1157 | 2025-10-01 | 2025 | 78-0918 | Protector Poliet P/Conductor hasta 15kV | OTROS
0 | 0 | 0 | 0 | 0 | 2025-11-01 | 2025 | 78-0918 | Protector Poliet P/Conductor hasta 15kV | OTROS
0 | 0 | 0 | 0 | 0 | 2025-12-01 | 2025 | 78-0918 | Protector Poliet P/Conductor hasta 15kV | OTROS
1157 | 0 | 0 | 0 | 1157 | 2026-01-01 | 2026 | 78-0918 | Protector Poliet P/Conductor hasta 15kV | OTROS
0 | 0 | 0 | 0 | 0 | 2026-02-01 | 2026 | 78-0918 | Protector Poliet P/Conductor hasta 15kV | OTROS
0 | 0 | 0 | 0 | 0 | 2026-03-01 | 2026 | 78-0918 | Protector Poliet P/Conductor hasta 15kV | OTROS
0 | 0 | 0 | 0 | 0 | 2026-04-01 | 2026 | 78-0918 | Protector Poliet P/Conductor hasta 15kV | OTROS
1157 | 0 | 0 | 0 | 1157 | 2026-05-01 | 2026 | 78-0918 | Protector Poliet P/Conductor hasta 15kV | OTROS
0 | 0 | 0 | 0 | 0 | 2026-06-01 | 2026 | 78-0918 | Protector Poliet P/Conductor hasta 15kV | OTROS
0 | 0 | 0 | 0 | 0 | 2026-07-01 | 2026 | 78-0918 | Protector Poliet P/Conductor hasta 15kV | OTROS
1157 | 0 | 0 | 0 | 1157 | 2026-08-01 | 2026 | 78-0918 | Protector Poliet P/Conductor hasta 15kV | OTROS
0 | 0 | 0 | 0 | 0 | 2026-09-01 | 2026 | 78-0918 | Protector Poliet P/Conductor hasta 15kV | OTROS
0 | 0 | 0 | 0 | 0 | 2026-10-01 | 2026 | 78-0918 | Protector Poliet P/Conductor hasta 15kV | OTROS
1157 | 0 | 0 | 0 | 1157 | 2026-11-01 | 2026 | 78-0918 | Protector Poliet P/Conductor hasta 15kV | OTROS
0 | 0 | 0 | 0 | 0 | 2026-12-01 | 2026 | 78-0918 | Protector Poliet P/Conductor hasta 15kV | OTROS
0 | 0 | 0 | 0 | 0 | 2027-01-01 | 2027 | 78-0918 | Protector Poliet P/Conductor hasta 15kV | OTROS
1157 | 0 | 0 | 0 | 1157 | 2027-02-01 | 2027 | 78-0918 | Protector Poliet P/Conductor hasta 15kV | OTROS
0 | 0 | 0 | 0 | 0 | 2027-03-01 | 2027 | 78-0918 | Protector Poliet P/Conductor hasta 15kV | OTROS
0 | 0 | 0 | 0 | 0 | 2027-04-01 | 2027 | 78-0918 | Protector Poliet P/Conductor hasta 15kV | OTROS
0 | 0 | 0 | 0 | 0 | 2027-05-01 | 2027 | 78-0918 | Protector Poliet P/Conductor hasta 15kV | OTROS
1157 | 0 | 0 | 0 | 1157 | 2027-06-01 | 2027 | 78-0918 | Protector Poliet P/Conductor hasta 15kV | OTROS
0 | 0 | 0 | 0 | 0 | 2027-07-01 | 2027 | 78-0918 | Protector Poliet P/Conductor hasta 15kV | OTROS
0 | 0 | 0 | 0 | 0 | 2027-08-01 | 2027 | 78-0918 | Protector Poliet P/Conductor hasta 15kV | OTROS
1157 | 0 | 0 | 0 | 1157 | 2027-09-01 | 2027 | 78-0918 | Protector Poliet P/Conductor hasta 15kV | OTROS
0 | 0 | 0 | 0 | 0 | 2027-10-01 | 2027 | 78-0918 | Protector Poliet P/Conductor hasta 15kV | OTROS
0 | 0 | 0 | 0 | 0 | 2027-11-01 | 2027 | 78-0918 | Protector Poliet P/Conductor hasta 15kV | OTROS
1157 | 0 | 0 | 0 | 1157 | 2027-12-01 | 2027 | 78-0918 | Protector Poliet P/Conductor hasta 15kV | OTROS
0 | 0 | 0 | 0 | 0 | 2025-04-01 | 2025 | 78-0900 | PROTECTORES DE HULE DE 1" X 6" | OTROS
0 | 0 | 0 | 0 | 0 | 2025-05-01 | 2025 | 78-0900 | PROTECTORES DE HULE DE 1" X 6" | OTROS
0 | 0 | 0 | 0 | 0 | 2025-06-01 | 2025 | 78-0900 | PROTECTORES DE HULE DE 1" X 6" | OTROS
0 | 0 | 0 | 0 | 0 | 2025-07-01 | 2025 | 78-0900 | PROTECTORES DE HULE DE 1" X 6" | OTROS
0 | 0 | 0 | 0 | 0 | 2025-08-01 | 2025 | 78-0900 | PROTECTORES DE HULE DE 1" X 6" | OTROS
0 | 0 | 0 | 0 | 0 | 2025-09-01 | 2025 | 78-0900 | PROTECTORES DE HULE DE 1" X 6" | OTROS
0 | 0 | 0 | 0 | 0 | 2025-10-01 | 2025 | 78-0900 | PROTECTORES DE HULE DE 1" X 6" | OTROS
0 | 0 | 0 | 0 | 0 | 2025-11-01 | 2025 | 78-0900 | PROTECTORES DE HULE DE 1" X 6" | OTROS
0 | 0 | 0 | 0 | 0 | 2025-12-01 | 2025 | 78-0900 | PROTECTORES DE HULE DE 1" X 6" | OTROS
0 | 0 | 0 | 0 | 0 | 2026-01-01 | 2026 | 78-0900 | PROTECTORES DE HULE DE 1" X 6" | OTROS
0 | 0 | 0 | 0 | 0 | 2026-02-01 | 2026 | 78-0900 | PROTECTORES DE HULE DE 1" X 6" | OTROS
0 | 0 | 0 | 0 | 0 | 2026-03-01 | 2026 | 78-0900 | PROTECTORES DE HULE DE 1" X 6" | OTROS
0 | 0 | 0 | 0 | 0 | 2026-04-01 | 2026 | 78-0900 | PROTECTORES DE HULE DE 1" X 6" | OTROS
0 | 0 | 0 | 0 | 0 | 2026-05-01 | 2026 | 78-0900 | PROTECTORES DE HULE DE 1" X 6" | OTROS
0 | 0 | 0 | 0 | 0 | 2026-06-01 | 2026 | 78-0900 | PROTECTORES DE HULE DE 1" X 6" | OTROS
0 | 0 | 0 | 0 | 0 | 2026-07-01 | 2026 | 78-0900 | PROTECTORES DE HULE DE 1" X 6" | OTROS
0 | 0 | 0 | 0 | 0 | 2026-08-01 | 2026 | 78-0900 | PROTECTORES DE HULE DE 1" X 6" | OTROS
0 | 0 | 0 | 0 | 0 | 2026-09-01 | 2026 | 78-0900 | PROTECTORES DE HULE DE 1" X 6" | OTROS
0 | 0 | 0 | 0 | 0 | 2026-10-01 | 2026 | 78-0900 | PROTECTORES DE HULE DE 1" X 6" | OTROS
0 | 0 | 0 | 0 | 0 | 2026-11-01 | 2026 | 78-0900 | PROTECTORES DE HULE DE 1" X 6" | OTROS
0 | 0 | 0 | 0 | 0 | 2026-12-01 | 2026 | 78-0900 | PROTECTORES DE HULE DE 1" X 6" | OTROS
0 | 0 | 0 | 0 | 0 | 2027-01-01 | 2027 | 78-0900 | PROTECTORES DE HULE DE 1" X 6" | OTROS
0 | 0 | 0 | 0 | 0 | 2027-02-01 | 2027 | 78-0900 | PROTECTORES DE HULE DE 1" X 6" | OTROS
0 | 0 | 0 | 0 | 0 | 2027-03-01 | 2027 | 78-0900 | PROTECTORES DE HULE DE 1" X 6" | OTROS
0 | 0 | 0 | 0 | 0 | 2027-04-01 | 2027 | 78-0900 | PROTECTORES DE HULE DE 1" X 6" | OTROS
0 | 0 | 0 | 0 | 0 | 2027-05-01 | 2027 | 78-0900 | PROTECTORES DE HULE DE 1" X 6" | OTROS
0 | 0 | 0 | 0 | 0 | 2027-06-01 | 2027 | 78-0900 | PROTECTORES DE HULE DE 1" X 6" | OTROS
0 | 0 | 0 | 0 | 0 | 2027-07-01 | 2027 | 78-0900 | PROTECTORES DE HULE DE 1" X 6" | OTROS
0 | 0 | 0 | 0 | 0 | 2027-08-01 | 2027 | 78-0900 | PROTECTORES DE HULE DE 1" X 6" | OTROS
0 | 0 | 0 | 0 | 0 | 2027-09-01 | 2027 | 78-0900 | PROTECTORES DE HULE DE 1" X 6" | OTROS
0 | 0 | 0 | 0 | 0 | 2027-10-01 | 2027 | 78-0900 | PROTECTORES DE HULE DE 1" X 6" | OTROS
0 | 0 | 0 | 0 | 0 | 2027-11-01 | 2027 | 78-0900 | PROTECTORES DE HULE DE 1" X 6" | OTROS
0 | 0 | 0 | 0 | 0 | 2027-12-01 | 2027 | 78-0900 | PROTECTORES DE HULE DE 1" X 6" | OTROS
0 | 0 | 0 | 0 | 0 | 2025-04-01 | 2025 | 78-0878 | CEPILLO CIRCULAR DE 200 MMX26 HILO X99MM | OTROS
0 | 0 | 0 | 0 | 0 | 2025-05-01 | 2025 | 78-0878 | CEPILLO CIRCULAR DE 200 MMX26 HILO X99MM | OTROS
0 | 0 | 0 | 0 | 0 | 2025-06-01 | 2025 | 78-0878 | CEPILLO CIRCULAR DE 200 MMX26 HILO X99MM | OTROS
0 | 0 | 0 | 0 | 0 | 2025-07-01 | 2025 | 78-0878 | CEPILLO CIRCULAR DE 200 MMX26 HILO X99MM | OTROS
0 | 0 | 0 | 0 | 0 | 2025-08-01 | 2025 | 78-0878 | CEPILLO CIRCULAR DE 200 MMX26 HILO X99MM | OTROS
0 | 0 | 0 | 0 | 0 | 2025-09-01 | 2025 | 78-0878 | CEPILLO CIRCULAR DE 200 MMX26 HILO X99MM | OTROS
0 | 0 | 0 | 0 | 0 | 2025-10-01 | 2025 | 78-0878 | CEPILLO CIRCULAR DE 200 MMX26 HILO X99MM | OTROS
0 | 0 | 0 | 0 | 0 | 2025-11-01 | 2025 | 78-0878 | CEPILLO CIRCULAR DE 200 MMX26 HILO X99MM | OTROS
0 | 0 | 0 | 0 | 0 | 2025-12-01 | 2025 | 78-0878 | CEPILLO CIRCULAR DE 200 MMX26 HILO X99MM | OTROS
0 | 0 | 0 | 0 | 0 | 2026-01-01 | 2026 | 78-0878 | CEPILLO CIRCULAR DE 200 MMX26 HILO X99MM | OTROS
0 | 0 | 0 | 0 | 0 | 2026-02-01 | 2026 | 78-0878 | CEPILLO CIRCULAR DE 200 MMX26 HILO X99MM | OTROS
0 | 0 | 0 | 0 | 0 | 2026-03-01 | 2026 | 78-0878 | CEPILLO CIRCULAR DE 200 MMX26 HILO X99MM | OTROS
0 | 0 | 0 | 0 | 0 | 2026-04-01 | 2026 | 78-0878 | CEPILLO CIRCULAR DE 200 MMX26 HILO X99MM | OTROS
0 | 0 | 0 | 0 | 0 | 2026-05-01 | 2026 | 78-0878 | CEPILLO CIRCULAR DE 200 MMX26 HILO X99MM | OTROS
0 | 0 | 0 | 0 | 0 | 2026-06-01 | 2026 | 78-0878 | CEPILLO CIRCULAR DE 200 MMX26 HILO X99MM | OTROS
0 | 0 | 0 | 0 | 0 | 2026-07-01 | 2026 | 78-0878 | CEPILLO CIRCULAR DE 200 MMX26 HILO X99MM | OTROS
0 | 0 | 0 | 0 | 0 | 2026-08-01 | 2026 | 78-0878 | CEPILLO CIRCULAR DE 200 MMX26 HILO X99MM | OTROS
0 | 0 | 0 | 0 | 0 | 2026-09-01 | 2026 | 78-0878 | CEPILLO CIRCULAR DE 200 MMX26 HILO X99MM | OTROS
0 | 0 | 0 | 0 | 0 | 2026-10-01 | 2026 | 78-0878 | CEPILLO CIRCULAR DE 200 MMX26 HILO X99MM | OTROS
0 | 0 | 0 | 0 | 0 | 2026-11-01 | 2026 | 78-0878 | CEPILLO CIRCULAR DE 200 MMX26 HILO X99MM | OTROS
0 | 0 | 0 | 0 | 0 | 2026-12-01 | 2026 | 78-0878 | CEPILLO CIRCULAR DE 200 MMX26 HILO X99MM | OTROS
0 | 0 | 0 | 0 | 0 | 2027-01-01 | 2027 | 78-0878 | CEPILLO CIRCULAR DE 200 MMX26 HILO X99MM | OTROS
0 | 0 | 0 | 0 | 0 | 2027-02-01 | 2027 | 78-0878 | CEPILLO CIRCULAR DE 200 MMX26 HILO X99MM | OTROS
0 | 0 | 0 | 0 | 0 | 2027-03-01 | 2027 | 78-0878 | CEPILLO CIRCULAR DE 200 MMX26 HILO X99MM | OTROS
0 | 0 | 0 | 0 | 0 | 2027-04-01 | 2027 | 78-0878 | CEPILLO CIRCULAR DE 200 MMX26 HILO X99MM | OTROS
0 | 0 | 0 | 0 | 0 | 2027-05-01 | 2027 | 78-0878 | CEPILLO CIRCULAR DE 200 MMX26 HILO X99MM | OTROS
0 | 0 | 0 | 0 | 0 | 2027-06-01 | 2027 | 78-0878 | CEPILLO CIRCULAR DE 200 MMX26 HILO X99MM | OTROS
0 | 0 | 0 | 0 | 0 | 2027-07-01 | 2027 | 78-0878 | CEPILLO CIRCULAR DE 200 MMX26 HILO X99MM | OTROS
0 | 0 | 0 | 0 | 0 | 2027-08-01 | 2027 | 78-0878 | CEPILLO CIRCULAR DE 200 MMX26 HILO X99MM | OTROS
0 | 0 | 0 | 0 | 0 | 2027-09-01 | 2027 | 78-0878 | CEPILLO CIRCULAR DE 200 MMX26 HILO X99MM | OTROS
0 | 0 | 0 | 0 | 0 | 2027-10-01 | 2027 | 78-0878 | CEPILLO CIRCULAR DE 200 MMX26 HILO X99MM | OTROS
0 | 0 | 0 | 0 | 0 | 2027-11-01 | 2027 | 78-0878 | CEPILLO CIRCULAR DE 200 MMX26 HILO X99MM | OTROS
0 | 0 | 0 | 0 | 0 | 2027-12-01 | 2027 | 78-0878 | CEPILLO CIRCULAR DE 200 MMX26 HILO X99MM | OTROS
0 | 0 | 0 | 0 | 0 | 2025-04-01 | 2025 | 78-0876 | CARGA 90 P/ Sold Exotermica(TRELEC) | OTROS
0 | 0 | 0 | 0 | 0 | 2025-05-01 | 2025 | 78-0876 | CARGA 90 P/ Sold Exotermica(TRELEC) | OTROS
0 | 0 | 0 | 0 | 0 | 2025-06-01 | 2025 | 78-0876 | CARGA 90 P/ Sold Exotermica(TRELEC) | OTROS
0 | 0 | 0 | 0 | 0 | 2025-07-01 | 2025 | 78-0876 | CARGA 90 P/ Sold Exotermica(TRELEC) | OTROS
0 | 0 | 0 | 0 | 0 | 2025-08-01 | 2025 | 78-0876 | CARGA 90 P/ Sold Exotermica(TRELEC) | OTROS
0 | 0 | 0 | 0 | 0 | 2025-09-01 | 2025 | 78-0876 | CARGA 90 P/ Sold Exotermica(TRELEC) | OTROS
0 | 0 | 0 | 0 | 0 | 2025-10-01 | 2025 | 78-0876 | CARGA 90 P/ Sold Exotermica(TRELEC) | OTROS
0 | 0 | 0 | 0 | 0 | 2025-11-01 | 2025 | 78-0876 | CARGA 90 P/ Sold Exotermica(TRELEC) | OTROS
0 | 0 | 0 | 0 | 0 | 2025-12-01 | 2025 | 78-0876 | CARGA 90 P/ Sold Exotermica(TRELEC) | OTROS
0 | 0 | 0 | 0 | 0 | 2026-01-01 | 2026 | 78-0876 | CARGA 90 P/ Sold Exotermica(TRELEC) | OTROS
0 | 0 | 0 | 0 | 0 | 2026-02-01 | 2026 | 78-0876 | CARGA 90 P/ Sold Exotermica(TRELEC) | OTROS
0 | 0 | 0 | 0 | 0 | 2026-03-01 | 2026 | 78-0876 | CARGA 90 P/ Sold Exotermica(TRELEC) | OTROS
0 | 0 | 0 | 0 | 0 | 2026-04-01 | 2026 | 78-0876 | CARGA 90 P/ Sold Exotermica(TRELEC) | OTROS
0 | 0 | 0 | 0 | 0 | 2026-05-01 | 2026 | 78-0876 | CARGA 90 P/ Sold Exotermica(TRELEC) | OTROS
0 | 0 | 0 | 0 | 0 | 2026-06-01 | 2026 | 78-0876 | CARGA 90 P/ Sold Exotermica(TRELEC) | OTROS
0 | 0 | 0 | 0 | 0 | 2026-07-01 | 2026 | 78-0876 | CARGA 90 P/ Sold Exotermica(TRELEC) | OTROS
0 | 0 | 0 | 0 | 0 | 2026-08-01 | 2026 | 78-0876 | CARGA 90 P/ Sold Exotermica(TRELEC) | OTROS
0 | 0 | 0 | 0 | 0 | 2026-09-01 | 2026 | 78-0876 | CARGA 90 P/ Sold Exotermica(TRELEC) | OTROS
0 | 0 | 0 | 0 | 0 | 2026-10-01 | 2026 | 78-0876 | CARGA 90 P/ Sold Exotermica(TRELEC) | OTROS
0 | 0 | 0 | 0 | 0 | 2026-11-01 | 2026 | 78-0876 | CARGA 90 P/ Sold Exotermica(TRELEC) | OTROS
0 | 0 | 0 | 0 | 0 | 2026-12-01 | 2026 | 78-0876 | CARGA 90 P/ Sold Exotermica(TRELEC) | OTROS
0 | 0 | 0 | 0 | 0 | 2027-01-01 | 2027 | 78-0876 | CARGA 90 P/ Sold Exotermica(TRELEC) | OTROS
0 | 0 | 0 | 0 | 0 | 2027-02-01 | 2027 | 78-0876 | CARGA 90 P/ Sold Exotermica(TRELEC) | OTROS
0 | 0 | 0 | 0 | 0 | 2027-03-01 | 2027 | 78-0876 | CARGA 90 P/ Sold Exotermica(TRELEC) | OTROS
0 | 0 | 0 | 0 | 0 | 2027-04-01 | 2027 | 78-0876 | CARGA 90 P/ Sold Exotermica(TRELEC) | OTROS
0 | 0 | 0 | 0 | 0 | 2027-05-01 | 2027 | 78-0876 | CARGA 90 P/ Sold Exotermica(TRELEC) | OTROS
0 | 0 | 0 | 0 | 0 | 2027-06-01 | 2027 | 78-0876 | CARGA 90 P/ Sold Exotermica(TRELEC) | OTROS
0 | 0 | 0 | 0 | 0 | 2027-07-01 | 2027 | 78-0876 | CARGA 90 P/ Sold Exotermica(TRELEC) | OTROS
0 | 0 | 0 | 0 | 0 | 2027-08-01 | 2027 | 78-0876 | CARGA 90 P/ Sold Exotermica(TRELEC) | OTROS
0 | 0 | 0 | 0 | 0 | 2027-09-01 | 2027 | 78-0876 | CARGA 90 P/ Sold Exotermica(TRELEC) | OTROS
0 | 0 | 0 | 0 | 0 | 2027-10-01 | 2027 | 78-0876 | CARGA 90 P/ Sold Exotermica(TRELEC) | OTROS
0 | 0 | 0 | 0 | 0 | 2027-11-01 | 2027 | 78-0876 | CARGA 90 P/ Sold Exotermica(TRELEC) | OTROS
0 | 0 | 0 | 0 | 0 | 2027-12-01 | 2027 | 78-0876 | CARGA 90 P/ Sold Exotermica(TRELEC) | OTROS
0 | 0 | 0 | 0 | 0 | 2025-04-01 | 2025 | 78-0875 | CARGA # 250 | OTROS
0 | 0 | 0 | 0 | 0 | 2025-05-01 | 2025 | 78-0875 | CARGA # 250 | OTROS
0 | 0 | 0 | 0 | 0 | 2025-06-01 | 2025 | 78-0875 | CARGA # 250 | OTROS
0 | 0 | 0 | 0 | 0 | 2025-07-01 | 2025 | 78-0875 | CARGA # 250 | OTROS
0 | 0 | 0 | 0 | 0 | 2025-08-01 | 2025 | 78-0875 | CARGA # 250 | OTROS
0 | 0 | 0 | 0 | 0 | 2025-09-01 | 2025 | 78-0875 | CARGA # 250 | OTROS
0 | 0 | 0 | 0 | 0 | 2025-10-01 | 2025 | 78-0875 | CARGA # 250 | OTROS
0 | 0 | 0 | 0 | 0 | 2025-11-01 | 2025 | 78-0875 | CARGA # 250 | OTROS
0 | 0 | 0 | 0 | 0 | 2025-12-01 | 2025 | 78-0875 | CARGA # 250 | OTROS
0 | 0 | 0 | 0 | 0 | 2026-01-01 | 2026 | 78-0875 | CARGA # 250 | OTROS
0 | 0 | 0 | 0 | 0 | 2026-02-01 | 2026 | 78-0875 | CARGA # 250 | OTROS
0 | 0 | 0 | 0 | 0 | 2026-03-01 | 2026 | 78-0875 | CARGA # 250 | OTROS
0 | 0 | 0 | 0 | 0 | 2026-04-01 | 2026 | 78-0875 | CARGA # 250 | OTROS
0 | 0 | 0 | 0 | 0 | 2026-05-01 | 2026 | 78-0875 | CARGA # 250 | OTROS
0 | 0 | 0 | 0 | 0 | 2026-06-01 | 2026 | 78-0875 | CARGA # 250 | OTROS
0 | 0 | 0 | 0 | 0 | 2026-07-01 | 2026 | 78-0875 | CARGA # 250 | OTROS
0 | 0 | 0 | 0 | 0 | 2026-08-01 | 2026 | 78-0875 | CARGA # 250 | OTROS
0 | 0 | 0 | 0 | 0 | 2026-09-01 | 2026 | 78-0875 | CARGA # 250 | OTROS
0 | 0 | 0 | 0 | 0 | 2026-10-01 | 2026 | 78-0875 | CARGA # 250 | OTROS
0 | 0 | 0 | 0 | 0 | 2026-11-01 | 2026 | 78-0875 | CARGA # 250 | OTROS
0 | 0 | 0 | 0 | 0 | 2026-12-01 | 2026 | 78-0875 | CARGA # 250 | OTROS
0 | 0 | 0 | 0 | 0 | 2027-01-01 | 2027 | 78-0875 | CARGA # 250 | OTROS
0 | 0 | 0 | 0 | 0 | 2027-02-01 | 2027 | 78-0875 | CARGA # 250 | OTROS
0 | 0 | 0 | 0 | 0 | 2027-03-01 | 2027 | 78-0875 | CARGA # 250 | OTROS
0 | 0 | 0 | 0 | 0 | 2027-04-01 | 2027 | 78-0875 | CARGA # 250 | OTROS
0 | 0 | 0 | 0 | 0 | 2027-05-01 | 2027 | 78-0875 | CARGA # 250 | OTROS
0 | 0 | 0 | 0 | 0 | 2027-06-01 | 2027 | 78-0875 | CARGA # 250 | OTROS
0 | 0 | 0 | 0 | 0 | 2027-07-01 | 2027 | 78-0875 | CARGA # 250 | OTROS
0 | 0 | 0 | 0 | 0 | 2027-08-01 | 2027 | 78-0875 | CARGA # 250 | OTROS
0 | 0 | 0 | 0 | 0 | 2027-09-01 | 2027 | 78-0875 | CARGA # 250 | OTROS
0 | 0 | 0 | 0 | 0 | 2027-10-01 | 2027 | 78-0875 | CARGA # 250 | OTROS
0 | 0 | 0 | 0 | 0 | 2027-11-01 | 2027 | 78-0875 | CARGA # 250 | OTROS
0 | 0 | 0 | 0 | 0 | 2027-12-01 | 2027 | 78-0875 | CARGA # 250 | OTROS
0 | 0 | 0 | 0 | 0 | 2025-04-01 | 2025 | 78-0870 | PLACAS DE POLIVINIL DE 2.5MM NUMERADAS | OTROS
0 | 0 | 0 | 0 | 0 | 2025-05-01 | 2025 | 78-0870 | PLACAS DE POLIVINIL DE 2.5MM NUMERADAS | OTROS
0 | 0 | 0 | 0 | 0 | 2025-06-01 | 2025 | 78-0870 | PLACAS DE POLIVINIL DE 2.5MM NUMERADAS | OTROS
0 | 0 | 0 | 0 | 0 | 2025-07-01 | 2025 | 78-0870 | PLACAS DE POLIVINIL DE 2.5MM NUMERADAS | OTROS
0 | 0 | 0 | 0 | 0 | 2025-08-01 | 2025 | 78-0870 | PLACAS DE POLIVINIL DE 2.5MM NUMERADAS | OTROS
0 | 0 | 0 | 0 | 0 | 2025-09-01 | 2025 | 78-0870 | PLACAS DE POLIVINIL DE 2.5MM NUMERADAS | OTROS
0 | 0 | 0 | 0 | 0 | 2025-10-01 | 2025 | 78-0870 | PLACAS DE POLIVINIL DE 2.5MM NUMERADAS | OTROS
0 | 0 | 0 | 0 | 0 | 2025-11-01 | 2025 | 78-0870 | PLACAS DE POLIVINIL DE 2.5MM NUMERADAS | OTROS
0 | 0 | 0 | 0 | 0 | 2025-12-01 | 2025 | 78-0870 | PLACAS DE POLIVINIL DE 2.5MM NUMERADAS | OTROS
0 | 0 | 0 | 0 | 0 | 2026-01-01 | 2026 | 78-0870 | PLACAS DE POLIVINIL DE 2.5MM NUMERADAS | OTROS
0 | 0 | 0 | 0 | 0 | 2026-02-01 | 2026 | 78-0870 | PLACAS DE POLIVINIL DE 2.5MM NUMERADAS | OTROS
0 | 0 | 0 | 0 | 0 | 2026-03-01 | 2026 | 78-0870 | PLACAS DE POLIVINIL DE 2.5MM NUMERADAS | OTROS
0 | 0 | 0 | 0 | 0 | 2026-04-01 | 2026 | 78-0870 | PLACAS DE POLIVINIL DE 2.5MM NUMERADAS | OTROS
0 | 0 | 0 | 0 | 0 | 2026-05-01 | 2026 | 78-0870 | PLACAS DE POLIVINIL DE 2.5MM NUMERADAS | OTROS
0 | 0 | 0 | 0 | 0 | 2026-06-01 | 2026 | 78-0870 | PLACAS DE POLIVINIL DE 2.5MM NUMERADAS | OTROS
0 | 0 | 0 | 0 | 0 | 2026-07-01 | 2026 | 78-0870 | PLACAS DE POLIVINIL DE 2.5MM NUMERADAS | OTROS
0 | 0 | 0 | 0 | 0 | 2026-08-01 | 2026 | 78-0870 | PLACAS DE POLIVINIL DE 2.5MM NUMERADAS | OTROS
0 | 0 | 0 | 0 | 0 | 2026-09-01 | 2026 | 78-0870 | PLACAS DE POLIVINIL DE 2.5MM NUMERADAS | OTROS
0 | 0 | 0 | 0 | 0 | 2026-10-01 | 2026 | 78-0870 | PLACAS DE POLIVINIL DE 2.5MM NUMERADAS | OTROS
0 | 0 | 0 | 0 | 0 | 2026-11-01 | 2026 | 78-0870 | PLACAS DE POLIVINIL DE 2.5MM NUMERADAS | OTROS
0 | 0 | 0 | 0 | 0 | 2026-12-01 | 2026 | 78-0870 | PLACAS DE POLIVINIL DE 2.5MM NUMERADAS | OTROS
0 | 0 | 0 | 0 | 0 | 2027-01-01 | 2027 | 78-0870 | PLACAS DE POLIVINIL DE 2.5MM NUMERADAS | OTROS
0 | 0 | 0 | 0 | 0 | 2027-02-01 | 2027 | 78-0870 | PLACAS DE POLIVINIL DE 2.5MM NUMERADAS | OTROS
0 | 0 | 0 | 0 | 0 | 2027-03-01 | 2027 | 78-0870 | PLACAS DE POLIVINIL DE 2.5MM NUMERADAS | OTROS
0 | 0 | 0 | 0 | 0 | 2027-04-01 | 2027 | 78-0870 | PLACAS DE POLIVINIL DE 2.5MM NUMERADAS | OTROS
0 | 0 | 0 | 0 | 0 | 2027-05-01 | 2027 | 78-0870 | PLACAS DE POLIVINIL DE 2.5MM NUMERADAS | OTROS
0 | 0 | 0 | 0 | 0 | 2027-06-01 | 2027 | 78-0870 | PLACAS DE POLIVINIL DE 2.5MM NUMERADAS | OTROS
0 | 0 | 0 | 0 | 0 | 2027-07-01 | 2027 | 78-0870 | PLACAS DE POLIVINIL DE 2.5MM NUMERADAS | OTROS
0 | 0 | 0 | 0 | 0 | 2027-08-01 | 2027 | 78-0870 | PLACAS DE POLIVINIL DE 2.5MM NUMERADAS | OTROS
0 | 0 | 0 | 0 | 0 | 2027-09-01 | 2027 | 78-0870 | PLACAS DE POLIVINIL DE 2.5MM NUMERADAS | OTROS
0 | 0 | 0 | 0 | 0 | 2027-10-01 | 2027 | 78-0870 | PLACAS DE POLIVINIL DE 2.5MM NUMERADAS | OTROS
0 | 0 | 0 | 0 | 0 | 2027-11-01 | 2027 | 78-0870 | PLACAS DE POLIVINIL DE 2.5MM NUMERADAS | OTROS
0 | 0 | 0 | 0 | 0 | 2027-12-01 | 2027 | 78-0870 | PLACAS DE POLIVINIL DE 2.5MM NUMERADAS | OTROS
0 | 0 | 0 | 0 | 0 | 2025-04-01 | 2025 | 78-0866 | CARGA 65 P/ Sold Exotermica (TRELEC) | OTROS
0 | 0 | 0 | 0 | 0 | 2025-05-01 | 2025 | 78-0866 | CARGA 65 P/ Sold Exotermica (TRELEC) | OTROS
0 | 0 | 0 | 0 | 0 | 2025-06-01 | 2025 | 78-0866 | CARGA 65 P/ Sold Exotermica (TRELEC) | OTROS
0 | 0 | 0 | 0 | 0 | 2025-07-01 | 2025 | 78-0866 | CARGA 65 P/ Sold Exotermica (TRELEC) | OTROS
0 | 0 | 0 | 0 | 0 | 2025-08-01 | 2025 | 78-0866 | CARGA 65 P/ Sold Exotermica (TRELEC) | OTROS
0 | 0 | 0 | 0 | 0 | 2025-09-01 | 2025 | 78-0866 | CARGA 65 P/ Sold Exotermica (TRELEC) | OTROS
0 | 0 | 0 | 0 | 0 | 2025-10-01 | 2025 | 78-0866 | CARGA 65 P/ Sold Exotermica (TRELEC) | OTROS
0 | 0 | 0 | 0 | 0 | 2025-11-01 | 2025 | 78-0866 | CARGA 65 P/ Sold Exotermica (TRELEC) | OTROS
0 | 0 | 0 | 0 | 0 | 2025-12-01 | 2025 | 78-0866 | CARGA 65 P/ Sold Exotermica (TRELEC) | OTROS
0 | 0 | 0 | 0 | 0 | 2026-01-01 | 2026 | 78-0866 | CARGA 65 P/ Sold Exotermica (TRELEC) | OTROS
0 | 0 | 0 | 0 | 0 | 2026-02-01 | 2026 | 78-0866 | CARGA 65 P/ Sold Exotermica (TRELEC) | OTROS
0 | 0 | 0 | 0 | 0 | 2026-03-01 | 2026 | 78-0866 | CARGA 65 P/ Sold Exotermica (TRELEC) | OTROS
0 | 0 | 0 | 0 | 0 | 2026-04-01 | 2026 | 78-0866 | CARGA 65 P/ Sold Exotermica (TRELEC) | OTROS
0 | 0 | 0 | 0 | 0 | 2026-05-01 | 2026 | 78-0866 | CARGA 65 P/ Sold Exotermica (TRELEC) | OTROS
0 | 0 | 0 | 0 | 0 | 2026-06-01 | 2026 | 78-0866 | CARGA 65 P/ Sold Exotermica (TRELEC) | OTROS
0 | 0 | 0 | 0 | 0 | 2026-07-01 | 2026 | 78-0866 | CARGA 65 P/ Sold Exotermica (TRELEC) | OTROS
0 | 0 | 0 | 0 | 0 | 2026-08-01 | 2026 | 78-0866 | CARGA 65 P/ Sold Exotermica (TRELEC) | OTROS
0 | 0 | 0 | 0 | 0 | 2026-09-01 | 2026 | 78-0866 | CARGA 65 P/ Sold Exotermica (TRELEC) | OTROS
0 | 0 | 0 | 0 | 0 | 2026-10-01 | 2026 | 78-0866 | CARGA 65 P/ Sold Exotermica (TRELEC) | OTROS
0 | 0 | 0 | 0 | 0 | 2026-11-01 | 2026 | 78-0866 | CARGA 65 P/ Sold Exotermica (TRELEC) | OTROS
0 | 0 | 0 | 0 | 0 | 2026-12-01 | 2026 | 78-0866 | CARGA 65 P/ Sold Exotermica (TRELEC) | OTROS
0 | 0 | 0 | 0 | 0 | 2027-01-01 | 2027 | 78-0866 | CARGA 65 P/ Sold Exotermica (TRELEC) | OTROS
0 | 0 | 0 | 0 | 0 | 2027-02-01 | 2027 | 78-0866 | CARGA 65 P/ Sold Exotermica (TRELEC) | OTROS
0 | 0 | 0 | 0 | 0 | 2027-03-01 | 2027 | 78-0866 | CARGA 65 P/ Sold Exotermica (TRELEC) | OTROS
0 | 0 | 0 | 0 | 0 | 2027-04-01 | 2027 | 78-0866 | CARGA 65 P/ Sold Exotermica (TRELEC) | OTROS
0 | 0 | 0 | 0 | 0 | 2027-05-01 | 2027 | 78-0866 | CARGA 65 P/ Sold Exotermica (TRELEC) | OTROS
0 | 0 | 0 | 0 | 0 | 2027-06-01 | 2027 | 78-0866 | CARGA 65 P/ Sold Exotermica (TRELEC) | OTROS
0 | 0 | 0 | 0 | 0 | 2027-07-01 | 2027 | 78-0866 | CARGA 65 P/ Sold Exotermica (TRELEC) | OTROS
0 | 0 | 0 | 0 | 0 | 2027-08-01 | 2027 | 78-0866 | CARGA 65 P/ Sold Exotermica (TRELEC) | OTROS
0 | 0 | 0 | 0 | 0 | 2027-09-01 | 2027 | 78-0866 | CARGA 65 P/ Sold Exotermica (TRELEC) | OTROS
0 | 0 | 0 | 0 | 0 | 2027-10-01 | 2027 | 78-0866 | CARGA 65 P/ Sold Exotermica (TRELEC) | OTROS
0 | 0 | 0 | 0 | 0 | 2027-11-01 | 2027 | 78-0866 | CARGA 65 P/ Sold Exotermica (TRELEC) | OTROS
0 | 0 | 0 | 0 | 0 | 2027-12-01 | 2027 | 78-0866 | CARGA 65 P/ Sold Exotermica (TRELEC) | OTROS
0 | 0 | 0 | 0 | 0 | 2025-04-01 | 2025 | 78-0852 | Molde Sold Exo.Var 5/8"-7#10TER(TRELEC) | OTROS
0 | 0 | 0 | 0 | 0 | 2025-05-01 | 2025 | 78-0852 | Molde Sold Exo.Var 5/8"-7#10TER(TRELEC) | OTROS
0 | 0 | 0 | 0 | 0 | 2025-06-01 | 2025 | 78-0852 | Molde Sold Exo.Var 5/8"-7#10TER(TRELEC) | OTROS
0 | 0 | 0 | 0 | 0 | 2025-07-01 | 2025 | 78-0852 | Molde Sold Exo.Var 5/8"-7#10TER(TRELEC) | OTROS
0 | 0 | 0 | 0 | 0 | 2025-08-01 | 2025 | 78-0852 | Molde Sold Exo.Var 5/8"-7#10TER(TRELEC) | OTROS
0 | 0 | 0 | 0 | 0 | 2025-09-01 | 2025 | 78-0852 | Molde Sold Exo.Var 5/8"-7#10TER(TRELEC) | OTROS
0 | 0 | 0 | 0 | 0 | 2025-10-01 | 2025 | 78-0852 | Molde Sold Exo.Var 5/8"-7#10TER(TRELEC) | OTROS
0 | 0 | 0 | 0 | 0 | 2025-11-01 | 2025 | 78-0852 | Molde Sold Exo.Var 5/8"-7#10TER(TRELEC) | OTROS
0 | 0 | 0 | 0 | 0 | 2025-12-01 | 2025 | 78-0852 | Molde Sold Exo.Var 5/8"-7#10TER(TRELEC) | OTROS
0 | 0 | 0 | 0 | 0 | 2026-01-01 | 2026 | 78-0852 | Molde Sold Exo.Var 5/8"-7#10TER(TRELEC) | OTROS
0 | 0 | 0 | 0 | 0 | 2026-02-01 | 2026 | 78-0852 | Molde Sold Exo.Var 5/8"-7#10TER(TRELEC) | OTROS
0 | 0 | 0 | 0 | 0 | 2026-03-01 | 2026 | 78-0852 | Molde Sold Exo.Var 5/8"-7#10TER(TRELEC) | OTROS
0 | 0 | 0 | 0 | 0 | 2026-04-01 | 2026 | 78-0852 | Molde Sold Exo.Var 5/8"-7#10TER(TRELEC) | OTROS
0 | 0 | 0 | 0 | 0 | 2026-05-01 | 2026 | 78-0852 | Molde Sold Exo.Var 5/8"-7#10TER(TRELEC) | OTROS
0 | 0 | 0 | 0 | 0 | 2026-06-01 | 2026 | 78-0852 | Molde Sold Exo.Var 5/8"-7#10TER(TRELEC) | OTROS
0 | 0 | 0 | 0 | 0 | 2026-07-01 | 2026 | 78-0852 | Molde Sold Exo.Var 5/8"-7#10TER(TRELEC) | OTROS
0 | 0 | 0 | 0 | 0 | 2026-08-01 | 2026 | 78-0852 | Molde Sold Exo.Var 5/8"-7#10TER(TRELEC) | OTROS
0 | 0 | 0 | 0 | 0 | 2026-09-01 | 2026 | 78-0852 | Molde Sold Exo.Var 5/8"-7#10TER(TRELEC) | OTROS
0 | 0 | 0 | 0 | 0 | 2026-10-01 | 2026 | 78-0852 | Molde Sold Exo.Var 5/8"-7#10TER(TRELEC) | OTROS
0 | 0 | 0 | 0 | 0 | 2026-11-01 | 2026 | 78-0852 | Molde Sold Exo.Var 5/8"-7#10TER(TRELEC) | OTROS
0 | 0 | 0 | 0 | 0 | 2026-12-01 | 2026 | 78-0852 | Molde Sold Exo.Var 5/8"-7#10TER(TRELEC) | OTROS
0 | 0 | 0 | 0 | 0 | 2027-01-01 | 2027 | 78-0852 | Molde Sold Exo.Var 5/8"-7#10TER(TRELEC) | OTROS
0 | 0 | 0 | 0 | 0 | 2027-02-01 | 2027 | 78-0852 | Molde Sold Exo.Var 5/8"-7#10TER(TRELEC) | OTROS
0 | 0 | 0 | 0 | 0 | 2027-03-01 | 2027 | 78-0852 | Molde Sold Exo.Var 5/8"-7#10TER(TRELEC) | OTROS
0 | 0 | 0 | 0 | 0 | 2027-04-01 | 2027 | 78-0852 | Molde Sold Exo.Var 5/8"-7#10TER(TRELEC) | OTROS
0 | 0 | 0 | 0 | 0 | 2027-05-01 | 2027 | 78-0852 | Molde Sold Exo.Var 5/8"-7#10TER(TRELEC) | OTROS
0 | 0 | 0 | 0 | 0 | 2027-06-01 | 2027 | 78-0852 | Molde Sold Exo.Var 5/8"-7#10TER(TRELEC) | OTROS
0 | 0 | 0 | 0 | 0 | 2027-07-01 | 2027 | 78-0852 | Molde Sold Exo.Var 5/8"-7#10TER(TRELEC) | OTROS
0 | 0 | 0 | 0 | 0 | 2027-08-01 | 2027 | 78-0852 | Molde Sold Exo.Var 5/8"-7#10TER(TRELEC) | OTROS
0 | 0 | 0 | 0 | 0 | 2027-09-01 | 2027 | 78-0852 | Molde Sold Exo.Var 5/8"-7#10TER(TRELEC) | OTROS
0 | 0 | 0 | 0 | 0 | 2027-10-01 | 2027 | 78-0852 | Molde Sold Exo.Var 5/8"-7#10TER(TRELEC) | OTROS
0 | 0 | 0 | 0 | 0 | 2027-11-01 | 2027 | 78-0852 | Molde Sold Exo.Var 5/8"-7#10TER(TRELEC) | OTROS
0 | 0 | 0 | 0 | 0 | 2027-12-01 | 2027 | 78-0852 | Molde Sold Exo.Var 5/8"-7#10TER(TRELEC) | OTROS
0 | 0 | 0 | 0 | 0 | 2025-04-01 | 2025 | 78-0834 | Sellante Cortafuego Acrílico | OTROS
0 | 0 | 0 | 0 | 0 | 2025-05-01 | 2025 | 78-0834 | Sellante Cortafuego Acrílico | OTROS
0 | 0 | 0 | 0 | 0 | 2025-06-01 | 2025 | 78-0834 | Sellante Cortafuego Acrílico | OTROS
0 | 0 | 0 | 0 | 0 | 2025-07-01 | 2025 | 78-0834 | Sellante Cortafuego Acrílico | OTROS
0 | 0 | 0 | 0 | 0 | 2025-08-01 | 2025 | 78-0834 | Sellante Cortafuego Acrílico | OTROS
0 | 0 | 0 | 0 | 0 | 2025-09-01 | 2025 | 78-0834 | Sellante Cortafuego Acrílico | OTROS
0 | 0 | 0 | 0 | 0 | 2025-10-01 | 2025 | 78-0834 | Sellante Cortafuego Acrílico | OTROS
0 | 0 | 0 | 0 | 0 | 2025-11-01 | 2025 | 78-0834 | Sellante Cortafuego Acrílico | OTROS
0 | 0 | 0 | 0 | 0 | 2025-12-01 | 2025 | 78-0834 | Sellante Cortafuego Acrílico | OTROS
0 | 0 | 0 | 0 | 0 | 2026-01-01 | 2026 | 78-0834 | Sellante Cortafuego Acrílico | OTROS
0 | 0 | 0 | 0 | 0 | 2026-02-01 | 2026 | 78-0834 | Sellante Cortafuego Acrílico | OTROS
0 | 0 | 0 | 0 | 0 | 2026-03-01 | 2026 | 78-0834 | Sellante Cortafuego Acrílico | OTROS
0 | 0 | 0 | 0 | 0 | 2026-04-01 | 2026 | 78-0834 | Sellante Cortafuego Acrílico | OTROS
0 | 0 | 0 | 0 | 0 | 2026-05-01 | 2026 | 78-0834 | Sellante Cortafuego Acrílico | OTROS
0 | 0 | 0 | 0 | 0 | 2026-06-01 | 2026 | 78-0834 | Sellante Cortafuego Acrílico | OTROS
0 | 0 | 0 | 0 | 0 | 2026-07-01 | 2026 | 78-0834 | Sellante Cortafuego Acrílico | OTROS
0 | 0 | 0 | 0 | 0 | 2026-08-01 | 2026 | 78-0834 | Sellante Cortafuego Acrílico | OTROS
0 | 0 | 0 | 0 | 0 | 2026-09-01 | 2026 | 78-0834 | Sellante Cortafuego Acrílico | OTROS
0 | 0 | 0 | 0 | 0 | 2026-10-01 | 2026 | 78-0834 | Sellante Cortafuego Acrílico | OTROS
0 | 0 | 0 | 0 | 0 | 2026-11-01 | 2026 | 78-0834 | Sellante Cortafuego Acrílico | OTROS
0 | 0 | 0 | 0 | 0 | 2026-12-01 | 2026 | 78-0834 | Sellante Cortafuego Acrílico | OTROS
0 | 0 | 0 | 0 | 0 | 2027-01-01 | 2027 | 78-0834 | Sellante Cortafuego Acrílico | OTROS
0 | 0 | 0 | 0 | 0 | 2027-02-01 | 2027 | 78-0834 | Sellante Cortafuego Acrílico | OTROS
0 | 0 | 0 | 0 | 0 | 2027-03-01 | 2027 | 78-0834 | Sellante Cortafuego Acrílico | OTROS
0 | 0 | 0 | 0 | 0 | 2027-04-01 | 2027 | 78-0834 | Sellante Cortafuego Acrílico | OTROS
0 | 0 | 0 | 0 | 0 | 2027-05-01 | 2027 | 78-0834 | Sellante Cortafuego Acrílico | OTROS
0 | 0 | 0 | 0 | 0 | 2027-06-01 | 2027 | 78-0834 | Sellante Cortafuego Acrílico | OTROS
0 | 0 | 0 | 0 | 0 | 2027-07-01 | 2027 | 78-0834 | Sellante Cortafuego Acrílico | OTROS
0 | 0 | 0 | 0 | 0 | 2027-08-01 | 2027 | 78-0834 | Sellante Cortafuego Acrílico | OTROS
0 | 0 | 0 | 0 | 0 | 2027-09-01 | 2027 | 78-0834 | Sellante Cortafuego Acrílico | OTROS
0 | 0 | 0 | 0 | 0 | 2027-10-01 | 2027 | 78-0834 | Sellante Cortafuego Acrílico | OTROS
0 | 0 | 0 | 0 | 0 | 2027-11-01 | 2027 | 78-0834 | Sellante Cortafuego Acrílico | OTROS
0 | 0 | 0 | 0 | 0 | 2027-12-01 | 2027 | 78-0834 | Sellante Cortafuego Acrílico | OTROS
0 | 0 | 0 | 0 | 0 | 2025-04-01 | 2025 | 78-0832 | Sellante de silicona resistente al fuego | OTROS
0 | 0 | 0 | 0 | 0 | 2025-05-01 | 2025 | 78-0832 | Sellante de silicona resistente al fuego | OTROS
0 | 0 | 0 | 0 | 0 | 2025-06-01 | 2025 | 78-0832 | Sellante de silicona resistente al fuego | OTROS
0 | 0 | 0 | 0 | 0 | 2025-07-01 | 2025 | 78-0832 | Sellante de silicona resistente al fuego | OTROS
0 | 0 | 0 | 0 | 0 | 2025-08-01 | 2025 | 78-0832 | Sellante de silicona resistente al fuego | OTROS
0 | 0 | 0 | 0 | 0 | 2025-09-01 | 2025 | 78-0832 | Sellante de silicona resistente al fuego | OTROS
0 | 0 | 0 | 0 | 0 | 2025-10-01 | 2025 | 78-0832 | Sellante de silicona resistente al fuego | OTROS
0 | 0 | 0 | 0 | 0 | 2025-11-01 | 2025 | 78-0832 | Sellante de silicona resistente al fuego | OTROS
0 | 0 | 0 | 0 | 0 | 2025-12-01 | 2025 | 78-0832 | Sellante de silicona resistente al fuego | OTROS
0 | 0 | 0 | 0 | 0 | 2026-01-01 | 2026 | 78-0832 | Sellante de silicona resistente al fuego | OTROS
0 | 0 | 0 | 0 | 0 | 2026-02-01 | 2026 | 78-0832 | Sellante de silicona resistente al fuego | OTROS
0 | 0 | 0 | 0 | 0 | 2026-03-01 | 2026 | 78-0832 | Sellante de silicona resistente al fuego | OTROS
0 | 31 | 0 | 0 | 31 | 2026-04-01 | 2026 | 78-0832 | Sellante de silicona resistente al fuego | OTROS
0 | 0 | 0 | 0 | 0 | 2026-05-01 | 2026 | 78-0832 | Sellante de silicona resistente al fuego | OTROS
0 | 0 | 0 | 0 | 0 | 2026-06-01 | 2026 | 78-0832 | Sellante de silicona resistente al fuego | OTROS
0 | 0 | 0 | 0 | 0 | 2026-07-01 | 2026 | 78-0832 | Sellante de silicona resistente al fuego | OTROS
0 | 0 | 0 | 0 | 0 | 2026-08-01 | 2026 | 78-0832 | Sellante de silicona resistente al fuego | OTROS
0 | 0 | 0 | 0 | 0 | 2026-09-01 | 2026 | 78-0832 | Sellante de silicona resistente al fuego | OTROS
0 | 0 | 0 | 0 | 0 | 2026-10-01 | 2026 | 78-0832 | Sellante de silicona resistente al fuego | OTROS
0 | 0 | 0 | 0 | 0 | 2026-11-01 | 2026 | 78-0832 | Sellante de silicona resistente al fuego | OTROS
0 | 0 | 0 | 0 | 0 | 2026-12-01 | 2026 | 78-0832 | Sellante de silicona resistente al fuego | OTROS
0 | 0 | 0 | 0 | 0 | 2027-01-01 | 2027 | 78-0832 | Sellante de silicona resistente al fuego | OTROS
0 | 0 | 0 | 0 | 0 | 2027-02-01 | 2027 | 78-0832 | Sellante de silicona resistente al fuego | OTROS
0 | 0 | 0 | 0 | 0 | 2027-03-01 | 2027 | 78-0832 | Sellante de silicona resistente al fuego | OTROS
0 | 0 | 0 | 0 | 0 | 2027-04-01 | 2027 | 78-0832 | Sellante de silicona resistente al fuego | OTROS
0 | 0 | 0 | 0 | 0 | 2027-05-01 | 2027 | 78-0832 | Sellante de silicona resistente al fuego | OTROS
0 | 0 | 0 | 0 | 0 | 2027-06-01 | 2027 | 78-0832 | Sellante de silicona resistente al fuego | OTROS
0 | 0 | 0 | 0 | 0 | 2027-07-01 | 2027 | 78-0832 | Sellante de silicona resistente al fuego | OTROS
0 | 0 | 0 | 0 | 0 | 2027-08-01 | 2027 | 78-0832 | Sellante de silicona resistente al fuego | OTROS
0 | 0 | 0 | 0 | 0 | 2027-09-01 | 2027 | 78-0832 | Sellante de silicona resistente al fuego | OTROS
0 | 0 | 0 | 0 | 0 | 2027-10-01 | 2027 | 78-0832 | Sellante de silicona resistente al fuego | OTROS
0 | 0 | 0 | 0 | 0 | 2027-11-01 | 2027 | 78-0832 | Sellante de silicona resistente al fuego | OTROS
0 | 0 | 0 | 0 | 0 | 2027-12-01 | 2027 | 78-0832 | Sellante de silicona resistente al fuego | OTROS
0 | 0 | 0 | 0 | 0 | 2025-04-01 | 2025 | 78-0830 | Placa protección contra incendios | OTROS
0 | 0 | 0 | 0 | 0 | 2025-05-01 | 2025 | 78-0830 | Placa protección contra incendios | OTROS
0 | 0 | 0 | 0 | 0 | 2025-06-01 | 2025 | 78-0830 | Placa protección contra incendios | OTROS
0 | 0 | 0 | 0 | 0 | 2025-07-01 | 2025 | 78-0830 | Placa protección contra incendios | OTROS
0 | 0 | 0 | 0 | 0 | 2025-08-01 | 2025 | 78-0830 | Placa protección contra incendios | OTROS
0 | 0 | 0 | 0 | 0 | 2025-09-01 | 2025 | 78-0830 | Placa protección contra incendios | OTROS
0 | 0 | 0 | 0 | 0 | 2025-10-01 | 2025 | 78-0830 | Placa protección contra incendios | OTROS
0 | 0 | 0 | 0 | 0 | 2025-11-01 | 2025 | 78-0830 | Placa protección contra incendios | OTROS
0 | 0 | 0 | 0 | 0 | 2025-12-01 | 2025 | 78-0830 | Placa protección contra incendios | OTROS
0 | 0 | 0 | 0 | 0 | 2026-01-01 | 2026 | 78-0830 | Placa protección contra incendios | OTROS
0 | 0 | 0 | 0 | 0 | 2026-02-01 | 2026 | 78-0830 | Placa protección contra incendios | OTROS
0 | 0 | 0 | 0 | 0 | 2026-03-01 | 2026 | 78-0830 | Placa protección contra incendios | OTROS
0 | 189 | 0 | 0 | 189 | 2026-04-01 | 2026 | 78-0830 | Placa protección contra incendios | OTROS
0 | 0 | 0 | 0 | 0 | 2026-05-01 | 2026 | 78-0830 | Placa protección contra incendios | OTROS
0 | 0 | 0 | 0 | 0 | 2026-06-01 | 2026 | 78-0830 | Placa protección contra incendios | OTROS
0 | 0 | 0 | 0 | 0 | 2026-07-01 | 2026 | 78-0830 | Placa protección contra incendios | OTROS
0 | 0 | 0 | 0 | 0 | 2026-08-01 | 2026 | 78-0830 | Placa protección contra incendios | OTROS
0 | 0 | 0 | 0 | 0 | 2026-09-01 | 2026 | 78-0830 | Placa protección contra incendios | OTROS
0 | 0 | 0 | 0 | 0 | 2026-10-01 | 2026 | 78-0830 | Placa protección contra incendios | OTROS
0 | 0 | 0 | 0 | 0 | 2026-11-01 | 2026 | 78-0830 | Placa protección contra incendios | OTROS
0 | 0 | 0 | 0 | 0 | 2026-12-01 | 2026 | 78-0830 | Placa protección contra incendios | OTROS
0 | 0 | 0 | 0 | 0 | 2027-01-01 | 2027 | 78-0830 | Placa protección contra incendios | OTROS
0 | 0 | 0 | 0 | 0 | 2027-02-01 | 2027 | 78-0830 | Placa protección contra incendios | OTROS
0 | 0 | 0 | 0 | 0 | 2027-03-01 | 2027 | 78-0830 | Placa protección contra incendios | OTROS
0 | 0 | 0 | 0 | 0 | 2027-04-01 | 2027 | 78-0830 | Placa protección contra incendios | OTROS
0 | 0 | 0 | 0 | 0 | 2027-05-01 | 2027 | 78-0830 | Placa protección contra incendios | OTROS
0 | 0 | 0 | 0 | 0 | 2027-06-01 | 2027 | 78-0830 | Placa protección contra incendios | OTROS
0 | 0 | 0 | 0 | 0 | 2027-07-01 | 2027 | 78-0830 | Placa protección contra incendios | OTROS
0 | 0 | 0 | 0 | 0 | 2027-08-01 | 2027 | 78-0830 | Placa protección contra incendios | OTROS
0 | 0 | 0 | 0 | 0 | 2027-09-01 | 2027 | 78-0830 | Placa protección contra incendios | OTROS
0 | 0 | 0 | 0 | 0 | 2027-10-01 | 2027 | 78-0830 | Placa protección contra incendios | OTROS
0 | 0 | 0 | 0 | 0 | 2027-11-01 | 2027 | 78-0830 | Placa protección contra incendios | OTROS
0 | 0 | 0 | 0 | 0 | 2027-12-01 | 2027 | 78-0830 | Placa protección contra incendios | OTROS
0 | 0 | 0 | 0 | 0 | 2025-04-01 | 2025 | 78-0820 | navaja curva P/Lineero | OTROS
0 | 0 | 0 | 0 | 0 | 2025-05-01 | 2025 | 78-0820 | navaja curva P/Lineero | OTROS
0 | 0 | 0 | 0 | 0 | 2025-06-01 | 2025 | 78-0820 | navaja curva P/Lineero | OTROS
0 | 0 | 0 | 0 | 0 | 2025-07-01 | 2025 | 78-0820 | navaja curva P/Lineero | OTROS
0 | 0 | 0 | 0 | 0 | 2025-08-01 | 2025 | 78-0820 | navaja curva P/Lineero | OTROS
0 | 0 | 0 | 0 | 0 | 2025-09-01 | 2025 | 78-0820 | navaja curva P/Lineero | OTROS
0 | 0 | 0 | 0 | 0 | 2025-10-01 | 2025 | 78-0820 | navaja curva P/Lineero | OTROS
0 | 0 | 0 | 0 | 0 | 2025-11-01 | 2025 | 78-0820 | navaja curva P/Lineero | OTROS
0 | 0 | 0 | 0 | 0 | 2025-12-01 | 2025 | 78-0820 | navaja curva P/Lineero | OTROS
0 | 0 | 0 | 0 | 0 | 2026-01-01 | 2026 | 78-0820 | navaja curva P/Lineero | OTROS
0 | 0 | 0 | 0 | 0 | 2026-02-01 | 2026 | 78-0820 | navaja curva P/Lineero | OTROS
0 | 0 | 0 | 0 | 0 | 2026-03-01 | 2026 | 78-0820 | navaja curva P/Lineero | OTROS
0 | 0 | 0 | 0 | 0 | 2026-04-01 | 2026 | 78-0820 | navaja curva P/Lineero | OTROS
0 | 0 | 0 | 0 | 0 | 2026-05-01 | 2026 | 78-0820 | navaja curva P/Lineero | OTROS
0 | 0 | 0 | 0 | 0 | 2026-06-01 | 2026 | 78-0820 | navaja curva P/Lineero | OTROS
0 | 0 | 0 | 0 | 0 | 2026-07-01 | 2026 | 78-0820 | navaja curva P/Lineero | OTROS
0 | 0 | 0 | 0 | 0 | 2026-08-01 | 2026 | 78-0820 | navaja curva P/Lineero | OTROS
0 | 0 | 0 | 0 | 0 | 2026-09-01 | 2026 | 78-0820 | navaja curva P/Lineero | OTROS
0 | 0 | 0 | 0 | 0 | 2026-10-01 | 2026 | 78-0820 | navaja curva P/Lineero | OTROS
0 | 0 | 0 | 0 | 0 | 2026-11-01 | 2026 | 78-0820 | navaja curva P/Lineero | OTROS
0 | 0 | 0 | 0 | 0 | 2026-12-01 | 2026 | 78-0820 | navaja curva P/Lineero | OTROS
0 | 0 | 0 | 0 | 0 | 2027-01-01 | 2027 | 78-0820 | navaja curva P/Lineero | OTROS
0 | 0 | 0 | 0 | 0 | 2027-02-01 | 2027 | 78-0820 | navaja curva P/Lineero | OTROS
0 | 0 | 0 | 0 | 0 | 2027-03-01 | 2027 | 78-0820 | navaja curva P/Lineero | OTROS
0 | 0 | 0 | 0 | 0 | 2027-04-01 | 2027 | 78-0820 | navaja curva P/Lineero | OTROS
0 | 0 | 0 | 0 | 0 | 2027-05-01 | 2027 | 78-0820 | navaja curva P/Lineero | OTROS
0 | 0 | 0 | 0 | 0 | 2027-06-01 | 2027 | 78-0820 | navaja curva P/Lineero | OTROS
0 | 0 | 0 | 0 | 0 | 2027-07-01 | 2027 | 78-0820 | navaja curva P/Lineero | OTROS
0 | 0 | 0 | 0 | 0 | 2027-08-01 | 2027 | 78-0820 | navaja curva P/Lineero | OTROS
0 | 0 | 0 | 0 | 0 | 2027-09-01 | 2027 | 78-0820 | navaja curva P/Lineero | OTROS
0 | 0 | 0 | 0 | 0 | 2027-10-01 | 2027 | 78-0820 | navaja curva P/Lineero | OTROS
0 | 0 | 0 | 0 | 0 | 2027-11-01 | 2027 | 78-0820 | navaja curva P/Lineero | OTROS
0 | 0 | 0 | 0 | 0 | 2027-12-01 | 2027 | 78-0820 | navaja curva P/Lineero | OTROS
0 | 0 | 0 | 0 | 0 | 2025-04-01 | 2025 | 78-0814 | MULTIMETRO DIGITAL | OTROS
0 | 0 | 0 | 0 | 0 | 2025-05-01 | 2025 | 78-0814 | MULTIMETRO DIGITAL | OTROS
0 | 0 | 0 | 0 | 0 | 2025-06-01 | 2025 | 78-0814 | MULTIMETRO DIGITAL | OTROS
0 | 0 | 0 | 0 | 0 | 2025-07-01 | 2025 | 78-0814 | MULTIMETRO DIGITAL | OTROS
0 | 0 | 0 | 0 | 0 | 2025-08-01 | 2025 | 78-0814 | MULTIMETRO DIGITAL | OTROS
0 | 0 | 0 | 0 | 0 | 2025-09-01 | 2025 | 78-0814 | MULTIMETRO DIGITAL | OTROS
0 | 0 | 0 | 0 | 0 | 2025-10-01 | 2025 | 78-0814 | MULTIMETRO DIGITAL | OTROS
0 | 0 | 0 | 0 | 0 | 2025-11-01 | 2025 | 78-0814 | MULTIMETRO DIGITAL | OTROS
0 | 0 | 0 | 0 | 0 | 2025-12-01 | 2025 | 78-0814 | MULTIMETRO DIGITAL | OTROS
0 | 0 | 0 | 0 | 0 | 2026-01-01 | 2026 | 78-0814 | MULTIMETRO DIGITAL | OTROS
0 | 0 | 0 | 0 | 0 | 2026-02-01 | 2026 | 78-0814 | MULTIMETRO DIGITAL | OTROS
0 | 0 | 0 | 0 | 0 | 2026-03-01 | 2026 | 78-0814 | MULTIMETRO DIGITAL | OTROS
0 | 0 | 0 | 0 | 0 | 2026-04-01 | 2026 | 78-0814 | MULTIMETRO DIGITAL | OTROS
0 | 0 | 0 | 0 | 0 | 2026-05-01 | 2026 | 78-0814 | MULTIMETRO DIGITAL | OTROS
0 | 0 | 0 | 0 | 0 | 2026-06-01 | 2026 | 78-0814 | MULTIMETRO DIGITAL | OTROS
0 | 0 | 0 | 0 | 0 | 2026-07-01 | 2026 | 78-0814 | MULTIMETRO DIGITAL | OTROS
0 | 0 | 0 | 0 | 0 | 2026-08-01 | 2026 | 78-0814 | MULTIMETRO DIGITAL | OTROS
0 | 0 | 0 | 0 | 0 | 2026-09-01 | 2026 | 78-0814 | MULTIMETRO DIGITAL | OTROS
0 | 0 | 0 | 0 | 0 | 2026-10-01 | 2026 | 78-0814 | MULTIMETRO DIGITAL | OTROS
0 | 0 | 0 | 0 | 0 | 2026-11-01 | 2026 | 78-0814 | MULTIMETRO DIGITAL | OTROS
0 | 0 | 0 | 0 | 0 | 2026-12-01 | 2026 | 78-0814 | MULTIMETRO DIGITAL | OTROS
0 | 0 | 0 | 0 | 0 | 2027-01-01 | 2027 | 78-0814 | MULTIMETRO DIGITAL | OTROS
0 | 0 | 0 | 0 | 0 | 2027-02-01 | 2027 | 78-0814 | MULTIMETRO DIGITAL | OTROS
0 | 0 | 0 | 0 | 0 | 2027-03-01 | 2027 | 78-0814 | MULTIMETRO DIGITAL | OTROS
0 | 0 | 0 | 0 | 0 | 2027-04-01 | 2027 | 78-0814 | MULTIMETRO DIGITAL | OTROS
0 | 0 | 0 | 0 | 0 | 2027-05-01 | 2027 | 78-0814 | MULTIMETRO DIGITAL | OTROS
0 | 0 | 0 | 0 | 0 | 2027-06-01 | 2027 | 78-0814 | MULTIMETRO DIGITAL | OTROS
0 | 0 | 0 | 0 | 0 | 2027-07-01 | 2027 | 78-0814 | MULTIMETRO DIGITAL | OTROS
0 | 0 | 0 | 0 | 0 | 2027-08-01 | 2027 | 78-0814 | MULTIMETRO DIGITAL | OTROS
0 | 0 | 0 | 0 | 0 | 2027-09-01 | 2027 | 78-0814 | MULTIMETRO DIGITAL | OTROS
0 | 0 | 0 | 0 | 0 | 2027-10-01 | 2027 | 78-0814 | MULTIMETRO DIGITAL | OTROS
0 | 0 | 0 | 0 | 0 | 2027-11-01 | 2027 | 78-0814 | MULTIMETRO DIGITAL | OTROS
0 | 0 | 0 | 0 | 0 | 2027-12-01 | 2027 | 78-0814 | MULTIMETRO DIGITAL | OTROS
0 | 0 | 0 | 0 | 0 | 2025-04-01 | 2025 | 78-0790 | MEDIDAS METRICAS DE MADERA DE 4 PIES | OTROS
0 | 0 | 0 | 0 | 0 | 2025-05-01 | 2025 | 78-0790 | MEDIDAS METRICAS DE MADERA DE 4 PIES | OTROS
0 | 0 | 0 | 0 | 0 | 2025-06-01 | 2025 | 78-0790 | MEDIDAS METRICAS DE MADERA DE 4 PIES | OTROS
0 | 0 | 0 | 0 | 0 | 2025-07-01 | 2025 | 78-0790 | MEDIDAS METRICAS DE MADERA DE 4 PIES | OTROS
0 | 0 | 0 | 0 | 0 | 2025-08-01 | 2025 | 78-0790 | MEDIDAS METRICAS DE MADERA DE 4 PIES | OTROS
0 | 0 | 0 | 0 | 0 | 2025-09-01 | 2025 | 78-0790 | MEDIDAS METRICAS DE MADERA DE 4 PIES | OTROS
0 | 0 | 0 | 0 | 0 | 2025-10-01 | 2025 | 78-0790 | MEDIDAS METRICAS DE MADERA DE 4 PIES | OTROS
0 | 0 | 0 | 0 | 0 | 2025-11-01 | 2025 | 78-0790 | MEDIDAS METRICAS DE MADERA DE 4 PIES | OTROS
0 | 0 | 0 | 0 | 0 | 2025-12-01 | 2025 | 78-0790 | MEDIDAS METRICAS DE MADERA DE 4 PIES | OTROS
0 | 0 | 0 | 0 | 0 | 2026-01-01 | 2026 | 78-0790 | MEDIDAS METRICAS DE MADERA DE 4 PIES | OTROS
0 | 0 | 0 | 0 | 0 | 2026-02-01 | 2026 | 78-0790 | MEDIDAS METRICAS DE MADERA DE 4 PIES | OTROS
0 | 0 | 0 | 0 | 0 | 2026-03-01 | 2026 | 78-0790 | MEDIDAS METRICAS DE MADERA DE 4 PIES | OTROS
0 | 0 | 0 | 0 | 0 | 2026-04-01 | 2026 | 78-0790 | MEDIDAS METRICAS DE MADERA DE 4 PIES | OTROS
0 | 0 | 0 | 0 | 0 | 2026-05-01 | 2026 | 78-0790 | MEDIDAS METRICAS DE MADERA DE 4 PIES | OTROS
0 | 0 | 0 | 0 | 0 | 2026-06-01 | 2026 | 78-0790 | MEDIDAS METRICAS DE MADERA DE 4 PIES | OTROS
0 | 0 | 0 | 0 | 0 | 2026-07-01 | 2026 | 78-0790 | MEDIDAS METRICAS DE MADERA DE 4 PIES | OTROS
0 | 0 | 0 | 0 | 0 | 2026-08-01 | 2026 | 78-0790 | MEDIDAS METRICAS DE MADERA DE 4 PIES | OTROS
0 | 0 | 0 | 0 | 0 | 2026-09-01 | 2026 | 78-0790 | MEDIDAS METRICAS DE MADERA DE 4 PIES | OTROS
0 | 0 | 0 | 0 | 0 | 2026-10-01 | 2026 | 78-0790 | MEDIDAS METRICAS DE MADERA DE 4 PIES | OTROS
0 | 0 | 0 | 0 | 0 | 2026-11-01 | 2026 | 78-0790 | MEDIDAS METRICAS DE MADERA DE 4 PIES | OTROS
0 | 0 | 0 | 0 | 0 | 2026-12-01 | 2026 | 78-0790 | MEDIDAS METRICAS DE MADERA DE 4 PIES | OTROS
0 | 0 | 0 | 0 | 0 | 2027-01-01 | 2027 | 78-0790 | MEDIDAS METRICAS DE MADERA DE 4 PIES | OTROS
0 | 0 | 0 | 0 | 0 | 2027-02-01 | 2027 | 78-0790 | MEDIDAS METRICAS DE MADERA DE 4 PIES | OTROS
0 | 0 | 0 | 0 | 0 | 2027-03-01 | 2027 | 78-0790 | MEDIDAS METRICAS DE MADERA DE 4 PIES | OTROS
0 | 0 | 0 | 0 | 0 | 2027-04-01 | 2027 | 78-0790 | MEDIDAS METRICAS DE MADERA DE 4 PIES | OTROS
0 | 0 | 0 | 0 | 0 | 2027-05-01 | 2027 | 78-0790 | MEDIDAS METRICAS DE MADERA DE 4 PIES | OTROS
0 | 0 | 0 | 0 | 0 | 2027-06-01 | 2027 | 78-0790 | MEDIDAS METRICAS DE MADERA DE 4 PIES | OTROS
0 | 0 | 0 | 0 | 0 | 2027-07-01 | 2027 | 78-0790 | MEDIDAS METRICAS DE MADERA DE 4 PIES | OTROS
0 | 0 | 0 | 0 | 0 | 2027-08-01 | 2027 | 78-0790 | MEDIDAS METRICAS DE MADERA DE 4 PIES | OTROS
0 | 0 | 0 | 0 | 0 | 2027-09-01 | 2027 | 78-0790 | MEDIDAS METRICAS DE MADERA DE 4 PIES | OTROS
0 | 0 | 0 | 0 | 0 | 2027-10-01 | 2027 | 78-0790 | MEDIDAS METRICAS DE MADERA DE 4 PIES | OTROS
0 | 0 | 0 | 0 | 0 | 2027-11-01 | 2027 | 78-0790 | MEDIDAS METRICAS DE MADERA DE 4 PIES | OTROS
0 | 0 | 0 | 0 | 0 | 2027-12-01 | 2027 | 78-0790 | MEDIDAS METRICAS DE MADERA DE 4 PIES | OTROS
0 | 0 | 0 | 0 | 0 | 2025-04-01 | 2025 | 78-0782 | Precinto de Seguridad Tipo Bandera | MAT. MEDICIÓN
0 | 0 | 0 | 0 | 0 | 2025-05-01 | 2025 | 78-0782 | Precinto de Seguridad Tipo Bandera | MAT. MEDICIÓN
0 | 0 | 0 | 0 | 0 | 2025-06-01 | 2025 | 78-0782 | Precinto de Seguridad Tipo Bandera | MAT. MEDICIÓN
0 | 0 | 0 | 0 | 0 | 2025-07-01 | 2025 | 78-0782 | Precinto de Seguridad Tipo Bandera | MAT. MEDICIÓN
0 | 0 | 0 | 0 | 0 | 2025-08-01 | 2025 | 78-0782 | Precinto de Seguridad Tipo Bandera | MAT. MEDICIÓN
0 | 0 | 0 | 0 | 0 | 2025-09-01 | 2025 | 78-0782 | Precinto de Seguridad Tipo Bandera | MAT. MEDICIÓN
0 | 0 | 0 | 0 | 0 | 2025-10-01 | 2025 | 78-0782 | Precinto de Seguridad Tipo Bandera | MAT. MEDICIÓN
0 | 0 | 0 | 0 | 0 | 2025-11-01 | 2025 | 78-0782 | Precinto de Seguridad Tipo Bandera | MAT. MEDICIÓN
0 | 0 | 0 | 0 | 0 | 2025-12-01 | 2025 | 78-0782 | Precinto de Seguridad Tipo Bandera | MAT. MEDICIÓN
0 | 0 | 0 | 0 | 0 | 2026-01-01 | 2026 | 78-0782 | Precinto de Seguridad Tipo Bandera | MAT. MEDICIÓN
0 | 0 | 0 | 0 | 0 | 2026-02-01 | 2026 | 78-0782 | Precinto de Seguridad Tipo Bandera | MAT. MEDICIÓN
0 | 0 | 0 | 0 | 0 | 2026-03-01 | 2026 | 78-0782 | Precinto de Seguridad Tipo Bandera | MAT. MEDICIÓN
0 | 0 | 0 | 0 | 0 | 2026-04-01 | 2026 | 78-0782 | Precinto de Seguridad Tipo Bandera | MAT. MEDICIÓN
0 | 0 | 0 | 0 | 0 | 2026-05-01 | 2026 | 78-0782 | Precinto de Seguridad Tipo Bandera | MAT. MEDICIÓN
0 | 0 | 0 | 0 | 0 | 2026-06-01 | 2026 | 78-0782 | Precinto de Seguridad Tipo Bandera | MAT. MEDICIÓN
1246 | 0 | 0 | 0 | 1246 | 2026-07-01 | 2026 | 78-0782 | Precinto de Seguridad Tipo Bandera | MAT. MEDICIÓN
0 | 0 | 0 | 0 | 0 | 2026-08-01 | 2026 | 78-0782 | Precinto de Seguridad Tipo Bandera | MAT. MEDICIÓN
0 | 0 | 0 | 0 | 0 | 2026-09-01 | 2026 | 78-0782 | Precinto de Seguridad Tipo Bandera | MAT. MEDICIÓN
0 | 0 | 0 | 0 | 0 | 2026-10-01 | 2026 | 78-0782 | Precinto de Seguridad Tipo Bandera | MAT. MEDICIÓN
0 | 0 | 0 | 0 | 0 | 2026-11-01 | 2026 | 78-0782 | Precinto de Seguridad Tipo Bandera | MAT. MEDICIÓN
1246 | 0 | 0 | 0 | 1246 | 2026-12-01 | 2026 | 78-0782 | Precinto de Seguridad Tipo Bandera | MAT. MEDICIÓN
0 | 0 | 0 | 0 | 0 | 2027-01-01 | 2027 | 78-0782 | Precinto de Seguridad Tipo Bandera | MAT. MEDICIÓN
0 | 0 | 0 | 0 | 0 | 2027-02-01 | 2027 | 78-0782 | Precinto de Seguridad Tipo Bandera | MAT. MEDICIÓN
0 | 0 | 0 | 0 | 0 | 2027-03-01 | 2027 | 78-0782 | Precinto de Seguridad Tipo Bandera | MAT. MEDICIÓN
1246 | 0 | 0 | 0 | 1246 | 2027-04-01 | 2027 | 78-0782 | Precinto de Seguridad Tipo Bandera | MAT. MEDICIÓN
0 | 0 | 0 | 0 | 0 | 2027-05-01 | 2027 | 78-0782 | Precinto de Seguridad Tipo Bandera | MAT. MEDICIÓN
0 | 0 | 0 | 0 | 0 | 2027-06-01 | 2027 | 78-0782 | Precinto de Seguridad Tipo Bandera | MAT. MEDICIÓN
0 | 0 | 0 | 0 | 0 | 2027-07-01 | 2027 | 78-0782 | Precinto de Seguridad Tipo Bandera | MAT. MEDICIÓN
0 | 0 | 0 | 0 | 0 | 2027-08-01 | 2027 | 78-0782 | Precinto de Seguridad Tipo Bandera | MAT. MEDICIÓN
1246 | 0 | 0 | 0 | 1246 | 2027-09-01 | 2027 | 78-0782 | Precinto de Seguridad Tipo Bandera | MAT. MEDICIÓN
0 | 0 | 0 | 0 | 0 | 2027-10-01 | 2027 | 78-0782 | Precinto de Seguridad Tipo Bandera | MAT. MEDICIÓN
0 | 0 | 0 | 0 | 0 | 2027-11-01 | 2027 | 78-0782 | Precinto de Seguridad Tipo Bandera | MAT. MEDICIÓN
0 | 0 | 0 | 0 | 0 | 2027-12-01 | 2027 | 78-0782 | Precinto de Seguridad Tipo Bandera | MAT. MEDICIÓN
0 | 0 | 0 | 0 | 0 | 2025-04-01 | 2025 | 78-0779 | PRECINTO DE EQUIPO DE MEDICIÓN | MAT. MEDICIÓN
0 | 0 | 0 | 0 | 0 | 2025-05-01 | 2025 | 78-0779 | PRECINTO DE EQUIPO DE MEDICIÓN | MAT. MEDICIÓN
0 | 0 | 0 | 0 | 0 | 2025-06-01 | 2025 | 78-0779 | PRECINTO DE EQUIPO DE MEDICIÓN | MAT. MEDICIÓN
0 | 0 | 0 | 0 | 0 | 2025-07-01 | 2025 | 78-0779 | PRECINTO DE EQUIPO DE MEDICIÓN | MAT. MEDICIÓN
0 | 0 | 0 | 0 | 0 | 2025-08-01 | 2025 | 78-0779 | PRECINTO DE EQUIPO DE MEDICIÓN | MAT. MEDICIÓN
0 | 0 | 0 | 0 | 0 | 2025-09-01 | 2025 | 78-0779 | PRECINTO DE EQUIPO DE MEDICIÓN | MAT. MEDICIÓN
0 | 0 | 0 | 0 | 0 | 2025-10-01 | 2025 | 78-0779 | PRECINTO DE EQUIPO DE MEDICIÓN | MAT. MEDICIÓN
0 | 0 | 0 | 0 | 0 | 2025-11-01 | 2025 | 78-0779 | PRECINTO DE EQUIPO DE MEDICIÓN | MAT. MEDICIÓN
0 | 0 | 0 | 0 | 0 | 2025-12-01 | 2025 | 78-0779 | PRECINTO DE EQUIPO DE MEDICIÓN | MAT. MEDICIÓN
0 | 0 | 0 | 0 | 0 | 2026-01-01 | 2026 | 78-0779 | PRECINTO DE EQUIPO DE MEDICIÓN | MAT. MEDICIÓN
0 | 0 | 0 | 0 | 0 | 2026-02-01 | 2026 | 78-0779 | PRECINTO DE EQUIPO DE MEDICIÓN | MAT. MEDICIÓN
0 | 0 | 0 | 0 | 0 | 2026-03-01 | 2026 | 78-0779 | PRECINTO DE EQUIPO DE MEDICIÓN | MAT. MEDICIÓN
0 | 0 | 0 | 0 | 0 | 2026-04-01 | 2026 | 78-0779 | PRECINTO DE EQUIPO DE MEDICIÓN | MAT. MEDICIÓN
0 | 0 | 0 | 0 | 0 | 2026-05-01 | 2026 | 78-0779 | PRECINTO DE EQUIPO DE MEDICIÓN | MAT. MEDICIÓN
2971 | 0 | 0 | 0 | 2971 | 2026-06-01 | 2026 | 78-0779 | PRECINTO DE EQUIPO DE MEDICIÓN | MAT. MEDICIÓN
0 | 0 | 0 | 0 | 0 | 2026-07-01 | 2026 | 78-0779 | PRECINTO DE EQUIPO DE MEDICIÓN | MAT. MEDICIÓN
0 | 0 | 0 | 0 | 0 | 2026-08-01 | 2026 | 78-0779 | PRECINTO DE EQUIPO DE MEDICIÓN | MAT. MEDICIÓN
0 | 0 | 0 | 0 | 0 | 2026-09-01 | 2026 | 78-0779 | PRECINTO DE EQUIPO DE MEDICIÓN | MAT. MEDICIÓN
2971 | 0 | 0 | 0 | 2971 | 2026-10-01 | 2026 | 78-0779 | PRECINTO DE EQUIPO DE MEDICIÓN | MAT. MEDICIÓN
0 | 0 | 0 | 0 | 0 | 2026-11-01 | 2026 | 78-0779 | PRECINTO DE EQUIPO DE MEDICIÓN | MAT. MEDICIÓN
0 | 0 | 0 | 0 | 0 | 2026-12-01 | 2026 | 78-0779 | PRECINTO DE EQUIPO DE MEDICIÓN | MAT. MEDICIÓN
0 | 0 | 0 | 0 | 0 | 2027-01-01 | 2027 | 78-0779 | PRECINTO DE EQUIPO DE MEDICIÓN | MAT. MEDICIÓN
2971 | 0 | 0 | 0 | 2971 | 2027-02-01 | 2027 | 78-0779 | PRECINTO DE EQUIPO DE MEDICIÓN | MAT. MEDICIÓN
0 | 0 | 0 | 0 | 0 | 2027-03-01 | 2027 | 78-0779 | PRECINTO DE EQUIPO DE MEDICIÓN | MAT. MEDICIÓN
0 | 0 | 0 | 0 | 0 | 2027-04-01 | 2027 | 78-0779 | PRECINTO DE EQUIPO DE MEDICIÓN | MAT. MEDICIÓN
0 | 0 | 0 | 0 | 0 | 2027-05-01 | 2027 | 78-0779 | PRECINTO DE EQUIPO DE MEDICIÓN | MAT. MEDICIÓN
2971 | 0 | 0 | 0 | 2971 | 2027-06-01 | 2027 | 78-0779 | PRECINTO DE EQUIPO DE MEDICIÓN | MAT. MEDICIÓN
0 | 0 | 0 | 0 | 0 | 2027-07-01 | 2027 | 78-0779 | PRECINTO DE EQUIPO DE MEDICIÓN | MAT. MEDICIÓN
0 | 0 | 0 | 0 | 0 | 2027-08-01 | 2027 | 78-0779 | PRECINTO DE EQUIPO DE MEDICIÓN | MAT. MEDICIÓN
0 | 0 | 0 | 0 | 0 | 2027-09-01 | 2027 | 78-0779 | PRECINTO DE EQUIPO DE MEDICIÓN | MAT. MEDICIÓN
2971 | 0 | 0 | 0 | 2971 | 2027-10-01 | 2027 | 78-0779 | PRECINTO DE EQUIPO DE MEDICIÓN | MAT. MEDICIÓN
0 | 0 | 0 | 0 | 0 | 2027-11-01 | 2027 | 78-0779 | PRECINTO DE EQUIPO DE MEDICIÓN | MAT. MEDICIÓN
0 | 0 | 0 | 0 | 0 | 2027-12-01 | 2027 | 78-0779 | PRECINTO DE EQUIPO DE MEDICIÓN | MAT. MEDICIÓN
0 | 0 | 0 | 0 | 0 | 2025-04-01 | 2025 | 78-0776 | PRECINTO DE DEMANDA | MAT. MEDICIÓN
0 | 0 | 0 | 0 | 0 | 2025-05-01 | 2025 | 78-0776 | PRECINTO DE DEMANDA | MAT. MEDICIÓN
0 | 0 | 0 | 0 | 0 | 2025-06-01 | 2025 | 78-0776 | PRECINTO DE DEMANDA | MAT. MEDICIÓN
0 | 0 | 0 | 0 | 0 | 2025-07-01 | 2025 | 78-0776 | PRECINTO DE DEMANDA | MAT. MEDICIÓN
0 | 0 | 0 | 0 | 0 | 2025-08-01 | 2025 | 78-0776 | PRECINTO DE DEMANDA | MAT. MEDICIÓN
0 | 0 | 0 | 0 | 0 | 2025-09-01 | 2025 | 78-0776 | PRECINTO DE DEMANDA | MAT. MEDICIÓN
0 | 0 | 0 | 0 | 0 | 2025-10-01 | 2025 | 78-0776 | PRECINTO DE DEMANDA | MAT. MEDICIÓN
0 | 0 | 0 | 0 | 0 | 2025-11-01 | 2025 | 78-0776 | PRECINTO DE DEMANDA | MAT. MEDICIÓN
0 | 0 | 0 | 0 | 0 | 2025-12-01 | 2025 | 78-0776 | PRECINTO DE DEMANDA | MAT. MEDICIÓN
0 | 0 | 0 | 0 | 0 | 2026-01-01 | 2026 | 78-0776 | PRECINTO DE DEMANDA | MAT. MEDICIÓN
0 | 0 | 0 | 0 | 0 | 2026-02-01 | 2026 | 78-0776 | PRECINTO DE DEMANDA | MAT. MEDICIÓN
0 | 0 | 0 | 0 | 0 | 2026-03-01 | 2026 | 78-0776 | PRECINTO DE DEMANDA | MAT. MEDICIÓN
0 | 0 | 0 | 0 | 0 | 2026-04-01 | 2026 | 78-0776 | PRECINTO DE DEMANDA | MAT. MEDICIÓN
0 | 0 | 0 | 0 | 0 | 2026-05-01 | 2026 | 78-0776 | PRECINTO DE DEMANDA | MAT. MEDICIÓN
0 | 0 | 0 | 0 | 0 | 2026-06-01 | 2026 | 78-0776 | PRECINTO DE DEMANDA | MAT. MEDICIÓN
0 | 0 | 0 | 0 | 0 | 2026-07-01 | 2026 | 78-0776 | PRECINTO DE DEMANDA | MAT. MEDICIÓN
0 | 0 | 0 | 0 | 0 | 2026-08-01 | 2026 | 78-0776 | PRECINTO DE DEMANDA | MAT. MEDICIÓN
0 | 0 | 0 | 0 | 0 | 2026-09-01 | 2026 | 78-0776 | PRECINTO DE DEMANDA | MAT. MEDICIÓN
0 | 0 | 0 | 0 | 0 | 2026-10-01 | 2026 | 78-0776 | PRECINTO DE DEMANDA | MAT. MEDICIÓN
0 | 0 | 0 | 0 | 0 | 2026-11-01 | 2026 | 78-0776 | PRECINTO DE DEMANDA | MAT. MEDICIÓN
0 | 0 | 0 | 0 | 0 | 2026-12-01 | 2026 | 78-0776 | PRECINTO DE DEMANDA | MAT. MEDICIÓN
0 | 0 | 0 | 0 | 0 | 2027-01-01 | 2027 | 78-0776 | PRECINTO DE DEMANDA | MAT. MEDICIÓN
0 | 0 | 0 | 0 | 0 | 2027-02-01 | 2027 | 78-0776 | PRECINTO DE DEMANDA | MAT. MEDICIÓN
0 | 0 | 0 | 0 | 0 | 2027-03-01 | 2027 | 78-0776 | PRECINTO DE DEMANDA | MAT. MEDICIÓN
0 | 0 | 0 | 0 | 0 | 2027-04-01 | 2027 | 78-0776 | PRECINTO DE DEMANDA | MAT. MEDICIÓN
0 | 0 | 0 | 0 | 0 | 2027-05-01 | 2027 | 78-0776 | PRECINTO DE DEMANDA | MAT. MEDICIÓN
0 | 0 | 0 | 0 | 0 | 2027-06-01 | 2027 | 78-0776 | PRECINTO DE DEMANDA | MAT. MEDICIÓN
0 | 0 | 0 | 0 | 0 | 2027-07-01 | 2027 | 78-0776 | PRECINTO DE DEMANDA | MAT. MEDICIÓN
0 | 0 | 0 | 0 | 0 | 2027-08-01 | 2027 | 78-0776 | PRECINTO DE DEMANDA | MAT. MEDICIÓN
0 | 0 | 0 | 0 | 0 | 2027-09-01 | 2027 | 78-0776 | PRECINTO DE DEMANDA | MAT. MEDICIÓN
0 | 0 | 0 | 0 | 0 | 2027-10-01 | 2027 | 78-0776 | PRECINTO DE DEMANDA | MAT. MEDICIÓN
0 | 0 | 0 | 0 | 0 | 2027-11-01 | 2027 | 78-0776 | PRECINTO DE DEMANDA | MAT. MEDICIÓN
0 | 0 | 0 | 0 | 0 | 2027-12-01 | 2027 | 78-0776 | PRECINTO DE DEMANDA | MAT. MEDICIÓN
0 | 0 | 0 | 0 | 0 | 2025-04-01 | 2025 | 78-0774 | PRECINTO C/ROJO T/CANDADO C/GANC.SEG.S/H | MAT. MEDICIÓN
0 | 0 | 0 | 0 | 0 | 2025-05-01 | 2025 | 78-0774 | PRECINTO C/ROJO T/CANDADO C/GANC.SEG.S/H | MAT. MEDICIÓN
0 | 0 | 0 | 0 | 0 | 2025-06-01 | 2025 | 78-0774 | PRECINTO C/ROJO T/CANDADO C/GANC.SEG.S/H | MAT. MEDICIÓN
0 | 0 | 0 | 0 | 0 | 2025-07-01 | 2025 | 78-0774 | PRECINTO C/ROJO T/CANDADO C/GANC.SEG.S/H | MAT. MEDICIÓN
73312 | 0 | 0 | 0 | 73312 | 2025-08-01 | 2025 | 78-0774 | PRECINTO C/ROJO T/CANDADO C/GANC.SEG.S/H | MAT. MEDICIÓN
0 | 0 | 0 | 0 | 0 | 2025-09-01 | 2025 | 78-0774 | PRECINTO C/ROJO T/CANDADO C/GANC.SEG.S/H | MAT. MEDICIÓN
0 | 0 | 0 | 0 | 0 | 2025-10-01 | 2025 | 78-0774 | PRECINTO C/ROJO T/CANDADO C/GANC.SEG.S/H | MAT. MEDICIÓN
0 | 0 | 0 | 0 | 0 | 2025-11-01 | 2025 | 78-0774 | PRECINTO C/ROJO T/CANDADO C/GANC.SEG.S/H | MAT. MEDICIÓN
74186 | 0 | 0 | 0 | 74186 | 2025-12-01 | 2025 | 78-0774 | PRECINTO C/ROJO T/CANDADO C/GANC.SEG.S/H | MAT. MEDICIÓN
0 | 0 | 0 | 0 | 0 | 2026-01-01 | 2026 | 78-0774 | PRECINTO C/ROJO T/CANDADO C/GANC.SEG.S/H | MAT. MEDICIÓN
0 | 0 | 0 | 0 | 0 | 2026-02-01 | 2026 | 78-0774 | PRECINTO C/ROJO T/CANDADO C/GANC.SEG.S/H | MAT. MEDICIÓN
73312 | 0 | 0 | 0 | 73312 | 2026-03-01 | 2026 | 78-0774 | PRECINTO C/ROJO T/CANDADO C/GANC.SEG.S/H | MAT. MEDICIÓN
0 | 0 | 0 | 0 | 0 | 2026-04-01 | 2026 | 78-0774 | PRECINTO C/ROJO T/CANDADO C/GANC.SEG.S/H | MAT. MEDICIÓN
0 | 0 | 0 | 0 | 0 | 2026-05-01 | 2026 | 78-0774 | PRECINTO C/ROJO T/CANDADO C/GANC.SEG.S/H | MAT. MEDICIÓN
0 | 0 | 0 | 0 | 0 | 2026-06-01 | 2026 | 78-0774 | PRECINTO C/ROJO T/CANDADO C/GANC.SEG.S/H | MAT. MEDICIÓN
73312 | 0 | 0 | 0 | 73312 | 2026-07-01 | 2026 | 78-0774 | PRECINTO C/ROJO T/CANDADO C/GANC.SEG.S/H | MAT. MEDICIÓN
0 | 0 | 0 | 0 | 0 | 2026-08-01 | 2026 | 78-0774 | PRECINTO C/ROJO T/CANDADO C/GANC.SEG.S/H | MAT. MEDICIÓN
0 | 0 | 0 | 0 | 0 | 2026-09-01 | 2026 | 78-0774 | PRECINTO C/ROJO T/CANDADO C/GANC.SEG.S/H | MAT. MEDICIÓN
73312 | 0 | 0 | 0 | 73312 | 2026-10-01 | 2026 | 78-0774 | PRECINTO C/ROJO T/CANDADO C/GANC.SEG.S/H | MAT. MEDICIÓN
0 | 0 | 0 | 0 | 0 | 2026-11-01 | 2026 | 78-0774 | PRECINTO C/ROJO T/CANDADO C/GANC.SEG.S/H | MAT. MEDICIÓN
0 | 0 | 0 | 0 | 0 | 2026-12-01 | 2026 | 78-0774 | PRECINTO C/ROJO T/CANDADO C/GANC.SEG.S/H | MAT. MEDICIÓN
0 | 0 | 0 | 0 | 0 | 2027-01-01 | 2027 | 78-0774 | PRECINTO C/ROJO T/CANDADO C/GANC.SEG.S/H | MAT. MEDICIÓN
73312 | 0 | 0 | 0 | 73312 | 2027-02-01 | 2027 | 78-0774 | PRECINTO C/ROJO T/CANDADO C/GANC.SEG.S/H | MAT. MEDICIÓN
0 | 0 | 0 | 0 | 0 | 2027-03-01 | 2027 | 78-0774 | PRECINTO C/ROJO T/CANDADO C/GANC.SEG.S/H | MAT. MEDICIÓN
0 | 0 | 0 | 0 | 0 | 2027-04-01 | 2027 | 78-0774 | PRECINTO C/ROJO T/CANDADO C/GANC.SEG.S/H | MAT. MEDICIÓN
73312 | 0 | 0 | 0 | 73312 | 2027-05-01 | 2027 | 78-0774 | PRECINTO C/ROJO T/CANDADO C/GANC.SEG.S/H | MAT. MEDICIÓN
0 | 0 | 0 | 0 | 0 | 2027-06-01 | 2027 | 78-0774 | PRECINTO C/ROJO T/CANDADO C/GANC.SEG.S/H | MAT. MEDICIÓN
0 | 0 | 0 | 0 | 0 | 2027-07-01 | 2027 | 78-0774 | PRECINTO C/ROJO T/CANDADO C/GANC.SEG.S/H | MAT. MEDICIÓN
0 | 0 | 0 | 0 | 0 | 2027-08-01 | 2027 | 78-0774 | PRECINTO C/ROJO T/CANDADO C/GANC.SEG.S/H | MAT. MEDICIÓN
73312 | 0 | 0 | 0 | 73312 | 2027-09-01 | 2027 | 78-0774 | PRECINTO C/ROJO T/CANDADO C/GANC.SEG.S/H | MAT. MEDICIÓN
0 | 0 | 0 | 0 | 0 | 2027-10-01 | 2027 | 78-0774 | PRECINTO C/ROJO T/CANDADO C/GANC.SEG.S/H | MAT. MEDICIÓN
0 | 0 | 0 | 0 | 0 | 2027-11-01 | 2027 | 78-0774 | PRECINTO C/ROJO T/CANDADO C/GANC.SEG.S/H | MAT. MEDICIÓN
0 | 0 | 0 | 0 | 0 | 2027-12-01 | 2027 | 78-0774 | PRECINTO C/ROJO T/CANDADO C/GANC.SEG.S/H | MAT. MEDICIÓN
0 | 0 | 0 | 0 | 0 | 2025-04-01 | 2025 | 78-0770 | PRECINTO INTERNO PLASTICO | MAT. MEDICIÓN
0 | 0 | 0 | 0 | 0 | 2025-05-01 | 2025 | 78-0770 | PRECINTO INTERNO PLASTICO | MAT. MEDICIÓN
0 | 0 | 0 | 0 | 0 | 2025-06-01 | 2025 | 78-0770 | PRECINTO INTERNO PLASTICO | MAT. MEDICIÓN
0 | 0 | 0 | 0 | 0 | 2025-07-01 | 2025 | 78-0770 | PRECINTO INTERNO PLASTICO | MAT. MEDICIÓN
0 | 0 | 0 | 0 | 0 | 2025-08-01 | 2025 | 78-0770 | PRECINTO INTERNO PLASTICO | MAT. MEDICIÓN
0 | 0 | 0 | 0 | 0 | 2025-09-01 | 2025 | 78-0770 | PRECINTO INTERNO PLASTICO | MAT. MEDICIÓN
0 | 0 | 0 | 0 | 0 | 2025-10-01 | 2025 | 78-0770 | PRECINTO INTERNO PLASTICO | MAT. MEDICIÓN
0 | 0 | 0 | 0 | 0 | 2025-11-01 | 2025 | 78-0770 | PRECINTO INTERNO PLASTICO | MAT. MEDICIÓN
0 | 0 | 0 | 0 | 0 | 2025-12-01 | 2025 | 78-0770 | PRECINTO INTERNO PLASTICO | MAT. MEDICIÓN
0 | 0 | 0 | 0 | 0 | 2026-01-01 | 2026 | 78-0770 | PRECINTO INTERNO PLASTICO | MAT. MEDICIÓN
0 | 0 | 0 | 0 | 0 | 2026-02-01 | 2026 | 78-0770 | PRECINTO INTERNO PLASTICO | MAT. MEDICIÓN
10500 | 0 | 0 | 0 | 10500 | 2026-03-01 | 2026 | 78-0770 | PRECINTO INTERNO PLASTICO | MAT. MEDICIÓN
0 | 0 | 0 | 0 | 0 | 2026-04-01 | 2026 | 78-0770 | PRECINTO INTERNO PLASTICO | MAT. MEDICIÓN
0 | 0 | 0 | 0 | 0 | 2026-05-01 | 2026 | 78-0770 | PRECINTO INTERNO PLASTICO | MAT. MEDICIÓN
10500 | 0 | 0 | 0 | 10500 | 2026-06-01 | 2026 | 78-0770 | PRECINTO INTERNO PLASTICO | MAT. MEDICIÓN
0 | 0 | 0 | 0 | 0 | 2026-07-01 | 2026 | 78-0770 | PRECINTO INTERNO PLASTICO | MAT. MEDICIÓN
0 | 0 | 0 | 0 | 0 | 2026-08-01 | 2026 | 78-0770 | PRECINTO INTERNO PLASTICO | MAT. MEDICIÓN
10500 | 0 | 0 | 0 | 10500 | 2026-09-01 | 2026 | 78-0770 | PRECINTO INTERNO PLASTICO | MAT. MEDICIÓN
0 | 0 | 0 | 0 | 0 | 2026-10-01 | 2026 | 78-0770 | PRECINTO INTERNO PLASTICO | MAT. MEDICIÓN
0 | 0 | 0 | 0 | 0 | 2026-11-01 | 2026 | 78-0770 | PRECINTO INTERNO PLASTICO | MAT. MEDICIÓN
0 | 0 | 0 | 0 | 0 | 2026-12-01 | 2026 | 78-0770 | PRECINTO INTERNO PLASTICO | MAT. MEDICIÓN
10500 | 0 | 0 | 0 | 10500 | 2027-01-01 | 2027 | 78-0770 | PRECINTO INTERNO PLASTICO | MAT. MEDICIÓN
0 | 0 | 0 | 0 | 0 | 2027-02-01 | 2027 | 78-0770 | PRECINTO INTERNO PLASTICO | MAT. MEDICIÓN
0 | 0 | 0 | 0 | 0 | 2027-03-01 | 2027 | 78-0770 | PRECINTO INTERNO PLASTICO | MAT. MEDICIÓN
10500 | 0 | 0 | 0 | 10500 | 2027-04-01 | 2027 | 78-0770 | PRECINTO INTERNO PLASTICO | MAT. MEDICIÓN
0 | 0 | 0 | 0 | 0 | 2027-05-01 | 2027 | 78-0770 | PRECINTO INTERNO PLASTICO | MAT. MEDICIÓN
0 | 0 | 0 | 0 | 0 | 2027-06-01 | 2027 | 78-0770 | PRECINTO INTERNO PLASTICO | MAT. MEDICIÓN
10500 | 0 | 0 | 0 | 10500 | 2027-07-01 | 2027 | 78-0770 | PRECINTO INTERNO PLASTICO | MAT. MEDICIÓN
0 | 0 | 0 | 0 | 0 | 2027-08-01 | 2027 | 78-0770 | PRECINTO INTERNO PLASTICO | MAT. MEDICIÓN
0 | 0 | 0 | 0 | 0 | 2027-09-01 | 2027 | 78-0770 | PRECINTO INTERNO PLASTICO | MAT. MEDICIÓN
10500 | 0 | 0 | 0 | 10500 | 2027-10-01 | 2027 | 78-0770 | PRECINTO INTERNO PLASTICO | MAT. MEDICIÓN
0 | 0 | 0 | 0 | 0 | 2027-11-01 | 2027 | 78-0770 | PRECINTO INTERNO PLASTICO | MAT. MEDICIÓN
0 | 0 | 0 | 0 | 0 | 2027-12-01 | 2027 | 78-0770 | PRECINTO INTERNO PLASTICO | MAT. MEDICIÓN
0 | 0 | 0 | 0 | 0 | 2025-04-01 | 2025 | 78-0742 | PRECINTOS NEGROS DE CORTE | MAT. MEDICIÓN
54312 | 0 | 0 | 0 | 54312 | 2025-05-01 | 2025 | 78-0742 | PRECINTOS NEGROS DE CORTE | MAT. MEDICIÓN
0 | 0 | 0 | 0 | 0 | 2025-06-01 | 2025 | 78-0742 | PRECINTOS NEGROS DE CORTE | MAT. MEDICIÓN
0 | 0 | 0 | 0 | 0 | 2025-07-01 | 2025 | 78-0742 | PRECINTOS NEGROS DE CORTE | MAT. MEDICIÓN
0 | 0 | 0 | 0 | 0 | 2025-08-01 | 2025 | 78-0742 | PRECINTOS NEGROS DE CORTE | MAT. MEDICIÓN
0 | 0 | 0 | 0 | 0 | 2025-09-01 | 2025 | 78-0742 | PRECINTOS NEGROS DE CORTE | MAT. MEDICIÓN
0 | 0 | 0 | 0 | 0 | 2025-10-01 | 2025 | 78-0742 | PRECINTOS NEGROS DE CORTE | MAT. MEDICIÓN
53625 | 0 | 0 | 0 | 53625 | 2025-11-01 | 2025 | 78-0742 | PRECINTOS NEGROS DE CORTE | MAT. MEDICIÓN
0 | 0 | 0 | 0 | 0 | 2025-12-01 | 2025 | 78-0742 | PRECINTOS NEGROS DE CORTE | MAT. MEDICIÓN
0 | 0 | 0 | 0 | 0 | 2026-01-01 | 2026 | 78-0742 | PRECINTOS NEGROS DE CORTE | MAT. MEDICIÓN
0 | 0 | 0 | 0 | 0 | 2026-02-01 | 2026 | 78-0742 | PRECINTOS NEGROS DE CORTE | MAT. MEDICIÓN
0 | 0 | 0 | 0 | 0 | 2026-03-01 | 2026 | 78-0742 | PRECINTOS NEGROS DE CORTE | MAT. MEDICIÓN
0 | 0 | 0 | 0 | 0 | 2026-04-01 | 2026 | 78-0742 | PRECINTOS NEGROS DE CORTE | MAT. MEDICIÓN
53625 | 0 | 0 | 0 | 53625 | 2026-05-01 | 2026 | 78-0742 | PRECINTOS NEGROS DE CORTE | MAT. MEDICIÓN
0 | 0 | 0 | 0 | 0 | 2026-06-01 | 2026 | 78-0742 | PRECINTOS NEGROS DE CORTE | MAT. MEDICIÓN
0 | 0 | 0 | 0 | 0 | 2026-07-01 | 2026 | 78-0742 | PRECINTOS NEGROS DE CORTE | MAT. MEDICIÓN
0 | 0 | 0 | 0 | 0 | 2026-08-01 | 2026 | 78-0742 | PRECINTOS NEGROS DE CORTE | MAT. MEDICIÓN
0 | 0 | 0 | 0 | 0 | 2026-09-01 | 2026 | 78-0742 | PRECINTOS NEGROS DE CORTE | MAT. MEDICIÓN
0 | 0 | 0 | 0 | 0 | 2026-10-01 | 2026 | 78-0742 | PRECINTOS NEGROS DE CORTE | MAT. MEDICIÓN
53625 | 0 | 0 | 0 | 53625 | 2026-11-01 | 2026 | 78-0742 | PRECINTOS NEGROS DE CORTE | MAT. MEDICIÓN
0 | 0 | 0 | 0 | 0 | 2026-12-01 | 2026 | 78-0742 | PRECINTOS NEGROS DE CORTE | MAT. MEDICIÓN
0 | 0 | 0 | 0 | 0 | 2027-01-01 | 2027 | 78-0742 | PRECINTOS NEGROS DE CORTE | MAT. MEDICIÓN
0 | 0 | 0 | 0 | 0 | 2027-02-01 | 2027 | 78-0742 | PRECINTOS NEGROS DE CORTE | MAT. MEDICIÓN
0 | 0 | 0 | 0 | 0 | 2027-03-01 | 2027 | 78-0742 | PRECINTOS NEGROS DE CORTE | MAT. MEDICIÓN
0 | 0 | 0 | 0 | 0 | 2027-04-01 | 2027 | 78-0742 | PRECINTOS NEGROS DE CORTE | MAT. MEDICIÓN
53625 | 0 | 0 | 0 | 53625 | 2027-05-01 | 2027 | 78-0742 | PRECINTOS NEGROS DE CORTE | MAT. MEDICIÓN
0 | 0 | 0 | 0 | 0 | 2027-06-01 | 2027 | 78-0742 | PRECINTOS NEGROS DE CORTE | MAT. MEDICIÓN
0 | 0 | 0 | 0 | 0 | 2027-07-01 | 2027 | 78-0742 | PRECINTOS NEGROS DE CORTE | MAT. MEDICIÓN
0 | 0 | 0 | 0 | 0 | 2027-08-01 | 2027 | 78-0742 | PRECINTOS NEGROS DE CORTE | MAT. MEDICIÓN
0 | 0 | 0 | 0 | 0 | 2027-09-01 | 2027 | 78-0742 | PRECINTOS NEGROS DE CORTE | MAT. MEDICIÓN
0 | 0 | 0 | 0 | 0 | 2027-10-01 | 2027 | 78-0742 | PRECINTOS NEGROS DE CORTE | MAT. MEDICIÓN
53625 | 0 | 0 | 0 | 53625 | 2027-11-01 | 2027 | 78-0742 | PRECINTOS NEGROS DE CORTE | MAT. MEDICIÓN
0 | 0 | 0 | 0 | 0 | 2027-12-01 | 2027 | 78-0742 | PRECINTOS NEGROS DE CORTE | MAT. MEDICIÓN
0 | 0 | 0 | 0 | 0 | 2025-04-01 | 2025 | 78-0732 | MANTAS DE HULE CAT-900-E | OTROS
0 | 0 | 0 | 0 | 0 | 2025-05-01 | 2025 | 78-0732 | MANTAS DE HULE CAT-900-E | OTROS
0 | 0 | 0 | 0 | 0 | 2025-06-01 | 2025 | 78-0732 | MANTAS DE HULE CAT-900-E | OTROS
0 | 0 | 0 | 0 | 0 | 2025-07-01 | 2025 | 78-0732 | MANTAS DE HULE CAT-900-E | OTROS
0 | 0 | 0 | 0 | 0 | 2025-08-01 | 2025 | 78-0732 | MANTAS DE HULE CAT-900-E | OTROS
0 | 0 | 0 | 0 | 0 | 2025-09-01 | 2025 | 78-0732 | MANTAS DE HULE CAT-900-E | OTROS
0 | 0 | 0 | 0 | 0 | 2025-10-01 | 2025 | 78-0732 | MANTAS DE HULE CAT-900-E | OTROS
0 | 0 | 0 | 0 | 0 | 2025-11-01 | 2025 | 78-0732 | MANTAS DE HULE CAT-900-E | OTROS
0 | 0 | 0 | 0 | 0 | 2025-12-01 | 2025 | 78-0732 | MANTAS DE HULE CAT-900-E | OTROS
0 | 0 | 0 | 0 | 0 | 2026-01-01 | 2026 | 78-0732 | MANTAS DE HULE CAT-900-E | OTROS
0 | 0 | 0 | 0 | 0 | 2026-02-01 | 2026 | 78-0732 | MANTAS DE HULE CAT-900-E | OTROS
0 | 0 | 0 | 0 | 0 | 2026-03-01 | 2026 | 78-0732 | MANTAS DE HULE CAT-900-E | OTROS
0 | 0 | 0 | 0 | 0 | 2026-04-01 | 2026 | 78-0732 | MANTAS DE HULE CAT-900-E | OTROS
0 | 0 | 0 | 0 | 0 | 2026-05-01 | 2026 | 78-0732 | MANTAS DE HULE CAT-900-E | OTROS
0 | 0 | 0 | 0 | 0 | 2026-06-01 | 2026 | 78-0732 | MANTAS DE HULE CAT-900-E | OTROS
0 | 0 | 0 | 0 | 0 | 2026-07-01 | 2026 | 78-0732 | MANTAS DE HULE CAT-900-E | OTROS
0 | 0 | 0 | 0 | 0 | 2026-08-01 | 2026 | 78-0732 | MANTAS DE HULE CAT-900-E | OTROS
0 | 0 | 0 | 0 | 0 | 2026-09-01 | 2026 | 78-0732 | MANTAS DE HULE CAT-900-E | OTROS
0 | 0 | 0 | 0 | 0 | 2026-10-01 | 2026 | 78-0732 | MANTAS DE HULE CAT-900-E | OTROS
0 | 0 | 0 | 0 | 0 | 2026-11-01 | 2026 | 78-0732 | MANTAS DE HULE CAT-900-E | OTROS
0 | 0 | 0 | 0 | 0 | 2026-12-01 | 2026 | 78-0732 | MANTAS DE HULE CAT-900-E | OTROS
0 | 0 | 0 | 0 | 0 | 2027-01-01 | 2027 | 78-0732 | MANTAS DE HULE CAT-900-E | OTROS
0 | 0 | 0 | 0 | 0 | 2027-02-01 | 2027 | 78-0732 | MANTAS DE HULE CAT-900-E | OTROS
0 | 0 | 0 | 0 | 0 | 2027-03-01 | 2027 | 78-0732 | MANTAS DE HULE CAT-900-E | OTROS
0 | 0 | 0 | 0 | 0 | 2027-04-01 | 2027 | 78-0732 | MANTAS DE HULE CAT-900-E | OTROS
0 | 0 | 0 | 0 | 0 | 2027-05-01 | 2027 | 78-0732 | MANTAS DE HULE CAT-900-E | OTROS
0 | 0 | 0 | 0 | 0 | 2027-06-01 | 2027 | 78-0732 | MANTAS DE HULE CAT-900-E | OTROS
0 | 0 | 0 | 0 | 0 | 2027-07-01 | 2027 | 78-0732 | MANTAS DE HULE CAT-900-E | OTROS
0 | 0 | 0 | 0 | 0 | 2027-08-01 | 2027 | 78-0732 | MANTAS DE HULE CAT-900-E | OTROS
0 | 0 | 0 | 0 | 0 | 2027-09-01 | 2027 | 78-0732 | MANTAS DE HULE CAT-900-E | OTROS
0 | 0 | 0 | 0 | 0 | 2027-10-01 | 2027 | 78-0732 | MANTAS DE HULE CAT-900-E | OTROS
0 | 0 | 0 | 0 | 0 | 2027-11-01 | 2027 | 78-0732 | MANTAS DE HULE CAT-900-E | OTROS
0 | 0 | 0 | 0 | 0 | 2027-12-01 | 2027 | 78-0732 | MANTAS DE HULE CAT-900-E | OTROS
0 | 0 | 0 | 0 | 0 | 2025-04-01 | 2025 | 78-0730 | MANTAS DE HULE CAT-1300 | OTROS
0 | 0 | 0 | 0 | 0 | 2025-05-01 | 2025 | 78-0730 | MANTAS DE HULE CAT-1300 | OTROS
0 | 0 | 0 | 0 | 0 | 2025-06-01 | 2025 | 78-0730 | MANTAS DE HULE CAT-1300 | OTROS
0 | 0 | 0 | 0 | 0 | 2025-07-01 | 2025 | 78-0730 | MANTAS DE HULE CAT-1300 | OTROS
0 | 0 | 0 | 0 | 0 | 2025-08-01 | 2025 | 78-0730 | MANTAS DE HULE CAT-1300 | OTROS
0 | 0 | 0 | 0 | 0 | 2025-09-01 | 2025 | 78-0730 | MANTAS DE HULE CAT-1300 | OTROS
0 | 0 | 0 | 0 | 0 | 2025-10-01 | 2025 | 78-0730 | MANTAS DE HULE CAT-1300 | OTROS
0 | 0 | 0 | 0 | 0 | 2025-11-01 | 2025 | 78-0730 | MANTAS DE HULE CAT-1300 | OTROS
0 | 0 | 0 | 0 | 0 | 2025-12-01 | 2025 | 78-0730 | MANTAS DE HULE CAT-1300 | OTROS
0 | 0 | 0 | 0 | 0 | 2026-01-01 | 2026 | 78-0730 | MANTAS DE HULE CAT-1300 | OTROS
0 | 0 | 0 | 0 | 0 | 2026-02-01 | 2026 | 78-0730 | MANTAS DE HULE CAT-1300 | OTROS
0 | 0 | 0 | 0 | 0 | 2026-03-01 | 2026 | 78-0730 | MANTAS DE HULE CAT-1300 | OTROS
0 | 0 | 0 | 0 | 0 | 2026-04-01 | 2026 | 78-0730 | MANTAS DE HULE CAT-1300 | OTROS
0 | 0 | 0 | 0 | 0 | 2026-05-01 | 2026 | 78-0730 | MANTAS DE HULE CAT-1300 | OTROS
0 | 0 | 0 | 0 | 0 | 2026-06-01 | 2026 | 78-0730 | MANTAS DE HULE CAT-1300 | OTROS
0 | 0 | 0 | 0 | 0 | 2026-07-01 | 2026 | 78-0730 | MANTAS DE HULE CAT-1300 | OTROS
0 | 0 | 0 | 0 | 0 | 2026-08-01 | 2026 | 78-0730 | MANTAS DE HULE CAT-1300 | OTROS
0 | 0 | 0 | 0 | 0 | 2026-09-01 | 2026 | 78-0730 | MANTAS DE HULE CAT-1300 | OTROS
0 | 0 | 0 | 0 | 0 | 2026-10-01 | 2026 | 78-0730 | MANTAS DE HULE CAT-1300 | OTROS
0 | 0 | 0 | 0 | 0 | 2026-11-01 | 2026 | 78-0730 | MANTAS DE HULE CAT-1300 | OTROS
0 | 0 | 0 | 0 | 0 | 2026-12-01 | 2026 | 78-0730 | MANTAS DE HULE CAT-1300 | OTROS
0 | 0 | 0 | 0 | 0 | 2027-01-01 | 2027 | 78-0730 | MANTAS DE HULE CAT-1300 | OTROS
0 | 0 | 0 | 0 | 0 | 2027-02-01 | 2027 | 78-0730 | MANTAS DE HULE CAT-1300 | OTROS
0 | 0 | 0 | 0 | 0 | 2027-03-01 | 2027 | 78-0730 | MANTAS DE HULE CAT-1300 | OTROS
0 | 0 | 0 | 0 | 0 | 2027-04-01 | 2027 | 78-0730 | MANTAS DE HULE CAT-1300 | OTROS
0 | 0 | 0 | 0 | 0 | 2027-05-01 | 2027 | 78-0730 | MANTAS DE HULE CAT-1300 | OTROS
0 | 0 | 0 | 0 | 0 | 2027-06-01 | 2027 | 78-0730 | MANTAS DE HULE CAT-1300 | OTROS
0 | 0 | 0 | 0 | 0 | 2027-07-01 | 2027 | 78-0730 | MANTAS DE HULE CAT-1300 | OTROS
0 | 0 | 0 | 0 | 0 | 2027-08-01 | 2027 | 78-0730 | MANTAS DE HULE CAT-1300 | OTROS
0 | 0 | 0 | 0 | 0 | 2027-09-01 | 2027 | 78-0730 | MANTAS DE HULE CAT-1300 | OTROS
0 | 0 | 0 | 0 | 0 | 2027-10-01 | 2027 | 78-0730 | MANTAS DE HULE CAT-1300 | OTROS
0 | 0 | 0 | 0 | 0 | 2027-11-01 | 2027 | 78-0730 | MANTAS DE HULE CAT-1300 | OTROS
0 | 0 | 0 | 0 | 0 | 2027-12-01 | 2027 | 78-0730 | MANTAS DE HULE CAT-1300 | OTROS
0 | 0 | 0 | 0 | 0 | 2025-04-01 | 2025 | 78-0720 | MANGAS DE HULE CAT-80-15-B | OTROS
0 | 0 | 0 | 0 | 0 | 2025-05-01 | 2025 | 78-0720 | MANGAS DE HULE CAT-80-15-B | OTROS
0 | 0 | 0 | 0 | 0 | 2025-06-01 | 2025 | 78-0720 | MANGAS DE HULE CAT-80-15-B | OTROS
0 | 0 | 0 | 0 | 0 | 2025-07-01 | 2025 | 78-0720 | MANGAS DE HULE CAT-80-15-B | OTROS
0 | 0 | 0 | 0 | 0 | 2025-08-01 | 2025 | 78-0720 | MANGAS DE HULE CAT-80-15-B | OTROS
0 | 0 | 0 | 0 | 0 | 2025-09-01 | 2025 | 78-0720 | MANGAS DE HULE CAT-80-15-B | OTROS
0 | 0 | 0 | 0 | 0 | 2025-10-01 | 2025 | 78-0720 | MANGAS DE HULE CAT-80-15-B | OTROS
0 | 0 | 0 | 0 | 0 | 2025-11-01 | 2025 | 78-0720 | MANGAS DE HULE CAT-80-15-B | OTROS
0 | 0 | 0 | 0 | 0 | 2025-12-01 | 2025 | 78-0720 | MANGAS DE HULE CAT-80-15-B | OTROS
0 | 0 | 0 | 0 | 0 | 2026-01-01 | 2026 | 78-0720 | MANGAS DE HULE CAT-80-15-B | OTROS
0 | 0 | 0 | 0 | 0 | 2026-02-01 | 2026 | 78-0720 | MANGAS DE HULE CAT-80-15-B | OTROS
0 | 0 | 0 | 0 | 0 | 2026-03-01 | 2026 | 78-0720 | MANGAS DE HULE CAT-80-15-B | OTROS
0 | 0 | 0 | 0 | 0 | 2026-04-01 | 2026 | 78-0720 | MANGAS DE HULE CAT-80-15-B | OTROS
0 | 0 | 0 | 0 | 0 | 2026-05-01 | 2026 | 78-0720 | MANGAS DE HULE CAT-80-15-B | OTROS
0 | 0 | 0 | 0 | 0 | 2026-06-01 | 2026 | 78-0720 | MANGAS DE HULE CAT-80-15-B | OTROS
0 | 0 | 0 | 0 | 0 | 2026-07-01 | 2026 | 78-0720 | MANGAS DE HULE CAT-80-15-B | OTROS
0 | 0 | 0 | 0 | 0 | 2026-08-01 | 2026 | 78-0720 | MANGAS DE HULE CAT-80-15-B | OTROS
0 | 0 | 0 | 0 | 0 | 2026-09-01 | 2026 | 78-0720 | MANGAS DE HULE CAT-80-15-B | OTROS
0 | 0 | 0 | 0 | 0 | 2026-10-01 | 2026 | 78-0720 | MANGAS DE HULE CAT-80-15-B | OTROS
0 | 0 | 0 | 0 | 0 | 2026-11-01 | 2026 | 78-0720 | MANGAS DE HULE CAT-80-15-B | OTROS
0 | 0 | 0 | 0 | 0 | 2026-12-01 | 2026 | 78-0720 | MANGAS DE HULE CAT-80-15-B | OTROS
0 | 0 | 0 | 0 | 0 | 2027-01-01 | 2027 | 78-0720 | MANGAS DE HULE CAT-80-15-B | OTROS
0 | 0 | 0 | 0 | 0 | 2027-02-01 | 2027 | 78-0720 | MANGAS DE HULE CAT-80-15-B | OTROS
0 | 0 | 0 | 0 | 0 | 2027-03-01 | 2027 | 78-0720 | MANGAS DE HULE CAT-80-15-B | OTROS
0 | 0 | 0 | 0 | 0 | 2027-04-01 | 2027 | 78-0720 | MANGAS DE HULE CAT-80-15-B | OTROS
0 | 0 | 0 | 0 | 0 | 2027-05-01 | 2027 | 78-0720 | MANGAS DE HULE CAT-80-15-B | OTROS
0 | 0 | 0 | 0 | 0 | 2027-06-01 | 2027 | 78-0720 | MANGAS DE HULE CAT-80-15-B | OTROS
0 | 0 | 0 | 0 | 0 | 2027-07-01 | 2027 | 78-0720 | MANGAS DE HULE CAT-80-15-B | OTROS
0 | 0 | 0 | 0 | 0 | 2027-08-01 | 2027 | 78-0720 | MANGAS DE HULE CAT-80-15-B | OTROS
0 | 0 | 0 | 0 | 0 | 2027-09-01 | 2027 | 78-0720 | MANGAS DE HULE CAT-80-15-B | OTROS
0 | 0 | 0 | 0 | 0 | 2027-10-01 | 2027 | 78-0720 | MANGAS DE HULE CAT-80-15-B | OTROS
0 | 0 | 0 | 0 | 0 | 2027-11-01 | 2027 | 78-0720 | MANGAS DE HULE CAT-80-15-B | OTROS
0 | 0 | 0 | 0 | 0 | 2027-12-01 | 2027 | 78-0720 | MANGAS DE HULE CAT-80-15-B | OTROS
0 | 0 | 0 | 0 | 0 | 2025-04-01 | 2025 | 78-0714 | ANALIZADOR PRUEBAS PCBs DEXIL L2000DX | OTROS
0 | 0 | 0 | 0 | 0 | 2025-05-01 | 2025 | 78-0714 | ANALIZADOR PRUEBAS PCBs DEXIL L2000DX | OTROS
0 | 0 | 0 | 0 | 0 | 2025-06-01 | 2025 | 78-0714 | ANALIZADOR PRUEBAS PCBs DEXIL L2000DX | OTROS
0 | 0 | 0 | 0 | 0 | 2025-07-01 | 2025 | 78-0714 | ANALIZADOR PRUEBAS PCBs DEXIL L2000DX | OTROS
0 | 0 | 0 | 0 | 0 | 2025-08-01 | 2025 | 78-0714 | ANALIZADOR PRUEBAS PCBs DEXIL L2000DX | OTROS
0 | 0 | 0 | 0 | 0 | 2025-09-01 | 2025 | 78-0714 | ANALIZADOR PRUEBAS PCBs DEXIL L2000DX | OTROS
0 | 0 | 0 | 0 | 0 | 2025-10-01 | 2025 | 78-0714 | ANALIZADOR PRUEBAS PCBs DEXIL L2000DX | OTROS
0 | 0 | 0 | 0 | 0 | 2025-11-01 | 2025 | 78-0714 | ANALIZADOR PRUEBAS PCBs DEXIL L2000DX | OTROS
0 | 0 | 0 | 0 | 0 | 2025-12-01 | 2025 | 78-0714 | ANALIZADOR PRUEBAS PCBs DEXIL L2000DX | OTROS
0 | 0 | 0 | 0 | 0 | 2026-01-01 | 2026 | 78-0714 | ANALIZADOR PRUEBAS PCBs DEXIL L2000DX | OTROS
0 | 0 | 0 | 0 | 0 | 2026-02-01 | 2026 | 78-0714 | ANALIZADOR PRUEBAS PCBs DEXIL L2000DX | OTROS
0 | 0 | 0 | 0 | 0 | 2026-03-01 | 2026 | 78-0714 | ANALIZADOR PRUEBAS PCBs DEXIL L2000DX | OTROS
0 | 0 | 0 | 0 | 0 | 2026-04-01 | 2026 | 78-0714 | ANALIZADOR PRUEBAS PCBs DEXIL L2000DX | OTROS
0 | 0 | 0 | 0 | 0 | 2026-05-01 | 2026 | 78-0714 | ANALIZADOR PRUEBAS PCBs DEXIL L2000DX | OTROS
0 | 0 | 0 | 0 | 0 | 2026-06-01 | 2026 | 78-0714 | ANALIZADOR PRUEBAS PCBs DEXIL L2000DX | OTROS
0 | 0 | 0 | 0 | 0 | 2026-07-01 | 2026 | 78-0714 | ANALIZADOR PRUEBAS PCBs DEXIL L2000DX | OTROS
0 | 0 | 0 | 0 | 0 | 2026-08-01 | 2026 | 78-0714 | ANALIZADOR PRUEBAS PCBs DEXIL L2000DX | OTROS
0 | 0 | 0 | 0 | 0 | 2026-09-01 | 2026 | 78-0714 | ANALIZADOR PRUEBAS PCBs DEXIL L2000DX | OTROS
0 | 0 | 0 | 0 | 0 | 2026-10-01 | 2026 | 78-0714 | ANALIZADOR PRUEBAS PCBs DEXIL L2000DX | OTROS
0 | 0 | 0 | 0 | 0 | 2026-11-01 | 2026 | 78-0714 | ANALIZADOR PRUEBAS PCBs DEXIL L2000DX | OTROS
0 | 0 | 0 | 0 | 0 | 2026-12-01 | 2026 | 78-0714 | ANALIZADOR PRUEBAS PCBs DEXIL L2000DX | OTROS
0 | 0 | 0 | 0 | 0 | 2027-01-01 | 2027 | 78-0714 | ANALIZADOR PRUEBAS PCBs DEXIL L2000DX | OTROS
0 | 0 | 0 | 0 | 0 | 2027-02-01 | 2027 | 78-0714 | ANALIZADOR PRUEBAS PCBs DEXIL L2000DX | OTROS
0 | 0 | 0 | 0 | 0 | 2027-03-01 | 2027 | 78-0714 | ANALIZADOR PRUEBAS PCBs DEXIL L2000DX | OTROS
0 | 0 | 0 | 0 | 0 | 2027-04-01 | 2027 | 78-0714 | ANALIZADOR PRUEBAS PCBs DEXIL L2000DX | OTROS
0 | 0 | 0 | 0 | 0 | 2027-05-01 | 2027 | 78-0714 | ANALIZADOR PRUEBAS PCBs DEXIL L2000DX | OTROS
0 | 0 | 0 | 0 | 0 | 2027-06-01 | 2027 | 78-0714 | ANALIZADOR PRUEBAS PCBs DEXIL L2000DX | OTROS
0 | 0 | 0 | 0 | 0 | 2027-07-01 | 2027 | 78-0714 | ANALIZADOR PRUEBAS PCBs DEXIL L2000DX | OTROS
0 | 0 | 0 | 0 | 0 | 2027-08-01 | 2027 | 78-0714 | ANALIZADOR PRUEBAS PCBs DEXIL L2000DX | OTROS
0 | 0 | 0 | 0 | 0 | 2027-09-01 | 2027 | 78-0714 | ANALIZADOR PRUEBAS PCBs DEXIL L2000DX | OTROS
0 | 0 | 0 | 0 | 0 | 2027-10-01 | 2027 | 78-0714 | ANALIZADOR PRUEBAS PCBs DEXIL L2000DX | OTROS
0 | 0 | 0 | 0 | 0 | 2027-11-01 | 2027 | 78-0714 | ANALIZADOR PRUEBAS PCBs DEXIL L2000DX | OTROS
0 | 0 | 0 | 0 | 0 | 2027-12-01 | 2027 | 78-0714 | ANALIZADOR PRUEBAS PCBs DEXIL L2000DX | OTROS
0 | 0 | 0 | 0 | 0 | 2025-04-01 | 2025 | 78-0707 | Medidor/Temp/Devan/ transformador/Potenc | OTROS
0 | 0 | 0 | 0 | 0 | 2025-05-01 | 2025 | 78-0707 | Medidor/Temp/Devan/ transformador/Potenc | OTROS
0 | 0 | 0 | 0 | 0 | 2025-06-01 | 2025 | 78-0707 | Medidor/Temp/Devan/ transformador/Potenc | OTROS
0 | 0 | 0 | 0 | 0 | 2025-07-01 | 2025 | 78-0707 | Medidor/Temp/Devan/ transformador/Potenc | OTROS
0 | 0 | 0 | 0 | 0 | 2025-08-01 | 2025 | 78-0707 | Medidor/Temp/Devan/ transformador/Potenc | OTROS
0 | 0 | 0 | 0 | 0 | 2025-09-01 | 2025 | 78-0707 | Medidor/Temp/Devan/ transformador/Potenc | OTROS
0 | 0 | 0 | 0 | 0 | 2025-10-01 | 2025 | 78-0707 | Medidor/Temp/Devan/ transformador/Potenc | OTROS
0 | 0 | 0 | 0 | 0 | 2025-11-01 | 2025 | 78-0707 | Medidor/Temp/Devan/ transformador/Potenc | OTROS
0 | 0 | 0 | 0 | 0 | 2025-12-01 | 2025 | 78-0707 | Medidor/Temp/Devan/ transformador/Potenc | OTROS
0 | 0 | 0 | 0 | 0 | 2026-01-01 | 2026 | 78-0707 | Medidor/Temp/Devan/ transformador/Potenc | OTROS
0 | 0 | 0 | 0 | 0 | 2026-02-01 | 2026 | 78-0707 | Medidor/Temp/Devan/ transformador/Potenc | OTROS
0 | 0 | 0 | 0 | 0 | 2026-03-01 | 2026 | 78-0707 | Medidor/Temp/Devan/ transformador/Potenc | OTROS
0 | 0 | 0 | 0 | 0 | 2026-04-01 | 2026 | 78-0707 | Medidor/Temp/Devan/ transformador/Potenc | OTROS
0 | 0 | 0 | 0 | 0 | 2026-05-01 | 2026 | 78-0707 | Medidor/Temp/Devan/ transformador/Potenc | OTROS
0 | 0 | 0 | 0 | 0 | 2026-06-01 | 2026 | 78-0707 | Medidor/Temp/Devan/ transformador/Potenc | OTROS
0 | 0 | 0 | 0 | 0 | 2026-07-01 | 2026 | 78-0707 | Medidor/Temp/Devan/ transformador/Potenc | OTROS
0 | 0 | 0 | 0 | 0 | 2026-08-01 | 2026 | 78-0707 | Medidor/Temp/Devan/ transformador/Potenc | OTROS
0 | 0 | 0 | 0 | 0 | 2026-09-01 | 2026 | 78-0707 | Medidor/Temp/Devan/ transformador/Potenc | OTROS
0 | 0 | 0 | 0 | 0 | 2026-10-01 | 2026 | 78-0707 | Medidor/Temp/Devan/ transformador/Potenc | OTROS
0 | 0 | 0 | 0 | 0 | 2026-11-01 | 2026 | 78-0707 | Medidor/Temp/Devan/ transformador/Potenc | OTROS
0 | 0 | 0 | 0 | 0 | 2026-12-01 | 2026 | 78-0707 | Medidor/Temp/Devan/ transformador/Potenc | OTROS
0 | 0 | 0 | 0 | 0 | 2027-01-01 | 2027 | 78-0707 | Medidor/Temp/Devan/ transformador/Potenc | OTROS
0 | 0 | 0 | 0 | 0 | 2027-02-01 | 2027 | 78-0707 | Medidor/Temp/Devan/ transformador/Potenc | OTROS
0 | 0 | 0 | 0 | 0 | 2027-03-01 | 2027 | 78-0707 | Medidor/Temp/Devan/ transformador/Potenc | OTROS
0 | 0 | 0 | 0 | 0 | 2027-04-01 | 2027 | 78-0707 | Medidor/Temp/Devan/ transformador/Potenc | OTROS
0 | 0 | 0 | 0 | 0 | 2027-05-01 | 2027 | 78-0707 | Medidor/Temp/Devan/ transformador/Potenc | OTROS
0 | 0 | 0 | 0 | 0 | 2027-06-01 | 2027 | 78-0707 | Medidor/Temp/Devan/ transformador/Potenc | OTROS
0 | 0 | 0 | 0 | 0 | 2027-07-01 | 2027 | 78-0707 | Medidor/Temp/Devan/ transformador/Potenc | OTROS
0 | 0 | 0 | 0 | 0 | 2027-08-01 | 2027 | 78-0707 | Medidor/Temp/Devan/ transformador/Potenc | OTROS
0 | 0 | 0 | 0 | 0 | 2027-09-01 | 2027 | 78-0707 | Medidor/Temp/Devan/ transformador/Potenc | OTROS
0 | 0 | 0 | 0 | 0 | 2027-10-01 | 2027 | 78-0707 | Medidor/Temp/Devan/ transformador/Potenc | OTROS
0 | 0 | 0 | 0 | 0 | 2027-11-01 | 2027 | 78-0707 | Medidor/Temp/Devan/ transformador/Potenc | OTROS
0 | 0 | 0 | 0 | 0 | 2027-12-01 | 2027 | 78-0707 | Medidor/Temp/Devan/ transformador/Potenc | OTROS
0 | 0 | 0 | 0 | 0 | 2025-04-01 | 2025 | 78-0700 | LLAVES CANGREJOS DE 12" AC-112 | OTROS
0 | 0 | 0 | 0 | 0 | 2025-05-01 | 2025 | 78-0700 | LLAVES CANGREJOS DE 12" AC-112 | OTROS
0 | 0 | 0 | 0 | 0 | 2025-06-01 | 2025 | 78-0700 | LLAVES CANGREJOS DE 12" AC-112 | OTROS
0 | 0 | 0 | 0 | 0 | 2025-07-01 | 2025 | 78-0700 | LLAVES CANGREJOS DE 12" AC-112 | OTROS
0 | 0 | 0 | 0 | 0 | 2025-08-01 | 2025 | 78-0700 | LLAVES CANGREJOS DE 12" AC-112 | OTROS
0 | 0 | 0 | 0 | 0 | 2025-09-01 | 2025 | 78-0700 | LLAVES CANGREJOS DE 12" AC-112 | OTROS
0 | 0 | 0 | 0 | 0 | 2025-10-01 | 2025 | 78-0700 | LLAVES CANGREJOS DE 12" AC-112 | OTROS
0 | 0 | 0 | 0 | 0 | 2025-11-01 | 2025 | 78-0700 | LLAVES CANGREJOS DE 12" AC-112 | OTROS
0 | 0 | 0 | 0 | 0 | 2025-12-01 | 2025 | 78-0700 | LLAVES CANGREJOS DE 12" AC-112 | OTROS
0 | 0 | 0 | 0 | 0 | 2026-01-01 | 2026 | 78-0700 | LLAVES CANGREJOS DE 12" AC-112 | OTROS
0 | 0 | 0 | 0 | 0 | 2026-02-01 | 2026 | 78-0700 | LLAVES CANGREJOS DE 12" AC-112 | OTROS
0 | 0 | 0 | 0 | 0 | 2026-03-01 | 2026 | 78-0700 | LLAVES CANGREJOS DE 12" AC-112 | OTROS
0 | 0 | 0 | 0 | 0 | 2026-04-01 | 2026 | 78-0700 | LLAVES CANGREJOS DE 12" AC-112 | OTROS
0 | 0 | 0 | 0 | 0 | 2026-05-01 | 2026 | 78-0700 | LLAVES CANGREJOS DE 12" AC-112 | OTROS
0 | 0 | 0 | 0 | 0 | 2026-06-01 | 2026 | 78-0700 | LLAVES CANGREJOS DE 12" AC-112 | OTROS
0 | 0 | 0 | 0 | 0 | 2026-07-01 | 2026 | 78-0700 | LLAVES CANGREJOS DE 12" AC-112 | OTROS
0 | 0 | 0 | 0 | 0 | 2026-08-01 | 2026 | 78-0700 | LLAVES CANGREJOS DE 12" AC-112 | OTROS
0 | 0 | 0 | 0 | 0 | 2026-09-01 | 2026 | 78-0700 | LLAVES CANGREJOS DE 12" AC-112 | OTROS
0 | 0 | 0 | 0 | 0 | 2026-10-01 | 2026 | 78-0700 | LLAVES CANGREJOS DE 12" AC-112 | OTROS
0 | 0 | 0 | 0 | 0 | 2026-11-01 | 2026 | 78-0700 | LLAVES CANGREJOS DE 12" AC-112 | OTROS
0 | 0 | 0 | 0 | 0 | 2026-12-01 | 2026 | 78-0700 | LLAVES CANGREJOS DE 12" AC-112 | OTROS
0 | 0 | 0 | 0 | 0 | 2027-01-01 | 2027 | 78-0700 | LLAVES CANGREJOS DE 12" AC-112 | OTROS
0 | 0 | 0 | 0 | 0 | 2027-02-01 | 2027 | 78-0700 | LLAVES CANGREJOS DE 12" AC-112 | OTROS
0 | 0 | 0 | 0 | 0 | 2027-03-01 | 2027 | 78-0700 | LLAVES CANGREJOS DE 12" AC-112 | OTROS
0 | 0 | 0 | 0 | 0 | 2027-04-01 | 2027 | 78-0700 | LLAVES CANGREJOS DE 12" AC-112 | OTROS
0 | 0 | 0 | 0 | 0 | 2027-05-01 | 2027 | 78-0700 | LLAVES CANGREJOS DE 12" AC-112 | OTROS
0 | 0 | 0 | 0 | 0 | 2027-06-01 | 2027 | 78-0700 | LLAVES CANGREJOS DE 12" AC-112 | OTROS
0 | 0 | 0 | 0 | 0 | 2027-07-01 | 2027 | 78-0700 | LLAVES CANGREJOS DE 12" AC-112 | OTROS
0 | 0 | 0 | 0 | 0 | 2027-08-01 | 2027 | 78-0700 | LLAVES CANGREJOS DE 12" AC-112 | OTROS
0 | 0 | 0 | 0 | 0 | 2027-09-01 | 2027 | 78-0700 | LLAVES CANGREJOS DE 12" AC-112 | OTROS
0 | 0 | 0 | 0 | 0 | 2027-10-01 | 2027 | 78-0700 | LLAVES CANGREJOS DE 12" AC-112 | OTROS
0 | 0 | 0 | 0 | 0 | 2027-11-01 | 2027 | 78-0700 | LLAVES CANGREJOS DE 12" AC-112 | OTROS
0 | 0 | 0 | 0 | 0 | 2027-12-01 | 2027 | 78-0700 | LLAVES CANGREJOS DE 12" AC-112 | OTROS
0 | 0 | 0 | 0 | 0 | 2025-04-01 | 2025 | 78-0696 | Jumper para puentes primarios cat. 6750 | OTROS
0 | 0 | 0 | 0 | 0 | 2025-05-01 | 2025 | 78-0696 | Jumper para puentes primarios cat. 6750 | OTROS
0 | 0 | 0 | 0 | 0 | 2025-06-01 | 2025 | 78-0696 | Jumper para puentes primarios cat. 6750 | OTROS
0 | 0 | 0 | 0 | 0 | 2025-07-01 | 2025 | 78-0696 | Jumper para puentes primarios cat. 6750 | OTROS
0 | 0 | 0 | 0 | 0 | 2025-08-01 | 2025 | 78-0696 | Jumper para puentes primarios cat. 6750 | OTROS
0 | 0 | 0 | 0 | 0 | 2025-09-01 | 2025 | 78-0696 | Jumper para puentes primarios cat. 6750 | OTROS
0 | 0 | 0 | 0 | 0 | 2025-10-01 | 2025 | 78-0696 | Jumper para puentes primarios cat. 6750 | OTROS
0 | 0 | 0 | 0 | 0 | 2025-11-01 | 2025 | 78-0696 | Jumper para puentes primarios cat. 6750 | OTROS
0 | 0 | 0 | 0 | 0 | 2025-12-01 | 2025 | 78-0696 | Jumper para puentes primarios cat. 6750 | OTROS
0 | 0 | 0 | 0 | 0 | 2026-01-01 | 2026 | 78-0696 | Jumper para puentes primarios cat. 6750 | OTROS
0 | 0 | 0 | 0 | 0 | 2026-02-01 | 2026 | 78-0696 | Jumper para puentes primarios cat. 6750 | OTROS
0 | 0 | 0 | 0 | 0 | 2026-03-01 | 2026 | 78-0696 | Jumper para puentes primarios cat. 6750 | OTROS
0 | 0 | 0 | 0 | 0 | 2026-04-01 | 2026 | 78-0696 | Jumper para puentes primarios cat. 6750 | OTROS
0 | 0 | 0 | 0 | 0 | 2026-05-01 | 2026 | 78-0696 | Jumper para puentes primarios cat. 6750 | OTROS
0 | 0 | 0 | 0 | 0 | 2026-06-01 | 2026 | 78-0696 | Jumper para puentes primarios cat. 6750 | OTROS
0 | 0 | 0 | 0 | 0 | 2026-07-01 | 2026 | 78-0696 | Jumper para puentes primarios cat. 6750 | OTROS
0 | 0 | 0 | 0 | 0 | 2026-08-01 | 2026 | 78-0696 | Jumper para puentes primarios cat. 6750 | OTROS
0 | 0 | 0 | 0 | 0 | 2026-09-01 | 2026 | 78-0696 | Jumper para puentes primarios cat. 6750 | OTROS
0 | 0 | 0 | 0 | 0 | 2026-10-01 | 2026 | 78-0696 | Jumper para puentes primarios cat. 6750 | OTROS
0 | 0 | 0 | 0 | 0 | 2026-11-01 | 2026 | 78-0696 | Jumper para puentes primarios cat. 6750 | OTROS
0 | 0 | 0 | 0 | 0 | 2026-12-01 | 2026 | 78-0696 | Jumper para puentes primarios cat. 6750 | OTROS
0 | 0 | 0 | 0 | 0 | 2027-01-01 | 2027 | 78-0696 | Jumper para puentes primarios cat. 6750 | OTROS
0 | 0 | 0 | 0 | 0 | 2027-02-01 | 2027 | 78-0696 | Jumper para puentes primarios cat. 6750 | OTROS
0 | 0 | 0 | 0 | 0 | 2027-03-01 | 2027 | 78-0696 | Jumper para puentes primarios cat. 6750 | OTROS
0 | 0 | 0 | 0 | 0 | 2027-04-01 | 2027 | 78-0696 | Jumper para puentes primarios cat. 6750 | OTROS
0 | 0 | 0 | 0 | 0 | 2027-05-01 | 2027 | 78-0696 | Jumper para puentes primarios cat. 6750 | OTROS
0 | 0 | 0 | 0 | 0 | 2027-06-01 | 2027 | 78-0696 | Jumper para puentes primarios cat. 6750 | OTROS
0 | 0 | 0 | 0 | 0 | 2027-07-01 | 2027 | 78-0696 | Jumper para puentes primarios cat. 6750 | OTROS
0 | 0 | 0 | 0 | 0 | 2027-08-01 | 2027 | 78-0696 | Jumper para puentes primarios cat. 6750 | OTROS
0 | 0 | 0 | 0 | 0 | 2027-09-01 | 2027 | 78-0696 | Jumper para puentes primarios cat. 6750 | OTROS
0 | 0 | 0 | 0 | 0 | 2027-10-01 | 2027 | 78-0696 | Jumper para puentes primarios cat. 6750 | OTROS
0 | 0 | 0 | 0 | 0 | 2027-11-01 | 2027 | 78-0696 | Jumper para puentes primarios cat. 6750 | OTROS
0 | 0 | 0 | 0 | 0 | 2027-12-01 | 2027 | 78-0696 | Jumper para puentes primarios cat. 6750 | OTROS
0 | 0 | 0 | 0 | 0 | 2025-04-01 | 2025 | 78-0636 | GUANTES DE NITRILO | OTROS
0 | 0 | 0 | 0 | 0 | 2025-05-01 | 2025 | 78-0636 | GUANTES DE NITRILO | OTROS
0 | 0 | 0 | 0 | 0 | 2025-06-01 | 2025 | 78-0636 | GUANTES DE NITRILO | OTROS
0 | 0 | 0 | 0 | 0 | 2025-07-01 | 2025 | 78-0636 | GUANTES DE NITRILO | OTROS
0 | 0 | 0 | 0 | 0 | 2025-08-01 | 2025 | 78-0636 | GUANTES DE NITRILO | OTROS
0 | 0 | 0 | 0 | 0 | 2025-09-01 | 2025 | 78-0636 | GUANTES DE NITRILO | OTROS
0 | 0 | 0 | 0 | 0 | 2025-10-01 | 2025 | 78-0636 | GUANTES DE NITRILO | OTROS
0 | 0 | 0 | 0 | 0 | 2025-11-01 | 2025 | 78-0636 | GUANTES DE NITRILO | OTROS
0 | 0 | 0 | 0 | 0 | 2025-12-01 | 2025 | 78-0636 | GUANTES DE NITRILO | OTROS
0 | 0 | 0 | 0 | 0 | 2026-01-01 | 2026 | 78-0636 | GUANTES DE NITRILO | OTROS
0 | 0 | 0 | 0 | 0 | 2026-02-01 | 2026 | 78-0636 | GUANTES DE NITRILO | OTROS
0 | 0 | 0 | 0 | 0 | 2026-03-01 | 2026 | 78-0636 | GUANTES DE NITRILO | OTROS
0 | 0 | 0 | 0 | 0 | 2026-04-01 | 2026 | 78-0636 | GUANTES DE NITRILO | OTROS
0 | 0 | 0 | 0 | 0 | 2026-05-01 | 2026 | 78-0636 | GUANTES DE NITRILO | OTROS
0 | 0 | 0 | 0 | 0 | 2026-06-01 | 2026 | 78-0636 | GUANTES DE NITRILO | OTROS
0 | 0 | 0 | 0 | 0 | 2026-07-01 | 2026 | 78-0636 | GUANTES DE NITRILO | OTROS
0 | 0 | 0 | 0 | 0 | 2026-08-01 | 2026 | 78-0636 | GUANTES DE NITRILO | OTROS
0 | 0 | 0 | 0 | 0 | 2026-09-01 | 2026 | 78-0636 | GUANTES DE NITRILO | OTROS
0 | 0 | 0 | 0 | 0 | 2026-10-01 | 2026 | 78-0636 | GUANTES DE NITRILO | OTROS
0 | 0 | 0 | 0 | 0 | 2026-11-01 | 2026 | 78-0636 | GUANTES DE NITRILO | OTROS
0 | 0 | 0 | 0 | 0 | 2026-12-01 | 2026 | 78-0636 | GUANTES DE NITRILO | OTROS
0 | 0 | 0 | 0 | 0 | 2027-01-01 | 2027 | 78-0636 | GUANTES DE NITRILO | OTROS
0 | 0 | 0 | 0 | 0 | 2027-02-01 | 2027 | 78-0636 | GUANTES DE NITRILO | OTROS
0 | 0 | 0 | 0 | 0 | 2027-03-01 | 2027 | 78-0636 | GUANTES DE NITRILO | OTROS
0 | 0 | 0 | 0 | 0 | 2027-04-01 | 2027 | 78-0636 | GUANTES DE NITRILO | OTROS
0 | 0 | 0 | 0 | 0 | 2027-05-01 | 2027 | 78-0636 | GUANTES DE NITRILO | OTROS
0 | 0 | 0 | 0 | 0 | 2027-06-01 | 2027 | 78-0636 | GUANTES DE NITRILO | OTROS
0 | 0 | 0 | 0 | 0 | 2027-07-01 | 2027 | 78-0636 | GUANTES DE NITRILO | OTROS
0 | 0 | 0 | 0 | 0 | 2027-08-01 | 2027 | 78-0636 | GUANTES DE NITRILO | OTROS
0 | 0 | 0 | 0 | 0 | 2027-09-01 | 2027 | 78-0636 | GUANTES DE NITRILO | OTROS
0 | 0 | 0 | 0 | 0 | 2027-10-01 | 2027 | 78-0636 | GUANTES DE NITRILO | OTROS
0 | 0 | 0 | 0 | 0 | 2027-11-01 | 2027 | 78-0636 | GUANTES DE NITRILO | OTROS
0 | 0 | 0 | 0 | 0 | 2027-12-01 | 2027 | 78-0636 | GUANTES DE NITRILO | OTROS
0 | 0 | 0 | 0 | 0 | 2025-04-01 | 2025 | 78-0622 | GUANTES DE HULE PARA 15000-V. | OTROS
0 | 0 | 0 | 0 | 0 | 2025-05-01 | 2025 | 78-0622 | GUANTES DE HULE PARA 15000-V. | OTROS
0 | 0 | 0 | 0 | 0 | 2025-06-01 | 2025 | 78-0622 | GUANTES DE HULE PARA 15000-V. | OTROS
0 | 0 | 0 | 0 | 0 | 2025-07-01 | 2025 | 78-0622 | GUANTES DE HULE PARA 15000-V. | OTROS
0 | 0 | 0 | 0 | 0 | 2025-08-01 | 2025 | 78-0622 | GUANTES DE HULE PARA 15000-V. | OTROS
0 | 0 | 0 | 0 | 0 | 2025-09-01 | 2025 | 78-0622 | GUANTES DE HULE PARA 15000-V. | OTROS
0 | 0 | 0 | 0 | 0 | 2025-10-01 | 2025 | 78-0622 | GUANTES DE HULE PARA 15000-V. | OTROS
0 | 0 | 0 | 0 | 0 | 2025-11-01 | 2025 | 78-0622 | GUANTES DE HULE PARA 15000-V. | OTROS
0 | 0 | 0 | 0 | 0 | 2025-12-01 | 2025 | 78-0622 | GUANTES DE HULE PARA 15000-V. | OTROS
0 | 0 | 0 | 0 | 0 | 2026-01-01 | 2026 | 78-0622 | GUANTES DE HULE PARA 15000-V. | OTROS
0 | 0 | 0 | 0 | 0 | 2026-02-01 | 2026 | 78-0622 | GUANTES DE HULE PARA 15000-V. | OTROS
0 | 0 | 0 | 0 | 0 | 2026-03-01 | 2026 | 78-0622 | GUANTES DE HULE PARA 15000-V. | OTROS
0 | 0 | 0 | 0 | 0 | 2026-04-01 | 2026 | 78-0622 | GUANTES DE HULE PARA 15000-V. | OTROS
0 | 0 | 0 | 0 | 0 | 2026-05-01 | 2026 | 78-0622 | GUANTES DE HULE PARA 15000-V. | OTROS
0 | 0 | 0 | 0 | 0 | 2026-06-01 | 2026 | 78-0622 | GUANTES DE HULE PARA 15000-V. | OTROS
0 | 0 | 0 | 0 | 0 | 2026-07-01 | 2026 | 78-0622 | GUANTES DE HULE PARA 15000-V. | OTROS
0 | 0 | 0 | 0 | 0 | 2026-08-01 | 2026 | 78-0622 | GUANTES DE HULE PARA 15000-V. | OTROS
0 | 0 | 0 | 0 | 0 | 2026-09-01 | 2026 | 78-0622 | GUANTES DE HULE PARA 15000-V. | OTROS
0 | 0 | 0 | 0 | 0 | 2026-10-01 | 2026 | 78-0622 | GUANTES DE HULE PARA 15000-V. | OTROS
0 | 0 | 0 | 0 | 0 | 2026-11-01 | 2026 | 78-0622 | GUANTES DE HULE PARA 15000-V. | OTROS
0 | 0 | 0 | 0 | 0 | 2026-12-01 | 2026 | 78-0622 | GUANTES DE HULE PARA 15000-V. | OTROS
0 | 0 | 0 | 0 | 0 | 2027-01-01 | 2027 | 78-0622 | GUANTES DE HULE PARA 15000-V. | OTROS
0 | 0 | 0 | 0 | 0 | 2027-02-01 | 2027 | 78-0622 | GUANTES DE HULE PARA 15000-V. | OTROS
0 | 0 | 0 | 0 | 0 | 2027-03-01 | 2027 | 78-0622 | GUANTES DE HULE PARA 15000-V. | OTROS
0 | 0 | 0 | 0 | 0 | 2027-04-01 | 2027 | 78-0622 | GUANTES DE HULE PARA 15000-V. | OTROS
0 | 0 | 0 | 0 | 0 | 2027-05-01 | 2027 | 78-0622 | GUANTES DE HULE PARA 15000-V. | OTROS
0 | 0 | 0 | 0 | 0 | 2027-06-01 | 2027 | 78-0622 | GUANTES DE HULE PARA 15000-V. | OTROS
0 | 0 | 0 | 0 | 0 | 2027-07-01 | 2027 | 78-0622 | GUANTES DE HULE PARA 15000-V. | OTROS
0 | 0 | 0 | 0 | 0 | 2027-08-01 | 2027 | 78-0622 | GUANTES DE HULE PARA 15000-V. | OTROS
0 | 0 | 0 | 0 | 0 | 2027-09-01 | 2027 | 78-0622 | GUANTES DE HULE PARA 15000-V. | OTROS
0 | 0 | 0 | 0 | 0 | 2027-10-01 | 2027 | 78-0622 | GUANTES DE HULE PARA 15000-V. | OTROS
0 | 0 | 0 | 0 | 0 | 2027-11-01 | 2027 | 78-0622 | GUANTES DE HULE PARA 15000-V. | OTROS
0 | 0 | 0 | 0 | 0 | 2027-12-01 | 2027 | 78-0622 | GUANTES DE HULE PARA 15000-V. | OTROS
0 | 0 | 0 | 0 | 0 | 2025-04-01 | 2025 | 78-0617 | GORRAS CON LOGOTIPO EEGSA COLOR CAFE | OTROS
0 | 0 | 0 | 0 | 0 | 2025-05-01 | 2025 | 78-0617 | GORRAS CON LOGOTIPO EEGSA COLOR CAFE | OTROS
0 | 0 | 0 | 0 | 0 | 2025-06-01 | 2025 | 78-0617 | GORRAS CON LOGOTIPO EEGSA COLOR CAFE | OTROS
0 | 0 | 0 | 0 | 0 | 2025-07-01 | 2025 | 78-0617 | GORRAS CON LOGOTIPO EEGSA COLOR CAFE | OTROS
0 | 0 | 0 | 0 | 0 | 2025-08-01 | 2025 | 78-0617 | GORRAS CON LOGOTIPO EEGSA COLOR CAFE | OTROS
0 | 0 | 0 | 0 | 0 | 2025-09-01 | 2025 | 78-0617 | GORRAS CON LOGOTIPO EEGSA COLOR CAFE | OTROS
0 | 0 | 0 | 0 | 0 | 2025-10-01 | 2025 | 78-0617 | GORRAS CON LOGOTIPO EEGSA COLOR CAFE | OTROS
0 | 0 | 0 | 0 | 0 | 2025-11-01 | 2025 | 78-0617 | GORRAS CON LOGOTIPO EEGSA COLOR CAFE | OTROS
0 | 0 | 0 | 0 | 0 | 2025-12-01 | 2025 | 78-0617 | GORRAS CON LOGOTIPO EEGSA COLOR CAFE | OTROS
0 | 0 | 0 | 0 | 0 | 2026-01-01 | 2026 | 78-0617 | GORRAS CON LOGOTIPO EEGSA COLOR CAFE | OTROS
0 | 0 | 0 | 0 | 0 | 2026-02-01 | 2026 | 78-0617 | GORRAS CON LOGOTIPO EEGSA COLOR CAFE | OTROS
0 | 0 | 0 | 0 | 0 | 2026-03-01 | 2026 | 78-0617 | GORRAS CON LOGOTIPO EEGSA COLOR CAFE | OTROS
0 | 0 | 0 | 0 | 0 | 2026-04-01 | 2026 | 78-0617 | GORRAS CON LOGOTIPO EEGSA COLOR CAFE | OTROS
0 | 0 | 0 | 0 | 0 | 2026-05-01 | 2026 | 78-0617 | GORRAS CON LOGOTIPO EEGSA COLOR CAFE | OTROS
0 | 0 | 0 | 0 | 0 | 2026-06-01 | 2026 | 78-0617 | GORRAS CON LOGOTIPO EEGSA COLOR CAFE | OTROS
0 | 0 | 0 | 0 | 0 | 2026-07-01 | 2026 | 78-0617 | GORRAS CON LOGOTIPO EEGSA COLOR CAFE | OTROS
0 | 0 | 0 | 0 | 0 | 2026-08-01 | 2026 | 78-0617 | GORRAS CON LOGOTIPO EEGSA COLOR CAFE | OTROS
0 | 0 | 0 | 0 | 0 | 2026-09-01 | 2026 | 78-0617 | GORRAS CON LOGOTIPO EEGSA COLOR CAFE | OTROS
0 | 0 | 0 | 0 | 0 | 2026-10-01 | 2026 | 78-0617 | GORRAS CON LOGOTIPO EEGSA COLOR CAFE | OTROS
0 | 0 | 0 | 0 | 0 | 2026-11-01 | 2026 | 78-0617 | GORRAS CON LOGOTIPO EEGSA COLOR CAFE | OTROS
0 | 0 | 0 | 0 | 0 | 2026-12-01 | 2026 | 78-0617 | GORRAS CON LOGOTIPO EEGSA COLOR CAFE | OTROS
0 | 0 | 0 | 0 | 0 | 2027-01-01 | 2027 | 78-0617 | GORRAS CON LOGOTIPO EEGSA COLOR CAFE | OTROS
0 | 0 | 0 | 0 | 0 | 2027-02-01 | 2027 | 78-0617 | GORRAS CON LOGOTIPO EEGSA COLOR CAFE | OTROS
0 | 0 | 0 | 0 | 0 | 2027-03-01 | 2027 | 78-0617 | GORRAS CON LOGOTIPO EEGSA COLOR CAFE | OTROS
0 | 0 | 0 | 0 | 0 | 2027-04-01 | 2027 | 78-0617 | GORRAS CON LOGOTIPO EEGSA COLOR CAFE | OTROS
0 | 0 | 0 | 0 | 0 | 2027-05-01 | 2027 | 78-0617 | GORRAS CON LOGOTIPO EEGSA COLOR CAFE | OTROS
0 | 0 | 0 | 0 | 0 | 2027-06-01 | 2027 | 78-0617 | GORRAS CON LOGOTIPO EEGSA COLOR CAFE | OTROS
0 | 0 | 0 | 0 | 0 | 2027-07-01 | 2027 | 78-0617 | GORRAS CON LOGOTIPO EEGSA COLOR CAFE | OTROS
0 | 0 | 0 | 0 | 0 | 2027-08-01 | 2027 | 78-0617 | GORRAS CON LOGOTIPO EEGSA COLOR CAFE | OTROS
0 | 0 | 0 | 0 | 0 | 2027-09-01 | 2027 | 78-0617 | GORRAS CON LOGOTIPO EEGSA COLOR CAFE | OTROS
0 | 0 | 0 | 0 | 0 | 2027-10-01 | 2027 | 78-0617 | GORRAS CON LOGOTIPO EEGSA COLOR CAFE | OTROS
0 | 0 | 0 | 0 | 0 | 2027-11-01 | 2027 | 78-0617 | GORRAS CON LOGOTIPO EEGSA COLOR CAFE | OTROS
0 | 0 | 0 | 0 | 0 | 2027-12-01 | 2027 | 78-0617 | GORRAS CON LOGOTIPO EEGSA COLOR CAFE | OTROS
0 | 0 | 0 | 0 | 0 | 2025-04-01 | 2025 | 78-0612 | GARRUCHAS DE ALUMINIO XS-100 | OTROS
0 | 0 | 0 | 0 | 0 | 2025-05-01 | 2025 | 78-0612 | GARRUCHAS DE ALUMINIO XS-100 | OTROS
0 | 0 | 0 | 0 | 0 | 2025-06-01 | 2025 | 78-0612 | GARRUCHAS DE ALUMINIO XS-100 | OTROS
0 | 0 | 0 | 0 | 0 | 2025-07-01 | 2025 | 78-0612 | GARRUCHAS DE ALUMINIO XS-100 | OTROS
0 | 0 | 0 | 0 | 0 | 2025-08-01 | 2025 | 78-0612 | GARRUCHAS DE ALUMINIO XS-100 | OTROS
0 | 0 | 0 | 0 | 0 | 2025-09-01 | 2025 | 78-0612 | GARRUCHAS DE ALUMINIO XS-100 | OTROS
0 | 0 | 0 | 0 | 0 | 2025-10-01 | 2025 | 78-0612 | GARRUCHAS DE ALUMINIO XS-100 | OTROS
0 | 0 | 0 | 0 | 0 | 2025-11-01 | 2025 | 78-0612 | GARRUCHAS DE ALUMINIO XS-100 | OTROS
0 | 0 | 0 | 0 | 0 | 2025-12-01 | 2025 | 78-0612 | GARRUCHAS DE ALUMINIO XS-100 | OTROS
0 | 0 | 0 | 0 | 0 | 2026-01-01 | 2026 | 78-0612 | GARRUCHAS DE ALUMINIO XS-100 | OTROS
0 | 0 | 0 | 0 | 0 | 2026-02-01 | 2026 | 78-0612 | GARRUCHAS DE ALUMINIO XS-100 | OTROS
0 | 0 | 0 | 0 | 0 | 2026-03-01 | 2026 | 78-0612 | GARRUCHAS DE ALUMINIO XS-100 | OTROS
0 | 0 | 0 | 0 | 0 | 2026-04-01 | 2026 | 78-0612 | GARRUCHAS DE ALUMINIO XS-100 | OTROS
0 | 0 | 0 | 0 | 0 | 2026-05-01 | 2026 | 78-0612 | GARRUCHAS DE ALUMINIO XS-100 | OTROS
0 | 0 | 0 | 0 | 0 | 2026-06-01 | 2026 | 78-0612 | GARRUCHAS DE ALUMINIO XS-100 | OTROS
0 | 0 | 0 | 0 | 0 | 2026-07-01 | 2026 | 78-0612 | GARRUCHAS DE ALUMINIO XS-100 | OTROS
0 | 0 | 0 | 0 | 0 | 2026-08-01 | 2026 | 78-0612 | GARRUCHAS DE ALUMINIO XS-100 | OTROS
0 | 0 | 0 | 0 | 0 | 2026-09-01 | 2026 | 78-0612 | GARRUCHAS DE ALUMINIO XS-100 | OTROS
0 | 0 | 0 | 0 | 0 | 2026-10-01 | 2026 | 78-0612 | GARRUCHAS DE ALUMINIO XS-100 | OTROS
0 | 0 | 0 | 0 | 0 | 2026-11-01 | 2026 | 78-0612 | GARRUCHAS DE ALUMINIO XS-100 | OTROS
0 | 0 | 0 | 0 | 0 | 2026-12-01 | 2026 | 78-0612 | GARRUCHAS DE ALUMINIO XS-100 | OTROS
0 | 0 | 0 | 0 | 0 | 2027-01-01 | 2027 | 78-0612 | GARRUCHAS DE ALUMINIO XS-100 | OTROS
0 | 0 | 0 | 0 | 0 | 2027-02-01 | 2027 | 78-0612 | GARRUCHAS DE ALUMINIO XS-100 | OTROS
0 | 0 | 0 | 0 | 0 | 2027-03-01 | 2027 | 78-0612 | GARRUCHAS DE ALUMINIO XS-100 | OTROS
0 | 0 | 0 | 0 | 0 | 2027-04-01 | 2027 | 78-0612 | GARRUCHAS DE ALUMINIO XS-100 | OTROS
0 | 0 | 0 | 0 | 0 | 2027-05-01 | 2027 | 78-0612 | GARRUCHAS DE ALUMINIO XS-100 | OTROS
0 | 0 | 0 | 0 | 0 | 2027-06-01 | 2027 | 78-0612 | GARRUCHAS DE ALUMINIO XS-100 | OTROS
0 | 0 | 0 | 0 | 0 | 2027-07-01 | 2027 | 78-0612 | GARRUCHAS DE ALUMINIO XS-100 | OTROS
0 | 0 | 0 | 0 | 0 | 2027-08-01 | 2027 | 78-0612 | GARRUCHAS DE ALUMINIO XS-100 | OTROS
0 | 0 | 0 | 0 | 0 | 2027-09-01 | 2027 | 78-0612 | GARRUCHAS DE ALUMINIO XS-100 | OTROS
0 | 0 | 0 | 0 | 0 | 2027-10-01 | 2027 | 78-0612 | GARRUCHAS DE ALUMINIO XS-100 | OTROS
0 | 0 | 0 | 0 | 0 | 2027-11-01 | 2027 | 78-0612 | GARRUCHAS DE ALUMINIO XS-100 | OTROS
0 | 0 | 0 | 0 | 0 | 2027-12-01 | 2027 | 78-0612 | GARRUCHAS DE ALUMINIO XS-100 | OTROS
0 | 0 | 0 | 0 | 0 | 2025-04-01 | 2025 | 78-0575 | EXTINGUIDOR CO2 PARA EXTERIOR | OTROS
0 | 0 | 0 | 0 | 0 | 2025-05-01 | 2025 | 78-0575 | EXTINGUIDOR CO2 PARA EXTERIOR | OTROS
0 | 0 | 0 | 0 | 0 | 2025-06-01 | 2025 | 78-0575 | EXTINGUIDOR CO2 PARA EXTERIOR | OTROS
0 | 0 | 0 | 0 | 0 | 2025-07-01 | 2025 | 78-0575 | EXTINGUIDOR CO2 PARA EXTERIOR | OTROS
0 | 0 | 0 | 0 | 0 | 2025-08-01 | 2025 | 78-0575 | EXTINGUIDOR CO2 PARA EXTERIOR | OTROS
0 | 0 | 0 | 0 | 0 | 2025-09-01 | 2025 | 78-0575 | EXTINGUIDOR CO2 PARA EXTERIOR | OTROS
0 | 0 | 0 | 0 | 0 | 2025-10-01 | 2025 | 78-0575 | EXTINGUIDOR CO2 PARA EXTERIOR | OTROS
0 | 0 | 0 | 0 | 0 | 2025-11-01 | 2025 | 78-0575 | EXTINGUIDOR CO2 PARA EXTERIOR | OTROS
0 | 0 | 0 | 0 | 0 | 2025-12-01 | 2025 | 78-0575 | EXTINGUIDOR CO2 PARA EXTERIOR | OTROS
0 | 0 | 0 | 0 | 0 | 2026-01-01 | 2026 | 78-0575 | EXTINGUIDOR CO2 PARA EXTERIOR | OTROS
0 | 0 | 0 | 0 | 0 | 2026-02-01 | 2026 | 78-0575 | EXTINGUIDOR CO2 PARA EXTERIOR | OTROS
0 | 0 | 0 | 0 | 0 | 2026-03-01 | 2026 | 78-0575 | EXTINGUIDOR CO2 PARA EXTERIOR | OTROS
0 | 0 | 0 | 0 | 0 | 2026-04-01 | 2026 | 78-0575 | EXTINGUIDOR CO2 PARA EXTERIOR | OTROS
0 | 0 | 0 | 0 | 0 | 2026-05-01 | 2026 | 78-0575 | EXTINGUIDOR CO2 PARA EXTERIOR | OTROS
0 | 0 | 0 | 0 | 0 | 2026-06-01 | 2026 | 78-0575 | EXTINGUIDOR CO2 PARA EXTERIOR | OTROS
0 | 0 | 0 | 0 | 0 | 2026-07-01 | 2026 | 78-0575 | EXTINGUIDOR CO2 PARA EXTERIOR | OTROS
0 | 0 | 0 | 0 | 0 | 2026-08-01 | 2026 | 78-0575 | EXTINGUIDOR CO2 PARA EXTERIOR | OTROS
0 | 0 | 0 | 0 | 0 | 2026-09-01 | 2026 | 78-0575 | EXTINGUIDOR CO2 PARA EXTERIOR | OTROS
0 | 0 | 0 | 0 | 0 | 2026-10-01 | 2026 | 78-0575 | EXTINGUIDOR CO2 PARA EXTERIOR | OTROS
0 | 0 | 0 | 0 | 0 | 2026-11-01 | 2026 | 78-0575 | EXTINGUIDOR CO2 PARA EXTERIOR | OTROS
0 | 0 | 0 | 0 | 0 | 2026-12-01 | 2026 | 78-0575 | EXTINGUIDOR CO2 PARA EXTERIOR | OTROS
0 | 0 | 0 | 0 | 0 | 2027-01-01 | 2027 | 78-0575 | EXTINGUIDOR CO2 PARA EXTERIOR | OTROS
0 | 0 | 0 | 0 | 0 | 2027-02-01 | 2027 | 78-0575 | EXTINGUIDOR CO2 PARA EXTERIOR | OTROS
0 | 0 | 0 | 0 | 0 | 2027-03-01 | 2027 | 78-0575 | EXTINGUIDOR CO2 PARA EXTERIOR | OTROS
0 | 0 | 0 | 0 | 0 | 2027-04-01 | 2027 | 78-0575 | EXTINGUIDOR CO2 PARA EXTERIOR | OTROS
0 | 0 | 0 | 0 | 0 | 2027-05-01 | 2027 | 78-0575 | EXTINGUIDOR CO2 PARA EXTERIOR | OTROS
0 | 0 | 0 | 0 | 0 | 2027-06-01 | 2027 | 78-0575 | EXTINGUIDOR CO2 PARA EXTERIOR | OTROS
0 | 0 | 0 | 0 | 0 | 2027-07-01 | 2027 | 78-0575 | EXTINGUIDOR CO2 PARA EXTERIOR | OTROS
0 | 0 | 0 | 0 | 0 | 2027-08-01 | 2027 | 78-0575 | EXTINGUIDOR CO2 PARA EXTERIOR | OTROS
0 | 0 | 0 | 0 | 0 | 2027-09-01 | 2027 | 78-0575 | EXTINGUIDOR CO2 PARA EXTERIOR | OTROS
0 | 0 | 0 | 0 | 0 | 2027-10-01 | 2027 | 78-0575 | EXTINGUIDOR CO2 PARA EXTERIOR | OTROS
0 | 0 | 0 | 0 | 0 | 2027-11-01 | 2027 | 78-0575 | EXTINGUIDOR CO2 PARA EXTERIOR | OTROS
0 | 0 | 0 | 0 | 0 | 2027-12-01 | 2027 | 78-0575 | EXTINGUIDOR CO2 PARA EXTERIOR | OTROS
0 | 0 | 64 | 0 | 64 | 2025-04-01 | 2025 | 78-0572 | ESFERAS DE 0.25 MTS. PARA SE#ALES | OTROS
0 | 0 | 55 | 0 | 55 | 2025-05-01 | 2025 | 78-0572 | ESFERAS DE 0.25 MTS. PARA SE#ALES | OTROS
0 | 0 | 0 | 0 | 0 | 2025-06-01 | 2025 | 78-0572 | ESFERAS DE 0.25 MTS. PARA SE#ALES | OTROS
0 | 0 | 0 | 0 | 0 | 2025-07-01 | 2025 | 78-0572 | ESFERAS DE 0.25 MTS. PARA SE#ALES | OTROS
0 | 0 | 0 | 0 | 0 | 2025-08-01 | 2025 | 78-0572 | ESFERAS DE 0.25 MTS. PARA SE#ALES | OTROS
0 | 0 | 0 | 0 | 0 | 2025-09-01 | 2025 | 78-0572 | ESFERAS DE 0.25 MTS. PARA SE#ALES | OTROS
0 | 0 | 55 | 0 | 55 | 2025-10-01 | 2025 | 78-0572 | ESFERAS DE 0.25 MTS. PARA SE#ALES | OTROS
0 | 0 | 0 | 0 | 0 | 2025-11-01 | 2025 | 78-0572 | ESFERAS DE 0.25 MTS. PARA SE#ALES | OTROS
0 | 0 | 0 | 0 | 0 | 2025-12-01 | 2025 | 78-0572 | ESFERAS DE 0.25 MTS. PARA SE#ALES | OTROS
0 | 0 | 0 | 0 | 0 | 2026-01-01 | 2026 | 78-0572 | ESFERAS DE 0.25 MTS. PARA SE#ALES | OTROS
0 | 0 | 0 | 0 | 0 | 2026-02-01 | 2026 | 78-0572 | ESFERAS DE 0.25 MTS. PARA SE#ALES | OTROS
0 | 0 | 0 | 0 | 0 | 2026-03-01 | 2026 | 78-0572 | ESFERAS DE 0.25 MTS. PARA SE#ALES | OTROS
0 | 0 | 55 | 0 | 55 | 2026-04-01 | 2026 | 78-0572 | ESFERAS DE 0.25 MTS. PARA SE#ALES | OTROS
0 | 0 | 0 | 0 | 0 | 2026-05-01 | 2026 | 78-0572 | ESFERAS DE 0.25 MTS. PARA SE#ALES | OTROS
0 | 0 | 0 | 0 | 0 | 2026-06-01 | 2026 | 78-0572 | ESFERAS DE 0.25 MTS. PARA SE#ALES | OTROS
0 | 0 | 0 | 0 | 0 | 2026-07-01 | 2026 | 78-0572 | ESFERAS DE 0.25 MTS. PARA SE#ALES | OTROS
0 | 0 | 0 | 0 | 0 | 2026-08-01 | 2026 | 78-0572 | ESFERAS DE 0.25 MTS. PARA SE#ALES | OTROS
0 | 0 | 0 | 0 | 0 | 2026-09-01 | 2026 | 78-0572 | ESFERAS DE 0.25 MTS. PARA SE#ALES | OTROS
0 | 0 | 55 | 0 | 55 | 2026-10-01 | 2026 | 78-0572 | ESFERAS DE 0.25 MTS. PARA SE#ALES | OTROS
0 | 0 | 0 | 0 | 0 | 2026-11-01 | 2026 | 78-0572 | ESFERAS DE 0.25 MTS. PARA SE#ALES | OTROS
0 | 0 | 0 | 0 | 0 | 2026-12-01 | 2026 | 78-0572 | ESFERAS DE 0.25 MTS. PARA SE#ALES | OTROS
0 | 0 | 0 | 0 | 0 | 2027-01-01 | 2027 | 78-0572 | ESFERAS DE 0.25 MTS. PARA SE#ALES | OTROS
0 | 0 | 0 | 0 | 0 | 2027-02-01 | 2027 | 78-0572 | ESFERAS DE 0.25 MTS. PARA SE#ALES | OTROS
0 | 0 | 0 | 0 | 0 | 2027-03-01 | 2027 | 78-0572 | ESFERAS DE 0.25 MTS. PARA SE#ALES | OTROS
0 | 0 | 55 | 0 | 55 | 2027-04-01 | 2027 | 78-0572 | ESFERAS DE 0.25 MTS. PARA SE#ALES | OTROS
0 | 0 | 0 | 0 | 0 | 2027-05-01 | 2027 | 78-0572 | ESFERAS DE 0.25 MTS. PARA SE#ALES | OTROS
0 | 0 | 0 | 0 | 0 | 2027-06-01 | 2027 | 78-0572 | ESFERAS DE 0.25 MTS. PARA SE#ALES | OTROS
0 | 0 | 0 | 0 | 0 | 2027-07-01 | 2027 | 78-0572 | ESFERAS DE 0.25 MTS. PARA SE#ALES | OTROS
0 | 0 | 0 | 0 | 0 | 2027-08-01 | 2027 | 78-0572 | ESFERAS DE 0.25 MTS. PARA SE#ALES | OTROS
0 | 0 | 0 | 0 | 0 | 2027-09-01 | 2027 | 78-0572 | ESFERAS DE 0.25 MTS. PARA SE#ALES | OTROS
0 | 0 | 55 | 0 | 55 | 2027-10-01 | 2027 | 78-0572 | ESFERAS DE 0.25 MTS. PARA SE#ALES | OTROS
0 | 0 | 0 | 0 | 0 | 2027-11-01 | 2027 | 78-0572 | ESFERAS DE 0.25 MTS. PARA SE#ALES | OTROS
0 | 0 | 0 | 0 | 0 | 2027-12-01 | 2027 | 78-0572 | ESFERAS DE 0.25 MTS. PARA SE#ALES | OTROS
0 | 0 | 0 | 0 | 0 | 2025-04-01 | 2025 | 78-0570 | ESFERAS DE 0.50 MTS. PARA SE#ALES | OTROS
0 | 0 | 15 | 0 | 15 | 2025-05-01 | 2025 | 78-0570 | ESFERAS DE 0.50 MTS. PARA SE#ALES | OTROS
0 | 0 | 0 | 0 | 0 | 2025-06-01 | 2025 | 78-0570 | ESFERAS DE 0.50 MTS. PARA SE#ALES | OTROS
0 | 0 | 0 | 0 | 0 | 2025-07-01 | 2025 | 78-0570 | ESFERAS DE 0.50 MTS. PARA SE#ALES | OTROS
0 | 0 | 0 | 0 | 0 | 2025-08-01 | 2025 | 78-0570 | ESFERAS DE 0.50 MTS. PARA SE#ALES | OTROS
0 | 0 | 0 | 0 | 0 | 2025-09-01 | 2025 | 78-0570 | ESFERAS DE 0.50 MTS. PARA SE#ALES | OTROS
0 | 0 | 15 | 0 | 15 | 2025-10-01 | 2025 | 78-0570 | ESFERAS DE 0.50 MTS. PARA SE#ALES | OTROS
0 | 0 | 0 | 0 | 0 | 2025-11-01 | 2025 | 78-0570 | ESFERAS DE 0.50 MTS. PARA SE#ALES | OTROS
0 | 0 | 0 | 0 | 0 | 2025-12-01 | 2025 | 78-0570 | ESFERAS DE 0.50 MTS. PARA SE#ALES | OTROS
0 | 0 | 0 | 0 | 0 | 2026-01-01 | 2026 | 78-0570 | ESFERAS DE 0.50 MTS. PARA SE#ALES | OTROS
0 | 0 | 0 | 0 | 0 | 2026-02-01 | 2026 | 78-0570 | ESFERAS DE 0.50 MTS. PARA SE#ALES | OTROS
0 | 0 | 15 | 0 | 15 | 2026-03-01 | 2026 | 78-0570 | ESFERAS DE 0.50 MTS. PARA SE#ALES | OTROS
0 | 0 | 0 | 0 | 0 | 2026-04-01 | 2026 | 78-0570 | ESFERAS DE 0.50 MTS. PARA SE#ALES | OTROS
0 | 0 | 0 | 0 | 0 | 2026-05-01 | 2026 | 78-0570 | ESFERAS DE 0.50 MTS. PARA SE#ALES | OTROS
0 | 0 | 0 | 0 | 0 | 2026-06-01 | 2026 | 78-0570 | ESFERAS DE 0.50 MTS. PARA SE#ALES | OTROS
0 | 0 | 15 | 0 | 15 | 2026-07-01 | 2026 | 78-0570 | ESFERAS DE 0.50 MTS. PARA SE#ALES | OTROS
0 | 0 | 0 | 0 | 0 | 2026-08-01 | 2026 | 78-0570 | ESFERAS DE 0.50 MTS. PARA SE#ALES | OTROS
0 | 0 | 0 | 0 | 0 | 2026-09-01 | 2026 | 78-0570 | ESFERAS DE 0.50 MTS. PARA SE#ALES | OTROS
0 | 0 | 0 | 0 | 0 | 2026-10-01 | 2026 | 78-0570 | ESFERAS DE 0.50 MTS. PARA SE#ALES | OTROS
0 | 0 | 0 | 0 | 0 | 2026-11-01 | 2026 | 78-0570 | ESFERAS DE 0.50 MTS. PARA SE#ALES | OTROS
0 | 0 | 15 | 0 | 15 | 2026-12-01 | 2026 | 78-0570 | ESFERAS DE 0.50 MTS. PARA SE#ALES | OTROS
0 | 0 | 0 | 0 | 0 | 2027-01-01 | 2027 | 78-0570 | ESFERAS DE 0.50 MTS. PARA SE#ALES | OTROS
0 | 0 | 0 | 0 | 0 | 2027-02-01 | 2027 | 78-0570 | ESFERAS DE 0.50 MTS. PARA SE#ALES | OTROS
0 | 0 | 0 | 0 | 0 | 2027-03-01 | 2027 | 78-0570 | ESFERAS DE 0.50 MTS. PARA SE#ALES | OTROS
0 | 0 | 0 | 0 | 0 | 2027-04-01 | 2027 | 78-0570 | ESFERAS DE 0.50 MTS. PARA SE#ALES | OTROS
0 | 0 | 15 | 0 | 15 | 2027-05-01 | 2027 | 78-0570 | ESFERAS DE 0.50 MTS. PARA SE#ALES | OTROS
0 | 0 | 0 | 0 | 0 | 2027-06-01 | 2027 | 78-0570 | ESFERAS DE 0.50 MTS. PARA SE#ALES | OTROS
0 | 0 | 0 | 0 | 0 | 2027-07-01 | 2027 | 78-0570 | ESFERAS DE 0.50 MTS. PARA SE#ALES | OTROS
0 | 0 | 0 | 0 | 0 | 2027-08-01 | 2027 | 78-0570 | ESFERAS DE 0.50 MTS. PARA SE#ALES | OTROS
0 | 0 | 15 | 0 | 15 | 2027-09-01 | 2027 | 78-0570 | ESFERAS DE 0.50 MTS. PARA SE#ALES | OTROS
0 | 0 | 0 | 0 | 0 | 2027-10-01 | 2027 | 78-0570 | ESFERAS DE 0.50 MTS. PARA SE#ALES | OTROS
0 | 0 | 0 | 0 | 0 | 2027-11-01 | 2027 | 78-0570 | ESFERAS DE 0.50 MTS. PARA SE#ALES | OTROS
0 | 0 | 0 | 0 | 0 | 2027-12-01 | 2027 | 78-0570 | ESFERAS DE 0.50 MTS. PARA SE#ALES | OTROS
0 | 0 | 0 | 0 | 0 | 2025-04-01 | 2025 | 78-0561 | ESCALERA DE FIBRA VIDRIO DE 2 SEC 28 PIE | OTROS
0 | 0 | 0 | 0 | 0 | 2025-05-01 | 2025 | 78-0561 | ESCALERA DE FIBRA VIDRIO DE 2 SEC 28 PIE | OTROS
0 | 0 | 0 | 0 | 0 | 2025-06-01 | 2025 | 78-0561 | ESCALERA DE FIBRA VIDRIO DE 2 SEC 28 PIE | OTROS
0 | 0 | 0 | 0 | 0 | 2025-07-01 | 2025 | 78-0561 | ESCALERA DE FIBRA VIDRIO DE 2 SEC 28 PIE | OTROS
0 | 0 | 0 | 0 | 0 | 2025-08-01 | 2025 | 78-0561 | ESCALERA DE FIBRA VIDRIO DE 2 SEC 28 PIE | OTROS
0 | 0 | 0 | 0 | 0 | 2025-09-01 | 2025 | 78-0561 | ESCALERA DE FIBRA VIDRIO DE 2 SEC 28 PIE | OTROS
0 | 0 | 0 | 0 | 0 | 2025-10-01 | 2025 | 78-0561 | ESCALERA DE FIBRA VIDRIO DE 2 SEC 28 PIE | OTROS
0 | 0 | 0 | 0 | 0 | 2025-11-01 | 2025 | 78-0561 | ESCALERA DE FIBRA VIDRIO DE 2 SEC 28 PIE | OTROS
0 | 0 | 0 | 0 | 0 | 2025-12-01 | 2025 | 78-0561 | ESCALERA DE FIBRA VIDRIO DE 2 SEC 28 PIE | OTROS
0 | 0 | 0 | 0 | 0 | 2026-01-01 | 2026 | 78-0561 | ESCALERA DE FIBRA VIDRIO DE 2 SEC 28 PIE | OTROS
0 | 0 | 0 | 0 | 0 | 2026-02-01 | 2026 | 78-0561 | ESCALERA DE FIBRA VIDRIO DE 2 SEC 28 PIE | OTROS
0 | 0 | 0 | 0 | 0 | 2026-03-01 | 2026 | 78-0561 | ESCALERA DE FIBRA VIDRIO DE 2 SEC 28 PIE | OTROS
0 | 0 | 0 | 0 | 0 | 2026-04-01 | 2026 | 78-0561 | ESCALERA DE FIBRA VIDRIO DE 2 SEC 28 PIE | OTROS
0 | 0 | 0 | 0 | 0 | 2026-05-01 | 2026 | 78-0561 | ESCALERA DE FIBRA VIDRIO DE 2 SEC 28 PIE | OTROS
0 | 0 | 0 | 0 | 0 | 2026-06-01 | 2026 | 78-0561 | ESCALERA DE FIBRA VIDRIO DE 2 SEC 28 PIE | OTROS
0 | 0 | 0 | 0 | 0 | 2026-07-01 | 2026 | 78-0561 | ESCALERA DE FIBRA VIDRIO DE 2 SEC 28 PIE | OTROS
0 | 0 | 0 | 0 | 0 | 2026-08-01 | 2026 | 78-0561 | ESCALERA DE FIBRA VIDRIO DE 2 SEC 28 PIE | OTROS
0 | 0 | 0 | 0 | 0 | 2026-09-01 | 2026 | 78-0561 | ESCALERA DE FIBRA VIDRIO DE 2 SEC 28 PIE | OTROS
0 | 0 | 0 | 0 | 0 | 2026-10-01 | 2026 | 78-0561 | ESCALERA DE FIBRA VIDRIO DE 2 SEC 28 PIE | OTROS
0 | 0 | 0 | 0 | 0 | 2026-11-01 | 2026 | 78-0561 | ESCALERA DE FIBRA VIDRIO DE 2 SEC 28 PIE | OTROS
0 | 0 | 0 | 0 | 0 | 2026-12-01 | 2026 | 78-0561 | ESCALERA DE FIBRA VIDRIO DE 2 SEC 28 PIE | OTROS
0 | 0 | 0 | 0 | 0 | 2027-01-01 | 2027 | 78-0561 | ESCALERA DE FIBRA VIDRIO DE 2 SEC 28 PIE | OTROS
0 | 0 | 0 | 0 | 0 | 2027-02-01 | 2027 | 78-0561 | ESCALERA DE FIBRA VIDRIO DE 2 SEC 28 PIE | OTROS
0 | 0 | 0 | 0 | 0 | 2027-03-01 | 2027 | 78-0561 | ESCALERA DE FIBRA VIDRIO DE 2 SEC 28 PIE | OTROS
0 | 0 | 0 | 0 | 0 | 2027-04-01 | 2027 | 78-0561 | ESCALERA DE FIBRA VIDRIO DE 2 SEC 28 PIE | OTROS
0 | 0 | 0 | 0 | 0 | 2027-05-01 | 2027 | 78-0561 | ESCALERA DE FIBRA VIDRIO DE 2 SEC 28 PIE | OTROS
0 | 0 | 0 | 0 | 0 | 2027-06-01 | 2027 | 78-0561 | ESCALERA DE FIBRA VIDRIO DE 2 SEC 28 PIE | OTROS
0 | 0 | 0 | 0 | 0 | 2027-07-01 | 2027 | 78-0561 | ESCALERA DE FIBRA VIDRIO DE 2 SEC 28 PIE | OTROS
0 | 0 | 0 | 0 | 0 | 2027-08-01 | 2027 | 78-0561 | ESCALERA DE FIBRA VIDRIO DE 2 SEC 28 PIE | OTROS
0 | 0 | 0 | 0 | 0 | 2027-09-01 | 2027 | 78-0561 | ESCALERA DE FIBRA VIDRIO DE 2 SEC 28 PIE | OTROS
0 | 0 | 0 | 0 | 0 | 2027-10-01 | 2027 | 78-0561 | ESCALERA DE FIBRA VIDRIO DE 2 SEC 28 PIE | OTROS
0 | 0 | 0 | 0 | 0 | 2027-11-01 | 2027 | 78-0561 | ESCALERA DE FIBRA VIDRIO DE 2 SEC 28 PIE | OTROS
0 | 0 | 0 | 0 | 0 | 2027-12-01 | 2027 | 78-0561 | ESCALERA DE FIBRA VIDRIO DE 2 SEC 28 PIE | OTROS
0 | 0 | 0 | 0 | 0 | 2025-04-01 | 2025 | 78-0531 | DISCO DE CORTE METAL ½’’ X 4,1/2’’ | OTROS
0 | 0 | 0 | 0 | 0 | 2025-05-01 | 2025 | 78-0531 | DISCO DE CORTE METAL ½’’ X 4,1/2’’ | OTROS
0 | 0 | 0 | 0 | 0 | 2025-06-01 | 2025 | 78-0531 | DISCO DE CORTE METAL ½’’ X 4,1/2’’ | OTROS
0 | 0 | 0 | 0 | 0 | 2025-07-01 | 2025 | 78-0531 | DISCO DE CORTE METAL ½’’ X 4,1/2’’ | OTROS
0 | 0 | 0 | 0 | 0 | 2025-08-01 | 2025 | 78-0531 | DISCO DE CORTE METAL ½’’ X 4,1/2’’ | OTROS
0 | 0 | 0 | 0 | 0 | 2025-09-01 | 2025 | 78-0531 | DISCO DE CORTE METAL ½’’ X 4,1/2’’ | OTROS
0 | 0 | 0 | 0 | 0 | 2025-10-01 | 2025 | 78-0531 | DISCO DE CORTE METAL ½’’ X 4,1/2’’ | OTROS
0 | 0 | 0 | 0 | 0 | 2025-11-01 | 2025 | 78-0531 | DISCO DE CORTE METAL ½’’ X 4,1/2’’ | OTROS
0 | 0 | 0 | 0 | 0 | 2025-12-01 | 2025 | 78-0531 | DISCO DE CORTE METAL ½’’ X 4,1/2’’ | OTROS
0 | 0 | 0 | 0 | 0 | 2026-01-01 | 2026 | 78-0531 | DISCO DE CORTE METAL ½’’ X 4,1/2’’ | OTROS
0 | 0 | 0 | 0 | 0 | 2026-02-01 | 2026 | 78-0531 | DISCO DE CORTE METAL ½’’ X 4,1/2’’ | OTROS
0 | 0 | 0 | 0 | 0 | 2026-03-01 | 2026 | 78-0531 | DISCO DE CORTE METAL ½’’ X 4,1/2’’ | OTROS
0 | 0 | 0 | 0 | 0 | 2026-04-01 | 2026 | 78-0531 | DISCO DE CORTE METAL ½’’ X 4,1/2’’ | OTROS
0 | 0 | 0 | 0 | 0 | 2026-05-01 | 2026 | 78-0531 | DISCO DE CORTE METAL ½’’ X 4,1/2’’ | OTROS
0 | 0 | 0 | 0 | 0 | 2026-06-01 | 2026 | 78-0531 | DISCO DE CORTE METAL ½’’ X 4,1/2’’ | OTROS
0 | 0 | 0 | 0 | 0 | 2026-07-01 | 2026 | 78-0531 | DISCO DE CORTE METAL ½’’ X 4,1/2’’ | OTROS
0 | 0 | 0 | 0 | 0 | 2026-08-01 | 2026 | 78-0531 | DISCO DE CORTE METAL ½’’ X 4,1/2’’ | OTROS
0 | 0 | 0 | 0 | 0 | 2026-09-01 | 2026 | 78-0531 | DISCO DE CORTE METAL ½’’ X 4,1/2’’ | OTROS
0 | 0 | 0 | 0 | 0 | 2026-10-01 | 2026 | 78-0531 | DISCO DE CORTE METAL ½’’ X 4,1/2’’ | OTROS
0 | 0 | 0 | 0 | 0 | 2026-11-01 | 2026 | 78-0531 | DISCO DE CORTE METAL ½’’ X 4,1/2’’ | OTROS
0 | 0 | 0 | 0 | 0 | 2026-12-01 | 2026 | 78-0531 | DISCO DE CORTE METAL ½’’ X 4,1/2’’ | OTROS
0 | 0 | 0 | 0 | 0 | 2027-01-01 | 2027 | 78-0531 | DISCO DE CORTE METAL ½’’ X 4,1/2’’ | OTROS
0 | 0 | 0 | 0 | 0 | 2027-02-01 | 2027 | 78-0531 | DISCO DE CORTE METAL ½’’ X 4,1/2’’ | OTROS
0 | 0 | 0 | 0 | 0 | 2027-03-01 | 2027 | 78-0531 | DISCO DE CORTE METAL ½’’ X 4,1/2’’ | OTROS
0 | 0 | 0 | 0 | 0 | 2027-04-01 | 2027 | 78-0531 | DISCO DE CORTE METAL ½’’ X 4,1/2’’ | OTROS
0 | 0 | 0 | 0 | 0 | 2027-05-01 | 2027 | 78-0531 | DISCO DE CORTE METAL ½’’ X 4,1/2’’ | OTROS
0 | 0 | 0 | 0 | 0 | 2027-06-01 | 2027 | 78-0531 | DISCO DE CORTE METAL ½’’ X 4,1/2’’ | OTROS
0 | 0 | 0 | 0 | 0 | 2027-07-01 | 2027 | 78-0531 | DISCO DE CORTE METAL ½’’ X 4,1/2’’ | OTROS
0 | 0 | 0 | 0 | 0 | 2027-08-01 | 2027 | 78-0531 | DISCO DE CORTE METAL ½’’ X 4,1/2’’ | OTROS
0 | 0 | 0 | 0 | 0 | 2027-09-01 | 2027 | 78-0531 | DISCO DE CORTE METAL ½’’ X 4,1/2’’ | OTROS
0 | 0 | 0 | 0 | 0 | 2027-10-01 | 2027 | 78-0531 | DISCO DE CORTE METAL ½’’ X 4,1/2’’ | OTROS
0 | 0 | 0 | 0 | 0 | 2027-11-01 | 2027 | 78-0531 | DISCO DE CORTE METAL ½’’ X 4,1/2’’ | OTROS
0 | 0 | 0 | 0 | 0 | 2027-12-01 | 2027 | 78-0531 | DISCO DE CORTE METAL ½’’ X 4,1/2’’ | OTROS
0 | 0 | 0 | 0 | 0 | 2025-04-01 | 2025 | 78-0528 | DETECTOR DE HUMO TIPO IONIZACION | OTROS
0 | 0 | 0 | 0 | 0 | 2025-05-01 | 2025 | 78-0528 | DETECTOR DE HUMO TIPO IONIZACION | OTROS
0 | 0 | 0 | 0 | 0 | 2025-06-01 | 2025 | 78-0528 | DETECTOR DE HUMO TIPO IONIZACION | OTROS
0 | 0 | 0 | 0 | 0 | 2025-07-01 | 2025 | 78-0528 | DETECTOR DE HUMO TIPO IONIZACION | OTROS
0 | 0 | 0 | 0 | 0 | 2025-08-01 | 2025 | 78-0528 | DETECTOR DE HUMO TIPO IONIZACION | OTROS
0 | 0 | 0 | 0 | 0 | 2025-09-01 | 2025 | 78-0528 | DETECTOR DE HUMO TIPO IONIZACION | OTROS
0 | 0 | 0 | 0 | 0 | 2025-10-01 | 2025 | 78-0528 | DETECTOR DE HUMO TIPO IONIZACION | OTROS
0 | 0 | 0 | 0 | 0 | 2025-11-01 | 2025 | 78-0528 | DETECTOR DE HUMO TIPO IONIZACION | OTROS
0 | 0 | 0 | 0 | 0 | 2025-12-01 | 2025 | 78-0528 | DETECTOR DE HUMO TIPO IONIZACION | OTROS
0 | 0 | 0 | 0 | 0 | 2026-01-01 | 2026 | 78-0528 | DETECTOR DE HUMO TIPO IONIZACION | OTROS
0 | 0 | 0 | 0 | 0 | 2026-02-01 | 2026 | 78-0528 | DETECTOR DE HUMO TIPO IONIZACION | OTROS
0 | 0 | 0 | 0 | 0 | 2026-03-01 | 2026 | 78-0528 | DETECTOR DE HUMO TIPO IONIZACION | OTROS
0 | 0 | 0 | 0 | 0 | 2026-04-01 | 2026 | 78-0528 | DETECTOR DE HUMO TIPO IONIZACION | OTROS
0 | 0 | 0 | 0 | 0 | 2026-05-01 | 2026 | 78-0528 | DETECTOR DE HUMO TIPO IONIZACION | OTROS
0 | 0 | 0 | 0 | 0 | 2026-06-01 | 2026 | 78-0528 | DETECTOR DE HUMO TIPO IONIZACION | OTROS
0 | 0 | 0 | 0 | 0 | 2026-07-01 | 2026 | 78-0528 | DETECTOR DE HUMO TIPO IONIZACION | OTROS
0 | 0 | 0 | 0 | 0 | 2026-08-01 | 2026 | 78-0528 | DETECTOR DE HUMO TIPO IONIZACION | OTROS
0 | 0 | 0 | 0 | 0 | 2026-09-01 | 2026 | 78-0528 | DETECTOR DE HUMO TIPO IONIZACION | OTROS
0 | 0 | 0 | 0 | 0 | 2026-10-01 | 2026 | 78-0528 | DETECTOR DE HUMO TIPO IONIZACION | OTROS
0 | 0 | 0 | 0 | 0 | 2026-11-01 | 2026 | 78-0528 | DETECTOR DE HUMO TIPO IONIZACION | OTROS
0 | 0 | 0 | 0 | 0 | 2026-12-01 | 2026 | 78-0528 | DETECTOR DE HUMO TIPO IONIZACION | OTROS
0 | 0 | 0 | 0 | 0 | 2027-01-01 | 2027 | 78-0528 | DETECTOR DE HUMO TIPO IONIZACION | OTROS
0 | 0 | 0 | 0 | 0 | 2027-02-01 | 2027 | 78-0528 | DETECTOR DE HUMO TIPO IONIZACION | OTROS
0 | 0 | 0 | 0 | 0 | 2027-03-01 | 2027 | 78-0528 | DETECTOR DE HUMO TIPO IONIZACION | OTROS
0 | 0 | 0 | 0 | 0 | 2027-04-01 | 2027 | 78-0528 | DETECTOR DE HUMO TIPO IONIZACION | OTROS
0 | 0 | 0 | 0 | 0 | 2027-05-01 | 2027 | 78-0528 | DETECTOR DE HUMO TIPO IONIZACION | OTROS
0 | 0 | 0 | 0 | 0 | 2027-06-01 | 2027 | 78-0528 | DETECTOR DE HUMO TIPO IONIZACION | OTROS
0 | 0 | 0 | 0 | 0 | 2027-07-01 | 2027 | 78-0528 | DETECTOR DE HUMO TIPO IONIZACION | OTROS
0 | 0 | 0 | 0 | 0 | 2027-08-01 | 2027 | 78-0528 | DETECTOR DE HUMO TIPO IONIZACION | OTROS
0 | 0 | 0 | 0 | 0 | 2027-09-01 | 2027 | 78-0528 | DETECTOR DE HUMO TIPO IONIZACION | OTROS
0 | 0 | 0 | 0 | 0 | 2027-10-01 | 2027 | 78-0528 | DETECTOR DE HUMO TIPO IONIZACION | OTROS
0 | 0 | 0 | 0 | 0 | 2027-11-01 | 2027 | 78-0528 | DETECTOR DE HUMO TIPO IONIZACION | OTROS
0 | 0 | 0 | 0 | 0 | 2027-12-01 | 2027 | 78-0528 | DETECTOR DE HUMO TIPO IONIZACION | OTROS
0 | 0 | 0 | 0 | 0 | 2025-04-01 | 2025 | 78-0526 | DETECTOR DE CORRIENTE | OTROS
0 | 0 | 0 | 0 | 0 | 2025-05-01 | 2025 | 78-0526 | DETECTOR DE CORRIENTE | OTROS
0 | 0 | 0 | 0 | 0 | 2025-06-01 | 2025 | 78-0526 | DETECTOR DE CORRIENTE | OTROS
0 | 0 | 0 | 0 | 0 | 2025-07-01 | 2025 | 78-0526 | DETECTOR DE CORRIENTE | OTROS
0 | 0 | 0 | 0 | 0 | 2025-08-01 | 2025 | 78-0526 | DETECTOR DE CORRIENTE | OTROS
0 | 0 | 0 | 0 | 0 | 2025-09-01 | 2025 | 78-0526 | DETECTOR DE CORRIENTE | OTROS
0 | 0 | 0 | 0 | 0 | 2025-10-01 | 2025 | 78-0526 | DETECTOR DE CORRIENTE | OTROS
0 | 0 | 0 | 0 | 0 | 2025-11-01 | 2025 | 78-0526 | DETECTOR DE CORRIENTE | OTROS
0 | 0 | 0 | 0 | 0 | 2025-12-01 | 2025 | 78-0526 | DETECTOR DE CORRIENTE | OTROS
0 | 0 | 0 | 0 | 0 | 2026-01-01 | 2026 | 78-0526 | DETECTOR DE CORRIENTE | OTROS
0 | 0 | 0 | 0 | 0 | 2026-02-01 | 2026 | 78-0526 | DETECTOR DE CORRIENTE | OTROS
0 | 0 | 0 | 0 | 0 | 2026-03-01 | 2026 | 78-0526 | DETECTOR DE CORRIENTE | OTROS
0 | 0 | 0 | 0 | 0 | 2026-04-01 | 2026 | 78-0526 | DETECTOR DE CORRIENTE | OTROS
0 | 0 | 0 | 0 | 0 | 2026-05-01 | 2026 | 78-0526 | DETECTOR DE CORRIENTE | OTROS
0 | 0 | 0 | 0 | 0 | 2026-06-01 | 2026 | 78-0526 | DETECTOR DE CORRIENTE | OTROS
0 | 0 | 0 | 0 | 0 | 2026-07-01 | 2026 | 78-0526 | DETECTOR DE CORRIENTE | OTROS
0 | 0 | 0 | 0 | 0 | 2026-08-01 | 2026 | 78-0526 | DETECTOR DE CORRIENTE | OTROS
0 | 0 | 0 | 0 | 0 | 2026-09-01 | 2026 | 78-0526 | DETECTOR DE CORRIENTE | OTROS
0 | 0 | 0 | 0 | 0 | 2026-10-01 | 2026 | 78-0526 | DETECTOR DE CORRIENTE | OTROS
0 | 0 | 0 | 0 | 0 | 2026-11-01 | 2026 | 78-0526 | DETECTOR DE CORRIENTE | OTROS
0 | 0 | 0 | 0 | 0 | 2026-12-01 | 2026 | 78-0526 | DETECTOR DE CORRIENTE | OTROS
0 | 0 | 0 | 0 | 0 | 2027-01-01 | 2027 | 78-0526 | DETECTOR DE CORRIENTE | OTROS
0 | 0 | 0 | 0 | 0 | 2027-02-01 | 2027 | 78-0526 | DETECTOR DE CORRIENTE | OTROS
0 | 0 | 0 | 0 | 0 | 2027-03-01 | 2027 | 78-0526 | DETECTOR DE CORRIENTE | OTROS
0 | 0 | 0 | 0 | 0 | 2027-04-01 | 2027 | 78-0526 | DETECTOR DE CORRIENTE | OTROS
0 | 0 | 0 | 0 | 0 | 2027-05-01 | 2027 | 78-0526 | DETECTOR DE CORRIENTE | OTROS
0 | 0 | 0 | 0 | 0 | 2027-06-01 | 2027 | 78-0526 | DETECTOR DE CORRIENTE | OTROS
0 | 0 | 0 | 0 | 0 | 2027-07-01 | 2027 | 78-0526 | DETECTOR DE CORRIENTE | OTROS
0 | 0 | 0 | 0 | 0 | 2027-08-01 | 2027 | 78-0526 | DETECTOR DE CORRIENTE | OTROS
0 | 0 | 0 | 0 | 0 | 2027-09-01 | 2027 | 78-0526 | DETECTOR DE CORRIENTE | OTROS
0 | 0 | 0 | 0 | 0 | 2027-10-01 | 2027 | 78-0526 | DETECTOR DE CORRIENTE | OTROS
0 | 0 | 0 | 0 | 0 | 2027-11-01 | 2027 | 78-0526 | DETECTOR DE CORRIENTE | OTROS
0 | 0 | 0 | 0 | 0 | 2027-12-01 | 2027 | 78-0526 | DETECTOR DE CORRIENTE | OTROS
0 | 0 | 0 | 0 | 0 | 2025-04-01 | 2025 | 78-0522 | DESTORNILLADOR AISLADOS DE 6" N. 2401-6 | OTROS
0 | 0 | 0 | 0 | 0 | 2025-05-01 | 2025 | 78-0522 | DESTORNILLADOR AISLADOS DE 6" N. 2401-6 | OTROS
0 | 0 | 0 | 0 | 0 | 2025-06-01 | 2025 | 78-0522 | DESTORNILLADOR AISLADOS DE 6" N. 2401-6 | OTROS
0 | 0 | 0 | 0 | 0 | 2025-07-01 | 2025 | 78-0522 | DESTORNILLADOR AISLADOS DE 6" N. 2401-6 | OTROS
0 | 0 | 0 | 0 | 0 | 2025-08-01 | 2025 | 78-0522 | DESTORNILLADOR AISLADOS DE 6" N. 2401-6 | OTROS
0 | 0 | 0 | 0 | 0 | 2025-09-01 | 2025 | 78-0522 | DESTORNILLADOR AISLADOS DE 6" N. 2401-6 | OTROS
0 | 0 | 0 | 0 | 0 | 2025-10-01 | 2025 | 78-0522 | DESTORNILLADOR AISLADOS DE 6" N. 2401-6 | OTROS
0 | 0 | 0 | 0 | 0 | 2025-11-01 | 2025 | 78-0522 | DESTORNILLADOR AISLADOS DE 6" N. 2401-6 | OTROS
0 | 0 | 0 | 0 | 0 | 2025-12-01 | 2025 | 78-0522 | DESTORNILLADOR AISLADOS DE 6" N. 2401-6 | OTROS
0 | 0 | 0 | 0 | 0 | 2026-01-01 | 2026 | 78-0522 | DESTORNILLADOR AISLADOS DE 6" N. 2401-6 | OTROS
0 | 0 | 0 | 0 | 0 | 2026-02-01 | 2026 | 78-0522 | DESTORNILLADOR AISLADOS DE 6" N. 2401-6 | OTROS
0 | 0 | 0 | 0 | 0 | 2026-03-01 | 2026 | 78-0522 | DESTORNILLADOR AISLADOS DE 6" N. 2401-6 | OTROS
0 | 0 | 0 | 0 | 0 | 2026-04-01 | 2026 | 78-0522 | DESTORNILLADOR AISLADOS DE 6" N. 2401-6 | OTROS
0 | 0 | 0 | 0 | 0 | 2026-05-01 | 2026 | 78-0522 | DESTORNILLADOR AISLADOS DE 6" N. 2401-6 | OTROS
0 | 0 | 0 | 0 | 0 | 2026-06-01 | 2026 | 78-0522 | DESTORNILLADOR AISLADOS DE 6" N. 2401-6 | OTROS
0 | 0 | 0 | 0 | 0 | 2026-07-01 | 2026 | 78-0522 | DESTORNILLADOR AISLADOS DE 6" N. 2401-6 | OTROS
0 | 0 | 0 | 0 | 0 | 2026-08-01 | 2026 | 78-0522 | DESTORNILLADOR AISLADOS DE 6" N. 2401-6 | OTROS
0 | 0 | 0 | 0 | 0 | 2026-09-01 | 2026 | 78-0522 | DESTORNILLADOR AISLADOS DE 6" N. 2401-6 | OTROS
0 | 0 | 0 | 0 | 0 | 2026-10-01 | 2026 | 78-0522 | DESTORNILLADOR AISLADOS DE 6" N. 2401-6 | OTROS
0 | 0 | 0 | 0 | 0 | 2026-11-01 | 2026 | 78-0522 | DESTORNILLADOR AISLADOS DE 6" N. 2401-6 | OTROS
0 | 0 | 0 | 0 | 0 | 2026-12-01 | 2026 | 78-0522 | DESTORNILLADOR AISLADOS DE 6" N. 2401-6 | OTROS
0 | 0 | 0 | 0 | 0 | 2027-01-01 | 2027 | 78-0522 | DESTORNILLADOR AISLADOS DE 6" N. 2401-6 | OTROS
0 | 0 | 0 | 0 | 0 | 2027-02-01 | 2027 | 78-0522 | DESTORNILLADOR AISLADOS DE 6" N. 2401-6 | OTROS
0 | 0 | 0 | 0 | 0 | 2027-03-01 | 2027 | 78-0522 | DESTORNILLADOR AISLADOS DE 6" N. 2401-6 | OTROS
0 | 0 | 0 | 0 | 0 | 2027-04-01 | 2027 | 78-0522 | DESTORNILLADOR AISLADOS DE 6" N. 2401-6 | OTROS
0 | 0 | 0 | 0 | 0 | 2027-05-01 | 2027 | 78-0522 | DESTORNILLADOR AISLADOS DE 6" N. 2401-6 | OTROS
0 | 0 | 0 | 0 | 0 | 2027-06-01 | 2027 | 78-0522 | DESTORNILLADOR AISLADOS DE 6" N. 2401-6 | OTROS
0 | 0 | 0 | 0 | 0 | 2027-07-01 | 2027 | 78-0522 | DESTORNILLADOR AISLADOS DE 6" N. 2401-6 | OTROS
0 | 0 | 0 | 0 | 0 | 2027-08-01 | 2027 | 78-0522 | DESTORNILLADOR AISLADOS DE 6" N. 2401-6 | OTROS
0 | 0 | 0 | 0 | 0 | 2027-09-01 | 2027 | 78-0522 | DESTORNILLADOR AISLADOS DE 6" N. 2401-6 | OTROS
0 | 0 | 0 | 0 | 0 | 2027-10-01 | 2027 | 78-0522 | DESTORNILLADOR AISLADOS DE 6" N. 2401-6 | OTROS
0 | 0 | 0 | 0 | 0 | 2027-11-01 | 2027 | 78-0522 | DESTORNILLADOR AISLADOS DE 6" N. 2401-6 | OTROS
0 | 0 | 0 | 0 | 0 | 2027-12-01 | 2027 | 78-0522 | DESTORNILLADOR AISLADOS DE 6" N. 2401-6 | OTROS
0 | 0 | 0 | 0 | 0 | 2025-04-01 | 2025 | 78-0490 | DADOS PARA CAIMANETE CAT-WK-840 | OTROS
0 | 0 | 0 | 0 | 0 | 2025-05-01 | 2025 | 78-0490 | DADOS PARA CAIMANETE CAT-WK-840 | OTROS
0 | 0 | 0 | 0 | 0 | 2025-06-01 | 2025 | 78-0490 | DADOS PARA CAIMANETE CAT-WK-840 | OTROS
0 | 0 | 0 | 0 | 0 | 2025-07-01 | 2025 | 78-0490 | DADOS PARA CAIMANETE CAT-WK-840 | OTROS
0 | 0 | 0 | 0 | 0 | 2025-08-01 | 2025 | 78-0490 | DADOS PARA CAIMANETE CAT-WK-840 | OTROS
0 | 0 | 0 | 0 | 0 | 2025-09-01 | 2025 | 78-0490 | DADOS PARA CAIMANETE CAT-WK-840 | OTROS
0 | 0 | 0 | 0 | 0 | 2025-10-01 | 2025 | 78-0490 | DADOS PARA CAIMANETE CAT-WK-840 | OTROS
0 | 0 | 0 | 0 | 0 | 2025-11-01 | 2025 | 78-0490 | DADOS PARA CAIMANETE CAT-WK-840 | OTROS
0 | 0 | 0 | 0 | 0 | 2025-12-01 | 2025 | 78-0490 | DADOS PARA CAIMANETE CAT-WK-840 | OTROS
0 | 0 | 0 | 0 | 0 | 2026-01-01 | 2026 | 78-0490 | DADOS PARA CAIMANETE CAT-WK-840 | OTROS
0 | 0 | 0 | 0 | 0 | 2026-02-01 | 2026 | 78-0490 | DADOS PARA CAIMANETE CAT-WK-840 | OTROS
0 | 0 | 0 | 0 | 0 | 2026-03-01 | 2026 | 78-0490 | DADOS PARA CAIMANETE CAT-WK-840 | OTROS
0 | 0 | 0 | 0 | 0 | 2026-04-01 | 2026 | 78-0490 | DADOS PARA CAIMANETE CAT-WK-840 | OTROS
0 | 0 | 0 | 0 | 0 | 2026-05-01 | 2026 | 78-0490 | DADOS PARA CAIMANETE CAT-WK-840 | OTROS
0 | 0 | 0 | 0 | 0 | 2026-06-01 | 2026 | 78-0490 | DADOS PARA CAIMANETE CAT-WK-840 | OTROS
0 | 0 | 0 | 0 | 0 | 2026-07-01 | 2026 | 78-0490 | DADOS PARA CAIMANETE CAT-WK-840 | OTROS
0 | 0 | 0 | 0 | 0 | 2026-08-01 | 2026 | 78-0490 | DADOS PARA CAIMANETE CAT-WK-840 | OTROS
0 | 0 | 0 | 0 | 0 | 2026-09-01 | 2026 | 78-0490 | DADOS PARA CAIMANETE CAT-WK-840 | OTROS
0 | 0 | 0 | 0 | 0 | 2026-10-01 | 2026 | 78-0490 | DADOS PARA CAIMANETE CAT-WK-840 | OTROS
0 | 0 | 0 | 0 | 0 | 2026-11-01 | 2026 | 78-0490 | DADOS PARA CAIMANETE CAT-WK-840 | OTROS
0 | 0 | 0 | 0 | 0 | 2026-12-01 | 2026 | 78-0490 | DADOS PARA CAIMANETE CAT-WK-840 | OTROS
0 | 0 | 0 | 0 | 0 | 2027-01-01 | 2027 | 78-0490 | DADOS PARA CAIMANETE CAT-WK-840 | OTROS
0 | 0 | 0 | 0 | 0 | 2027-02-01 | 2027 | 78-0490 | DADOS PARA CAIMANETE CAT-WK-840 | OTROS
0 | 0 | 0 | 0 | 0 | 2027-03-01 | 2027 | 78-0490 | DADOS PARA CAIMANETE CAT-WK-840 | OTROS
0 | 0 | 0 | 0 | 0 | 2027-04-01 | 2027 | 78-0490 | DADOS PARA CAIMANETE CAT-WK-840 | OTROS
0 | 0 | 0 | 0 | 0 | 2027-05-01 | 2027 | 78-0490 | DADOS PARA CAIMANETE CAT-WK-840 | OTROS
0 | 0 | 0 | 0 | 0 | 2027-06-01 | 2027 | 78-0490 | DADOS PARA CAIMANETE CAT-WK-840 | OTROS
0 | 0 | 0 | 0 | 0 | 2027-07-01 | 2027 | 78-0490 | DADOS PARA CAIMANETE CAT-WK-840 | OTROS
0 | 0 | 0 | 0 | 0 | 2027-08-01 | 2027 | 78-0490 | DADOS PARA CAIMANETE CAT-WK-840 | OTROS
0 | 0 | 0 | 0 | 0 | 2027-09-01 | 2027 | 78-0490 | DADOS PARA CAIMANETE CAT-WK-840 | OTROS
0 | 0 | 0 | 0 | 0 | 2027-10-01 | 2027 | 78-0490 | DADOS PARA CAIMANETE CAT-WK-840 | OTROS
0 | 0 | 0 | 0 | 0 | 2027-11-01 | 2027 | 78-0490 | DADOS PARA CAIMANETE CAT-WK-840 | OTROS
0 | 0 | 0 | 0 | 0 | 2027-12-01 | 2027 | 78-0490 | DADOS PARA CAIMANETE CAT-WK-840 | OTROS
0 | 0 | 0 | 0 | 0 | 2025-04-01 | 2025 | 78-0484 | DADOS PARA CAIMANETE CAT-249 | OTROS
0 | 0 | 0 | 0 | 0 | 2025-05-01 | 2025 | 78-0484 | DADOS PARA CAIMANETE CAT-249 | OTROS
0 | 0 | 0 | 0 | 0 | 2025-06-01 | 2025 | 78-0484 | DADOS PARA CAIMANETE CAT-249 | OTROS
0 | 0 | 0 | 0 | 0 | 2025-07-01 | 2025 | 78-0484 | DADOS PARA CAIMANETE CAT-249 | OTROS
0 | 0 | 0 | 0 | 0 | 2025-08-01 | 2025 | 78-0484 | DADOS PARA CAIMANETE CAT-249 | OTROS
0 | 0 | 0 | 0 | 0 | 2025-09-01 | 2025 | 78-0484 | DADOS PARA CAIMANETE CAT-249 | OTROS
0 | 0 | 0 | 0 | 0 | 2025-10-01 | 2025 | 78-0484 | DADOS PARA CAIMANETE CAT-249 | OTROS
0 | 0 | 0 | 0 | 0 | 2025-11-01 | 2025 | 78-0484 | DADOS PARA CAIMANETE CAT-249 | OTROS
0 | 0 | 0 | 0 | 0 | 2025-12-01 | 2025 | 78-0484 | DADOS PARA CAIMANETE CAT-249 | OTROS
0 | 0 | 0 | 0 | 0 | 2026-01-01 | 2026 | 78-0484 | DADOS PARA CAIMANETE CAT-249 | OTROS
0 | 0 | 0 | 0 | 0 | 2026-02-01 | 2026 | 78-0484 | DADOS PARA CAIMANETE CAT-249 | OTROS
0 | 0 | 0 | 0 | 0 | 2026-03-01 | 2026 | 78-0484 | DADOS PARA CAIMANETE CAT-249 | OTROS
0 | 0 | 0 | 0 | 0 | 2026-04-01 | 2026 | 78-0484 | DADOS PARA CAIMANETE CAT-249 | OTROS
0 | 0 | 0 | 0 | 0 | 2026-05-01 | 2026 | 78-0484 | DADOS PARA CAIMANETE CAT-249 | OTROS
0 | 0 | 0 | 0 | 0 | 2026-06-01 | 2026 | 78-0484 | DADOS PARA CAIMANETE CAT-249 | OTROS
0 | 0 | 0 | 0 | 0 | 2026-07-01 | 2026 | 78-0484 | DADOS PARA CAIMANETE CAT-249 | OTROS
0 | 0 | 0 | 0 | 0 | 2026-08-01 | 2026 | 78-0484 | DADOS PARA CAIMANETE CAT-249 | OTROS
0 | 0 | 0 | 0 | 0 | 2026-09-01 | 2026 | 78-0484 | DADOS PARA CAIMANETE CAT-249 | OTROS
0 | 0 | 0 | 0 | 0 | 2026-10-01 | 2026 | 78-0484 | DADOS PARA CAIMANETE CAT-249 | OTROS
0 | 0 | 0 | 0 | 0 | 2026-11-01 | 2026 | 78-0484 | DADOS PARA CAIMANETE CAT-249 | OTROS
0 | 0 | 0 | 0 | 0 | 2026-12-01 | 2026 | 78-0484 | DADOS PARA CAIMANETE CAT-249 | OTROS
0 | 0 | 0 | 0 | 0 | 2027-01-01 | 2027 | 78-0484 | DADOS PARA CAIMANETE CAT-249 | OTROS
0 | 0 | 0 | 0 | 0 | 2027-02-01 | 2027 | 78-0484 | DADOS PARA CAIMANETE CAT-249 | OTROS
0 | 0 | 0 | 0 | 0 | 2027-03-01 | 2027 | 78-0484 | DADOS PARA CAIMANETE CAT-249 | OTROS
0 | 0 | 0 | 0 | 0 | 2027-04-01 | 2027 | 78-0484 | DADOS PARA CAIMANETE CAT-249 | OTROS
0 | 0 | 0 | 0 | 0 | 2027-05-01 | 2027 | 78-0484 | DADOS PARA CAIMANETE CAT-249 | OTROS
0 | 0 | 0 | 0 | 0 | 2027-06-01 | 2027 | 78-0484 | DADOS PARA CAIMANETE CAT-249 | OTROS
0 | 0 | 0 | 0 | 0 | 2027-07-01 | 2027 | 78-0484 | DADOS PARA CAIMANETE CAT-249 | OTROS
0 | 0 | 0 | 0 | 0 | 2027-08-01 | 2027 | 78-0484 | DADOS PARA CAIMANETE CAT-249 | OTROS
0 | 0 | 0 | 0 | 0 | 2027-09-01 | 2027 | 78-0484 | DADOS PARA CAIMANETE CAT-249 | OTROS
0 | 0 | 0 | 0 | 0 | 2027-10-01 | 2027 | 78-0484 | DADOS PARA CAIMANETE CAT-249 | OTROS
0 | 0 | 0 | 0 | 0 | 2027-11-01 | 2027 | 78-0484 | DADOS PARA CAIMANETE CAT-249 | OTROS
0 | 0 | 0 | 0 | 0 | 2027-12-01 | 2027 | 78-0484 | DADOS PARA CAIMANETE CAT-249 | OTROS
0 | 0 | 0 | 0 | 0 | 2025-04-01 | 2025 | 78-0472 | DADOS BURNDY "WC" | OTROS
0 | 0 | 0 | 0 | 0 | 2025-05-01 | 2025 | 78-0472 | DADOS BURNDY "WC" | OTROS
0 | 0 | 0 | 0 | 0 | 2025-06-01 | 2025 | 78-0472 | DADOS BURNDY "WC" | OTROS
0 | 0 | 0 | 0 | 0 | 2025-07-01 | 2025 | 78-0472 | DADOS BURNDY "WC" | OTROS
0 | 0 | 0 | 0 | 0 | 2025-08-01 | 2025 | 78-0472 | DADOS BURNDY "WC" | OTROS
0 | 0 | 0 | 0 | 0 | 2025-09-01 | 2025 | 78-0472 | DADOS BURNDY "WC" | OTROS
0 | 0 | 0 | 0 | 0 | 2025-10-01 | 2025 | 78-0472 | DADOS BURNDY "WC" | OTROS
0 | 0 | 0 | 0 | 0 | 2025-11-01 | 2025 | 78-0472 | DADOS BURNDY "WC" | OTROS
0 | 0 | 0 | 0 | 0 | 2025-12-01 | 2025 | 78-0472 | DADOS BURNDY "WC" | OTROS
0 | 0 | 0 | 0 | 0 | 2026-01-01 | 2026 | 78-0472 | DADOS BURNDY "WC" | OTROS
0 | 0 | 0 | 0 | 0 | 2026-02-01 | 2026 | 78-0472 | DADOS BURNDY "WC" | OTROS
0 | 0 | 0 | 0 | 0 | 2026-03-01 | 2026 | 78-0472 | DADOS BURNDY "WC" | OTROS
0 | 0 | 0 | 0 | 0 | 2026-04-01 | 2026 | 78-0472 | DADOS BURNDY "WC" | OTROS
0 | 0 | 0 | 0 | 0 | 2026-05-01 | 2026 | 78-0472 | DADOS BURNDY "WC" | OTROS
0 | 0 | 0 | 0 | 0 | 2026-06-01 | 2026 | 78-0472 | DADOS BURNDY "WC" | OTROS
0 | 0 | 0 | 0 | 0 | 2026-07-01 | 2026 | 78-0472 | DADOS BURNDY "WC" | OTROS
0 | 0 | 0 | 0 | 0 | 2026-08-01 | 2026 | 78-0472 | DADOS BURNDY "WC" | OTROS
0 | 0 | 0 | 0 | 0 | 2026-09-01 | 2026 | 78-0472 | DADOS BURNDY "WC" | OTROS
0 | 0 | 0 | 0 | 0 | 2026-10-01 | 2026 | 78-0472 | DADOS BURNDY "WC" | OTROS
0 | 0 | 0 | 0 | 0 | 2026-11-01 | 2026 | 78-0472 | DADOS BURNDY "WC" | OTROS
0 | 0 | 0 | 0 | 0 | 2026-12-01 | 2026 | 78-0472 | DADOS BURNDY "WC" | OTROS
0 | 0 | 0 | 0 | 0 | 2027-01-01 | 2027 | 78-0472 | DADOS BURNDY "WC" | OTROS
0 | 0 | 0 | 0 | 0 | 2027-02-01 | 2027 | 78-0472 | DADOS BURNDY "WC" | OTROS
0 | 0 | 0 | 0 | 0 | 2027-03-01 | 2027 | 78-0472 | DADOS BURNDY "WC" | OTROS
0 | 0 | 0 | 0 | 0 | 2027-04-01 | 2027 | 78-0472 | DADOS BURNDY "WC" | OTROS
0 | 0 | 0 | 0 | 0 | 2027-05-01 | 2027 | 78-0472 | DADOS BURNDY "WC" | OTROS
0 | 0 | 0 | 0 | 0 | 2027-06-01 | 2027 | 78-0472 | DADOS BURNDY "WC" | OTROS
0 | 0 | 0 | 0 | 0 | 2027-07-01 | 2027 | 78-0472 | DADOS BURNDY "WC" | OTROS
0 | 0 | 0 | 0 | 0 | 2027-08-01 | 2027 | 78-0472 | DADOS BURNDY "WC" | OTROS
0 | 0 | 0 | 0 | 0 | 2027-09-01 | 2027 | 78-0472 | DADOS BURNDY "WC" | OTROS
0 | 0 | 0 | 0 | 0 | 2027-10-01 | 2027 | 78-0472 | DADOS BURNDY "WC" | OTROS
0 | 0 | 0 | 0 | 0 | 2027-11-01 | 2027 | 78-0472 | DADOS BURNDY "WC" | OTROS
0 | 0 | 0 | 0 | 0 | 2027-12-01 | 2027 | 78-0472 | DADOS BURNDY "WC" | OTROS
0 | 0 | 0 | 0 | 0 | 2025-04-01 | 2025 | 78-0470 | DADOS PARA CAIMANETE MANUAL MD6 WBG | OTROS
0 | 0 | 0 | 0 | 0 | 2025-05-01 | 2025 | 78-0470 | DADOS PARA CAIMANETE MANUAL MD6 WBG | OTROS
0 | 0 | 0 | 0 | 0 | 2025-06-01 | 2025 | 78-0470 | DADOS PARA CAIMANETE MANUAL MD6 WBG | OTROS
0 | 0 | 0 | 0 | 0 | 2025-07-01 | 2025 | 78-0470 | DADOS PARA CAIMANETE MANUAL MD6 WBG | OTROS
0 | 0 | 0 | 0 | 0 | 2025-08-01 | 2025 | 78-0470 | DADOS PARA CAIMANETE MANUAL MD6 WBG | OTROS
0 | 0 | 0 | 0 | 0 | 2025-09-01 | 2025 | 78-0470 | DADOS PARA CAIMANETE MANUAL MD6 WBG | OTROS
0 | 0 | 0 | 0 | 0 | 2025-10-01 | 2025 | 78-0470 | DADOS PARA CAIMANETE MANUAL MD6 WBG | OTROS
0 | 0 | 0 | 0 | 0 | 2025-11-01 | 2025 | 78-0470 | DADOS PARA CAIMANETE MANUAL MD6 WBG | OTROS
0 | 0 | 0 | 0 | 0 | 2025-12-01 | 2025 | 78-0470 | DADOS PARA CAIMANETE MANUAL MD6 WBG | OTROS
0 | 0 | 0 | 0 | 0 | 2026-01-01 | 2026 | 78-0470 | DADOS PARA CAIMANETE MANUAL MD6 WBG | OTROS
0 | 0 | 0 | 0 | 0 | 2026-02-01 | 2026 | 78-0470 | DADOS PARA CAIMANETE MANUAL MD6 WBG | OTROS
0 | 0 | 0 | 0 | 0 | 2026-03-01 | 2026 | 78-0470 | DADOS PARA CAIMANETE MANUAL MD6 WBG | OTROS
0 | 0 | 0 | 0 | 0 | 2026-04-01 | 2026 | 78-0470 | DADOS PARA CAIMANETE MANUAL MD6 WBG | OTROS
0 | 0 | 0 | 0 | 0 | 2026-05-01 | 2026 | 78-0470 | DADOS PARA CAIMANETE MANUAL MD6 WBG | OTROS
0 | 0 | 0 | 0 | 0 | 2026-06-01 | 2026 | 78-0470 | DADOS PARA CAIMANETE MANUAL MD6 WBG | OTROS
0 | 0 | 0 | 0 | 0 | 2026-07-01 | 2026 | 78-0470 | DADOS PARA CAIMANETE MANUAL MD6 WBG | OTROS
0 | 0 | 0 | 0 | 0 | 2026-08-01 | 2026 | 78-0470 | DADOS PARA CAIMANETE MANUAL MD6 WBG | OTROS
0 | 0 | 0 | 0 | 0 | 2026-09-01 | 2026 | 78-0470 | DADOS PARA CAIMANETE MANUAL MD6 WBG | OTROS
0 | 0 | 0 | 0 | 0 | 2026-10-01 | 2026 | 78-0470 | DADOS PARA CAIMANETE MANUAL MD6 WBG | OTROS
0 | 0 | 0 | 0 | 0 | 2026-11-01 | 2026 | 78-0470 | DADOS PARA CAIMANETE MANUAL MD6 WBG | OTROS
0 | 0 | 0 | 0 | 0 | 2026-12-01 | 2026 | 78-0470 | DADOS PARA CAIMANETE MANUAL MD6 WBG | OTROS
0 | 0 | 0 | 0 | 0 | 2027-01-01 | 2027 | 78-0470 | DADOS PARA CAIMANETE MANUAL MD6 WBG | OTROS
0 | 0 | 0 | 0 | 0 | 2027-02-01 | 2027 | 78-0470 | DADOS PARA CAIMANETE MANUAL MD6 WBG | OTROS
0 | 0 | 0 | 0 | 0 | 2027-03-01 | 2027 | 78-0470 | DADOS PARA CAIMANETE MANUAL MD6 WBG | OTROS
0 | 0 | 0 | 0 | 0 | 2027-04-01 | 2027 | 78-0470 | DADOS PARA CAIMANETE MANUAL MD6 WBG | OTROS
0 | 0 | 0 | 0 | 0 | 2027-05-01 | 2027 | 78-0470 | DADOS PARA CAIMANETE MANUAL MD6 WBG | OTROS
0 | 0 | 0 | 0 | 0 | 2027-06-01 | 2027 | 78-0470 | DADOS PARA CAIMANETE MANUAL MD6 WBG | OTROS
0 | 0 | 0 | 0 | 0 | 2027-07-01 | 2027 | 78-0470 | DADOS PARA CAIMANETE MANUAL MD6 WBG | OTROS
0 | 0 | 0 | 0 | 0 | 2027-08-01 | 2027 | 78-0470 | DADOS PARA CAIMANETE MANUAL MD6 WBG | OTROS
0 | 0 | 0 | 0 | 0 | 2027-09-01 | 2027 | 78-0470 | DADOS PARA CAIMANETE MANUAL MD6 WBG | OTROS
0 | 0 | 0 | 0 | 0 | 2027-10-01 | 2027 | 78-0470 | DADOS PARA CAIMANETE MANUAL MD6 WBG | OTROS
0 | 0 | 0 | 0 | 0 | 2027-11-01 | 2027 | 78-0470 | DADOS PARA CAIMANETE MANUAL MD6 WBG | OTROS
0 | 0 | 0 | 0 | 0 | 2027-12-01 | 2027 | 78-0470 | DADOS PARA CAIMANETE MANUAL MD6 WBG | OTROS
0 | 0 | 0 | 0 | 0 | 2025-04-01 | 2025 | 78-0452 | DADOS PARA CAIMANETE HIDRAULICO U-321 | OTROS
0 | 0 | 0 | 0 | 0 | 2025-05-01 | 2025 | 78-0452 | DADOS PARA CAIMANETE HIDRAULICO U-321 | OTROS
0 | 0 | 0 | 0 | 0 | 2025-06-01 | 2025 | 78-0452 | DADOS PARA CAIMANETE HIDRAULICO U-321 | OTROS
0 | 0 | 0 | 0 | 0 | 2025-07-01 | 2025 | 78-0452 | DADOS PARA CAIMANETE HIDRAULICO U-321 | OTROS
0 | 0 | 0 | 0 | 0 | 2025-08-01 | 2025 | 78-0452 | DADOS PARA CAIMANETE HIDRAULICO U-321 | OTROS
0 | 0 | 0 | 0 | 0 | 2025-09-01 | 2025 | 78-0452 | DADOS PARA CAIMANETE HIDRAULICO U-321 | OTROS
0 | 0 | 0 | 0 | 0 | 2025-10-01 | 2025 | 78-0452 | DADOS PARA CAIMANETE HIDRAULICO U-321 | OTROS
0 | 0 | 0 | 0 | 0 | 2025-11-01 | 2025 | 78-0452 | DADOS PARA CAIMANETE HIDRAULICO U-321 | OTROS
0 | 0 | 0 | 0 | 0 | 2025-12-01 | 2025 | 78-0452 | DADOS PARA CAIMANETE HIDRAULICO U-321 | OTROS
0 | 0 | 0 | 0 | 0 | 2026-01-01 | 2026 | 78-0452 | DADOS PARA CAIMANETE HIDRAULICO U-321 | OTROS
0 | 0 | 0 | 0 | 0 | 2026-02-01 | 2026 | 78-0452 | DADOS PARA CAIMANETE HIDRAULICO U-321 | OTROS
0 | 0 | 0 | 0 | 0 | 2026-03-01 | 2026 | 78-0452 | DADOS PARA CAIMANETE HIDRAULICO U-321 | OTROS
0 | 0 | 0 | 0 | 0 | 2026-04-01 | 2026 | 78-0452 | DADOS PARA CAIMANETE HIDRAULICO U-321 | OTROS
0 | 0 | 0 | 0 | 0 | 2026-05-01 | 2026 | 78-0452 | DADOS PARA CAIMANETE HIDRAULICO U-321 | OTROS
0 | 0 | 0 | 0 | 0 | 2026-06-01 | 2026 | 78-0452 | DADOS PARA CAIMANETE HIDRAULICO U-321 | OTROS
0 | 0 | 0 | 0 | 0 | 2026-07-01 | 2026 | 78-0452 | DADOS PARA CAIMANETE HIDRAULICO U-321 | OTROS
0 | 0 | 0 | 0 | 0 | 2026-08-01 | 2026 | 78-0452 | DADOS PARA CAIMANETE HIDRAULICO U-321 | OTROS
0 | 0 | 0 | 0 | 0 | 2026-09-01 | 2026 | 78-0452 | DADOS PARA CAIMANETE HIDRAULICO U-321 | OTROS
0 | 0 | 0 | 0 | 0 | 2026-10-01 | 2026 | 78-0452 | DADOS PARA CAIMANETE HIDRAULICO U-321 | OTROS
0 | 0 | 0 | 0 | 0 | 2026-11-01 | 2026 | 78-0452 | DADOS PARA CAIMANETE HIDRAULICO U-321 | OTROS
0 | 0 | 0 | 0 | 0 | 2026-12-01 | 2026 | 78-0452 | DADOS PARA CAIMANETE HIDRAULICO U-321 | OTROS
0 | 0 | 0 | 0 | 0 | 2027-01-01 | 2027 | 78-0452 | DADOS PARA CAIMANETE HIDRAULICO U-321 | OTROS
0 | 0 | 0 | 0 | 0 | 2027-02-01 | 2027 | 78-0452 | DADOS PARA CAIMANETE HIDRAULICO U-321 | OTROS
0 | 0 | 0 | 0 | 0 | 2027-03-01 | 2027 | 78-0452 | DADOS PARA CAIMANETE HIDRAULICO U-321 | OTROS
0 | 0 | 0 | 0 | 0 | 2027-04-01 | 2027 | 78-0452 | DADOS PARA CAIMANETE HIDRAULICO U-321 | OTROS
0 | 0 | 0 | 0 | 0 | 2027-05-01 | 2027 | 78-0452 | DADOS PARA CAIMANETE HIDRAULICO U-321 | OTROS
0 | 0 | 0 | 0 | 0 | 2027-06-01 | 2027 | 78-0452 | DADOS PARA CAIMANETE HIDRAULICO U-321 | OTROS
0 | 0 | 0 | 0 | 0 | 2027-07-01 | 2027 | 78-0452 | DADOS PARA CAIMANETE HIDRAULICO U-321 | OTROS
0 | 0 | 0 | 0 | 0 | 2027-08-01 | 2027 | 78-0452 | DADOS PARA CAIMANETE HIDRAULICO U-321 | OTROS
0 | 0 | 0 | 0 | 0 | 2027-09-01 | 2027 | 78-0452 | DADOS PARA CAIMANETE HIDRAULICO U-321 | OTROS
0 | 0 | 0 | 0 | 0 | 2027-10-01 | 2027 | 78-0452 | DADOS PARA CAIMANETE HIDRAULICO U-321 | OTROS
0 | 0 | 0 | 0 | 0 | 2027-11-01 | 2027 | 78-0452 | DADOS PARA CAIMANETE HIDRAULICO U-321 | OTROS
0 | 0 | 0 | 0 | 0 | 2027-12-01 | 2027 | 78-0452 | DADOS PARA CAIMANETE HIDRAULICO U-321 | OTROS
0 | 0 | 0 | 0 | 0 | 2025-04-01 | 2025 | 78-0448 | DADOS PARA CAIMANETE HIDRAULICO U-317 | OTROS
0 | 0 | 0 | 0 | 0 | 2025-05-01 | 2025 | 78-0448 | DADOS PARA CAIMANETE HIDRAULICO U-317 | OTROS
0 | 0 | 0 | 0 | 0 | 2025-06-01 | 2025 | 78-0448 | DADOS PARA CAIMANETE HIDRAULICO U-317 | OTROS
0 | 0 | 0 | 0 | 0 | 2025-07-01 | 2025 | 78-0448 | DADOS PARA CAIMANETE HIDRAULICO U-317 | OTROS
0 | 0 | 0 | 0 | 0 | 2025-08-01 | 2025 | 78-0448 | DADOS PARA CAIMANETE HIDRAULICO U-317 | OTROS
0 | 0 | 0 | 0 | 0 | 2025-09-01 | 2025 | 78-0448 | DADOS PARA CAIMANETE HIDRAULICO U-317 | OTROS
0 | 0 | 0 | 0 | 0 | 2025-10-01 | 2025 | 78-0448 | DADOS PARA CAIMANETE HIDRAULICO U-317 | OTROS
0 | 0 | 0 | 0 | 0 | 2025-11-01 | 2025 | 78-0448 | DADOS PARA CAIMANETE HIDRAULICO U-317 | OTROS
0 | 0 | 0 | 0 | 0 | 2025-12-01 | 2025 | 78-0448 | DADOS PARA CAIMANETE HIDRAULICO U-317 | OTROS
0 | 0 | 0 | 0 | 0 | 2026-01-01 | 2026 | 78-0448 | DADOS PARA CAIMANETE HIDRAULICO U-317 | OTROS
0 | 0 | 0 | 0 | 0 | 2026-02-01 | 2026 | 78-0448 | DADOS PARA CAIMANETE HIDRAULICO U-317 | OTROS
0 | 0 | 0 | 0 | 0 | 2026-03-01 | 2026 | 78-0448 | DADOS PARA CAIMANETE HIDRAULICO U-317 | OTROS
0 | 0 | 0 | 0 | 0 | 2026-04-01 | 2026 | 78-0448 | DADOS PARA CAIMANETE HIDRAULICO U-317 | OTROS
0 | 0 | 0 | 0 | 0 | 2026-05-01 | 2026 | 78-0448 | DADOS PARA CAIMANETE HIDRAULICO U-317 | OTROS
0 | 0 | 0 | 0 | 0 | 2026-06-01 | 2026 | 78-0448 | DADOS PARA CAIMANETE HIDRAULICO U-317 | OTROS
0 | 0 | 0 | 0 | 0 | 2026-07-01 | 2026 | 78-0448 | DADOS PARA CAIMANETE HIDRAULICO U-317 | OTROS
0 | 0 | 0 | 0 | 0 | 2026-08-01 | 2026 | 78-0448 | DADOS PARA CAIMANETE HIDRAULICO U-317 | OTROS
0 | 0 | 0 | 0 | 0 | 2026-09-01 | 2026 | 78-0448 | DADOS PARA CAIMANETE HIDRAULICO U-317 | OTROS
0 | 0 | 0 | 0 | 0 | 2026-10-01 | 2026 | 78-0448 | DADOS PARA CAIMANETE HIDRAULICO U-317 | OTROS
0 | 0 | 0 | 0 | 0 | 2026-11-01 | 2026 | 78-0448 | DADOS PARA CAIMANETE HIDRAULICO U-317 | OTROS
0 | 0 | 0 | 0 | 0 | 2026-12-01 | 2026 | 78-0448 | DADOS PARA CAIMANETE HIDRAULICO U-317 | OTROS
0 | 0 | 0 | 0 | 0 | 2027-01-01 | 2027 | 78-0448 | DADOS PARA CAIMANETE HIDRAULICO U-317 | OTROS
0 | 0 | 0 | 0 | 0 | 2027-02-01 | 2027 | 78-0448 | DADOS PARA CAIMANETE HIDRAULICO U-317 | OTROS
0 | 0 | 0 | 0 | 0 | 2027-03-01 | 2027 | 78-0448 | DADOS PARA CAIMANETE HIDRAULICO U-317 | OTROS
0 | 0 | 0 | 0 | 0 | 2027-04-01 | 2027 | 78-0448 | DADOS PARA CAIMANETE HIDRAULICO U-317 | OTROS
0 | 0 | 0 | 0 | 0 | 2027-05-01 | 2027 | 78-0448 | DADOS PARA CAIMANETE HIDRAULICO U-317 | OTROS
0 | 0 | 0 | 0 | 0 | 2027-06-01 | 2027 | 78-0448 | DADOS PARA CAIMANETE HIDRAULICO U-317 | OTROS
0 | 0 | 0 | 0 | 0 | 2027-07-01 | 2027 | 78-0448 | DADOS PARA CAIMANETE HIDRAULICO U-317 | OTROS
0 | 0 | 0 | 0 | 0 | 2027-08-01 | 2027 | 78-0448 | DADOS PARA CAIMANETE HIDRAULICO U-317 | OTROS
0 | 0 | 0 | 0 | 0 | 2027-09-01 | 2027 | 78-0448 | DADOS PARA CAIMANETE HIDRAULICO U-317 | OTROS
0 | 0 | 0 | 0 | 0 | 2027-10-01 | 2027 | 78-0448 | DADOS PARA CAIMANETE HIDRAULICO U-317 | OTROS
0 | 0 | 0 | 0 | 0 | 2027-11-01 | 2027 | 78-0448 | DADOS PARA CAIMANETE HIDRAULICO U-317 | OTROS
0 | 0 | 0 | 0 | 0 | 2027-12-01 | 2027 | 78-0448 | DADOS PARA CAIMANETE HIDRAULICO U-317 | OTROS
0 | 0 | 0 | 0 | 0 | 2025-04-01 | 2025 | 78-0444 | DADOS PARA CAIMANETE HIDRAULICO U-261 | OTROS
0 | 0 | 0 | 0 | 0 | 2025-05-01 | 2025 | 78-0444 | DADOS PARA CAIMANETE HIDRAULICO U-261 | OTROS
0 | 0 | 0 | 0 | 0 | 2025-06-01 | 2025 | 78-0444 | DADOS PARA CAIMANETE HIDRAULICO U-261 | OTROS
0 | 0 | 0 | 0 | 0 | 2025-07-01 | 2025 | 78-0444 | DADOS PARA CAIMANETE HIDRAULICO U-261 | OTROS
0 | 0 | 0 | 0 | 0 | 2025-08-01 | 2025 | 78-0444 | DADOS PARA CAIMANETE HIDRAULICO U-261 | OTROS
0 | 0 | 0 | 0 | 0 | 2025-09-01 | 2025 | 78-0444 | DADOS PARA CAIMANETE HIDRAULICO U-261 | OTROS
0 | 0 | 0 | 0 | 0 | 2025-10-01 | 2025 | 78-0444 | DADOS PARA CAIMANETE HIDRAULICO U-261 | OTROS
0 | 0 | 0 | 0 | 0 | 2025-11-01 | 2025 | 78-0444 | DADOS PARA CAIMANETE HIDRAULICO U-261 | OTROS
0 | 0 | 0 | 0 | 0 | 2025-12-01 | 2025 | 78-0444 | DADOS PARA CAIMANETE HIDRAULICO U-261 | OTROS
0 | 0 | 0 | 0 | 0 | 2026-01-01 | 2026 | 78-0444 | DADOS PARA CAIMANETE HIDRAULICO U-261 | OTROS
0 | 0 | 0 | 0 | 0 | 2026-02-01 | 2026 | 78-0444 | DADOS PARA CAIMANETE HIDRAULICO U-261 | OTROS
0 | 0 | 0 | 0 | 0 | 2026-03-01 | 2026 | 78-0444 | DADOS PARA CAIMANETE HIDRAULICO U-261 | OTROS
0 | 0 | 0 | 0 | 0 | 2026-04-01 | 2026 | 78-0444 | DADOS PARA CAIMANETE HIDRAULICO U-261 | OTROS
0 | 0 | 0 | 0 | 0 | 2026-05-01 | 2026 | 78-0444 | DADOS PARA CAIMANETE HIDRAULICO U-261 | OTROS
0 | 0 | 0 | 0 | 0 | 2026-06-01 | 2026 | 78-0444 | DADOS PARA CAIMANETE HIDRAULICO U-261 | OTROS
0 | 0 | 0 | 0 | 0 | 2026-07-01 | 2026 | 78-0444 | DADOS PARA CAIMANETE HIDRAULICO U-261 | OTROS
0 | 0 | 0 | 0 | 0 | 2026-08-01 | 2026 | 78-0444 | DADOS PARA CAIMANETE HIDRAULICO U-261 | OTROS
0 | 0 | 0 | 0 | 0 | 2026-09-01 | 2026 | 78-0444 | DADOS PARA CAIMANETE HIDRAULICO U-261 | OTROS
0 | 0 | 0 | 0 | 0 | 2026-10-01 | 2026 | 78-0444 | DADOS PARA CAIMANETE HIDRAULICO U-261 | OTROS
0 | 0 | 0 | 0 | 0 | 2026-11-01 | 2026 | 78-0444 | DADOS PARA CAIMANETE HIDRAULICO U-261 | OTROS
0 | 0 | 0 | 0 | 0 | 2026-12-01 | 2026 | 78-0444 | DADOS PARA CAIMANETE HIDRAULICO U-261 | OTROS
0 | 0 | 0 | 0 | 0 | 2027-01-01 | 2027 | 78-0444 | DADOS PARA CAIMANETE HIDRAULICO U-261 | OTROS
0 | 0 | 0 | 0 | 0 | 2027-02-01 | 2027 | 78-0444 | DADOS PARA CAIMANETE HIDRAULICO U-261 | OTROS
0 | 0 | 0 | 0 | 0 | 2027-03-01 | 2027 | 78-0444 | DADOS PARA CAIMANETE HIDRAULICO U-261 | OTROS
0 | 0 | 0 | 0 | 0 | 2027-04-01 | 2027 | 78-0444 | DADOS PARA CAIMANETE HIDRAULICO U-261 | OTROS
0 | 0 | 0 | 0 | 0 | 2027-05-01 | 2027 | 78-0444 | DADOS PARA CAIMANETE HIDRAULICO U-261 | OTROS
0 | 0 | 0 | 0 | 0 | 2027-06-01 | 2027 | 78-0444 | DADOS PARA CAIMANETE HIDRAULICO U-261 | OTROS
0 | 0 | 0 | 0 | 0 | 2027-07-01 | 2027 | 78-0444 | DADOS PARA CAIMANETE HIDRAULICO U-261 | OTROS
0 | 0 | 0 | 0 | 0 | 2027-08-01 | 2027 | 78-0444 | DADOS PARA CAIMANETE HIDRAULICO U-261 | OTROS
0 | 0 | 0 | 0 | 0 | 2027-09-01 | 2027 | 78-0444 | DADOS PARA CAIMANETE HIDRAULICO U-261 | OTROS
0 | 0 | 0 | 0 | 0 | 2027-10-01 | 2027 | 78-0444 | DADOS PARA CAIMANETE HIDRAULICO U-261 | OTROS
0 | 0 | 0 | 0 | 0 | 2027-11-01 | 2027 | 78-0444 | DADOS PARA CAIMANETE HIDRAULICO U-261 | OTROS
0 | 0 | 0 | 0 | 0 | 2027-12-01 | 2027 | 78-0444 | DADOS PARA CAIMANETE HIDRAULICO U-261 | OTROS
0 | 0 | 0 | 0 | 0 | 2025-04-01 | 2025 | 78-0441 | DADOS U252 PARA CAIMANETE | OTROS
0 | 0 | 0 | 0 | 0 | 2025-05-01 | 2025 | 78-0441 | DADOS U252 PARA CAIMANETE | OTROS
0 | 0 | 0 | 0 | 0 | 2025-06-01 | 2025 | 78-0441 | DADOS U252 PARA CAIMANETE | OTROS
0 | 0 | 0 | 0 | 0 | 2025-07-01 | 2025 | 78-0441 | DADOS U252 PARA CAIMANETE | OTROS
0 | 0 | 0 | 0 | 0 | 2025-08-01 | 2025 | 78-0441 | DADOS U252 PARA CAIMANETE | OTROS
0 | 0 | 0 | 0 | 0 | 2025-09-01 | 2025 | 78-0441 | DADOS U252 PARA CAIMANETE | OTROS
0 | 0 | 0 | 0 | 0 | 2025-10-01 | 2025 | 78-0441 | DADOS U252 PARA CAIMANETE | OTROS
0 | 0 | 0 | 0 | 0 | 2025-11-01 | 2025 | 78-0441 | DADOS U252 PARA CAIMANETE | OTROS
0 | 0 | 0 | 0 | 0 | 2025-12-01 | 2025 | 78-0441 | DADOS U252 PARA CAIMANETE | OTROS
0 | 0 | 0 | 0 | 0 | 2026-01-01 | 2026 | 78-0441 | DADOS U252 PARA CAIMANETE | OTROS
0 | 0 | 0 | 0 | 0 | 2026-02-01 | 2026 | 78-0441 | DADOS U252 PARA CAIMANETE | OTROS
0 | 0 | 0 | 0 | 0 | 2026-03-01 | 2026 | 78-0441 | DADOS U252 PARA CAIMANETE | OTROS
0 | 0 | 0 | 0 | 0 | 2026-04-01 | 2026 | 78-0441 | DADOS U252 PARA CAIMANETE | OTROS
0 | 0 | 0 | 0 | 0 | 2026-05-01 | 2026 | 78-0441 | DADOS U252 PARA CAIMANETE | OTROS
0 | 0 | 0 | 0 | 0 | 2026-06-01 | 2026 | 78-0441 | DADOS U252 PARA CAIMANETE | OTROS
0 | 0 | 0 | 0 | 0 | 2026-07-01 | 2026 | 78-0441 | DADOS U252 PARA CAIMANETE | OTROS
0 | 0 | 0 | 0 | 0 | 2026-08-01 | 2026 | 78-0441 | DADOS U252 PARA CAIMANETE | OTROS
0 | 0 | 0 | 0 | 0 | 2026-09-01 | 2026 | 78-0441 | DADOS U252 PARA CAIMANETE | OTROS
0 | 0 | 0 | 0 | 0 | 2026-10-01 | 2026 | 78-0441 | DADOS U252 PARA CAIMANETE | OTROS
0 | 0 | 0 | 0 | 0 | 2026-11-01 | 2026 | 78-0441 | DADOS U252 PARA CAIMANETE | OTROS
0 | 0 | 0 | 0 | 0 | 2026-12-01 | 2026 | 78-0441 | DADOS U252 PARA CAIMANETE | OTROS
0 | 0 | 0 | 0 | 0 | 2027-01-01 | 2027 | 78-0441 | DADOS U252 PARA CAIMANETE | OTROS
0 | 0 | 0 | 0 | 0 | 2027-02-01 | 2027 | 78-0441 | DADOS U252 PARA CAIMANETE | OTROS
0 | 0 | 0 | 0 | 0 | 2027-03-01 | 2027 | 78-0441 | DADOS U252 PARA CAIMANETE | OTROS
0 | 0 | 0 | 0 | 0 | 2027-04-01 | 2027 | 78-0441 | DADOS U252 PARA CAIMANETE | OTROS
0 | 0 | 0 | 0 | 0 | 2027-05-01 | 2027 | 78-0441 | DADOS U252 PARA CAIMANETE | OTROS
0 | 0 | 0 | 0 | 0 | 2027-06-01 | 2027 | 78-0441 | DADOS U252 PARA CAIMANETE | OTROS
0 | 0 | 0 | 0 | 0 | 2027-07-01 | 2027 | 78-0441 | DADOS U252 PARA CAIMANETE | OTROS
0 | 0 | 0 | 0 | 0 | 2027-08-01 | 2027 | 78-0441 | DADOS U252 PARA CAIMANETE | OTROS
0 | 0 | 0 | 0 | 0 | 2027-09-01 | 2027 | 78-0441 | DADOS U252 PARA CAIMANETE | OTROS
0 | 0 | 0 | 0 | 0 | 2027-10-01 | 2027 | 78-0441 | DADOS U252 PARA CAIMANETE | OTROS
0 | 0 | 0 | 0 | 0 | 2027-11-01 | 2027 | 78-0441 | DADOS U252 PARA CAIMANETE | OTROS
0 | 0 | 0 | 0 | 0 | 2027-12-01 | 2027 | 78-0441 | DADOS U252 PARA CAIMANETE | OTROS
0 | 0 | 0 | 0 | 0 | 2025-04-01 | 2025 | 78-0440 | DADOS PARA CAIMANETE HIDRAULICO U-251 | OTROS
0 | 0 | 0 | 0 | 0 | 2025-05-01 | 2025 | 78-0440 | DADOS PARA CAIMANETE HIDRAULICO U-251 | OTROS
0 | 0 | 0 | 0 | 0 | 2025-06-01 | 2025 | 78-0440 | DADOS PARA CAIMANETE HIDRAULICO U-251 | OTROS
0 | 0 | 0 | 0 | 0 | 2025-07-01 | 2025 | 78-0440 | DADOS PARA CAIMANETE HIDRAULICO U-251 | OTROS
0 | 0 | 0 | 0 | 0 | 2025-08-01 | 2025 | 78-0440 | DADOS PARA CAIMANETE HIDRAULICO U-251 | OTROS
0 | 0 | 0 | 0 | 0 | 2025-09-01 | 2025 | 78-0440 | DADOS PARA CAIMANETE HIDRAULICO U-251 | OTROS
0 | 0 | 0 | 0 | 0 | 2025-10-01 | 2025 | 78-0440 | DADOS PARA CAIMANETE HIDRAULICO U-251 | OTROS
0 | 0 | 0 | 0 | 0 | 2025-11-01 | 2025 | 78-0440 | DADOS PARA CAIMANETE HIDRAULICO U-251 | OTROS
0 | 0 | 0 | 0 | 0 | 2025-12-01 | 2025 | 78-0440 | DADOS PARA CAIMANETE HIDRAULICO U-251 | OTROS
0 | 0 | 0 | 0 | 0 | 2026-01-01 | 2026 | 78-0440 | DADOS PARA CAIMANETE HIDRAULICO U-251 | OTROS
0 | 0 | 0 | 0 | 0 | 2026-02-01 | 2026 | 78-0440 | DADOS PARA CAIMANETE HIDRAULICO U-251 | OTROS
0 | 0 | 0 | 0 | 0 | 2026-03-01 | 2026 | 78-0440 | DADOS PARA CAIMANETE HIDRAULICO U-251 | OTROS
0 | 0 | 0 | 0 | 0 | 2026-04-01 | 2026 | 78-0440 | DADOS PARA CAIMANETE HIDRAULICO U-251 | OTROS
0 | 0 | 0 | 0 | 0 | 2026-05-01 | 2026 | 78-0440 | DADOS PARA CAIMANETE HIDRAULICO U-251 | OTROS
0 | 0 | 0 | 0 | 0 | 2026-06-01 | 2026 | 78-0440 | DADOS PARA CAIMANETE HIDRAULICO U-251 | OTROS
0 | 0 | 0 | 0 | 0 | 2026-07-01 | 2026 | 78-0440 | DADOS PARA CAIMANETE HIDRAULICO U-251 | OTROS
0 | 0 | 0 | 0 | 0 | 2026-08-01 | 2026 | 78-0440 | DADOS PARA CAIMANETE HIDRAULICO U-251 | OTROS
0 | 0 | 0 | 0 | 0 | 2026-09-01 | 2026 | 78-0440 | DADOS PARA CAIMANETE HIDRAULICO U-251 | OTROS
0 | 0 | 0 | 0 | 0 | 2026-10-01 | 2026 | 78-0440 | DADOS PARA CAIMANETE HIDRAULICO U-251 | OTROS
0 | 0 | 0 | 0 | 0 | 2026-11-01 | 2026 | 78-0440 | DADOS PARA CAIMANETE HIDRAULICO U-251 | OTROS
0 | 0 | 0 | 0 | 0 | 2026-12-01 | 2026 | 78-0440 | DADOS PARA CAIMANETE HIDRAULICO U-251 | OTROS
0 | 0 | 0 | 0 | 0 | 2027-01-01 | 2027 | 78-0440 | DADOS PARA CAIMANETE HIDRAULICO U-251 | OTROS
0 | 0 | 0 | 0 | 0 | 2027-02-01 | 2027 | 78-0440 | DADOS PARA CAIMANETE HIDRAULICO U-251 | OTROS
0 | 0 | 0 | 0 | 0 | 2027-03-01 | 2027 | 78-0440 | DADOS PARA CAIMANETE HIDRAULICO U-251 | OTROS
0 | 0 | 0 | 0 | 0 | 2027-04-01 | 2027 | 78-0440 | DADOS PARA CAIMANETE HIDRAULICO U-251 | OTROS
0 | 0 | 0 | 0 | 0 | 2027-05-01 | 2027 | 78-0440 | DADOS PARA CAIMANETE HIDRAULICO U-251 | OTROS
0 | 0 | 0 | 0 | 0 | 2027-06-01 | 2027 | 78-0440 | DADOS PARA CAIMANETE HIDRAULICO U-251 | OTROS
0 | 0 | 0 | 0 | 0 | 2027-07-01 | 2027 | 78-0440 | DADOS PARA CAIMANETE HIDRAULICO U-251 | OTROS
0 | 0 | 0 | 0 | 0 | 2027-08-01 | 2027 | 78-0440 | DADOS PARA CAIMANETE HIDRAULICO U-251 | OTROS
0 | 0 | 0 | 0 | 0 | 2027-09-01 | 2027 | 78-0440 | DADOS PARA CAIMANETE HIDRAULICO U-251 | OTROS
0 | 0 | 0 | 0 | 0 | 2027-10-01 | 2027 | 78-0440 | DADOS PARA CAIMANETE HIDRAULICO U-251 | OTROS
0 | 0 | 0 | 0 | 0 | 2027-11-01 | 2027 | 78-0440 | DADOS PARA CAIMANETE HIDRAULICO U-251 | OTROS
0 | 0 | 0 | 0 | 0 | 2027-12-01 | 2027 | 78-0440 | DADOS PARA CAIMANETE HIDRAULICO U-251 | OTROS
0 | 0 | 0 | 0 | 0 | 2025-04-01 | 2025 | 78-0436 | DADOS PARA CAIMANETE HIDRAULICO U-249 | OTROS
0 | 0 | 0 | 0 | 0 | 2025-05-01 | 2025 | 78-0436 | DADOS PARA CAIMANETE HIDRAULICO U-249 | OTROS
0 | 0 | 0 | 0 | 0 | 2025-06-01 | 2025 | 78-0436 | DADOS PARA CAIMANETE HIDRAULICO U-249 | OTROS
0 | 0 | 0 | 0 | 0 | 2025-07-01 | 2025 | 78-0436 | DADOS PARA CAIMANETE HIDRAULICO U-249 | OTROS
0 | 0 | 0 | 0 | 0 | 2025-08-01 | 2025 | 78-0436 | DADOS PARA CAIMANETE HIDRAULICO U-249 | OTROS
0 | 0 | 0 | 0 | 0 | 2025-09-01 | 2025 | 78-0436 | DADOS PARA CAIMANETE HIDRAULICO U-249 | OTROS
0 | 0 | 0 | 0 | 0 | 2025-10-01 | 2025 | 78-0436 | DADOS PARA CAIMANETE HIDRAULICO U-249 | OTROS
0 | 0 | 0 | 0 | 0 | 2025-11-01 | 2025 | 78-0436 | DADOS PARA CAIMANETE HIDRAULICO U-249 | OTROS
0 | 0 | 0 | 0 | 0 | 2025-12-01 | 2025 | 78-0436 | DADOS PARA CAIMANETE HIDRAULICO U-249 | OTROS
0 | 0 | 0 | 0 | 0 | 2026-01-01 | 2026 | 78-0436 | DADOS PARA CAIMANETE HIDRAULICO U-249 | OTROS
0 | 0 | 0 | 0 | 0 | 2026-02-01 | 2026 | 78-0436 | DADOS PARA CAIMANETE HIDRAULICO U-249 | OTROS
0 | 0 | 0 | 0 | 0 | 2026-03-01 | 2026 | 78-0436 | DADOS PARA CAIMANETE HIDRAULICO U-249 | OTROS
0 | 0 | 0 | 0 | 0 | 2026-04-01 | 2026 | 78-0436 | DADOS PARA CAIMANETE HIDRAULICO U-249 | OTROS
0 | 0 | 0 | 0 | 0 | 2026-05-01 | 2026 | 78-0436 | DADOS PARA CAIMANETE HIDRAULICO U-249 | OTROS
0 | 0 | 0 | 0 | 0 | 2026-06-01 | 2026 | 78-0436 | DADOS PARA CAIMANETE HIDRAULICO U-249 | OTROS
0 | 0 | 0 | 0 | 0 | 2026-07-01 | 2026 | 78-0436 | DADOS PARA CAIMANETE HIDRAULICO U-249 | OTROS
0 | 0 | 0 | 0 | 0 | 2026-08-01 | 2026 | 78-0436 | DADOS PARA CAIMANETE HIDRAULICO U-249 | OTROS
0 | 0 | 0 | 0 | 0 | 2026-09-01 | 2026 | 78-0436 | DADOS PARA CAIMANETE HIDRAULICO U-249 | OTROS
0 | 0 | 0 | 0 | 0 | 2026-10-01 | 2026 | 78-0436 | DADOS PARA CAIMANETE HIDRAULICO U-249 | OTROS
0 | 0 | 0 | 0 | 0 | 2026-11-01 | 2026 | 78-0436 | DADOS PARA CAIMANETE HIDRAULICO U-249 | OTROS
0 | 0 | 0 | 0 | 0 | 2026-12-01 | 2026 | 78-0436 | DADOS PARA CAIMANETE HIDRAULICO U-249 | OTROS
0 | 0 | 0 | 0 | 0 | 2027-01-01 | 2027 | 78-0436 | DADOS PARA CAIMANETE HIDRAULICO U-249 | OTROS
0 | 0 | 0 | 0 | 0 | 2027-02-01 | 2027 | 78-0436 | DADOS PARA CAIMANETE HIDRAULICO U-249 | OTROS
0 | 0 | 0 | 0 | 0 | 2027-03-01 | 2027 | 78-0436 | DADOS PARA CAIMANETE HIDRAULICO U-249 | OTROS
0 | 0 | 0 | 0 | 0 | 2027-04-01 | 2027 | 78-0436 | DADOS PARA CAIMANETE HIDRAULICO U-249 | OTROS
0 | 0 | 0 | 0 | 0 | 2027-05-01 | 2027 | 78-0436 | DADOS PARA CAIMANETE HIDRAULICO U-249 | OTROS
0 | 0 | 0 | 0 | 0 | 2027-06-01 | 2027 | 78-0436 | DADOS PARA CAIMANETE HIDRAULICO U-249 | OTROS
0 | 0 | 0 | 0 | 0 | 2027-07-01 | 2027 | 78-0436 | DADOS PARA CAIMANETE HIDRAULICO U-249 | OTROS
0 | 0 | 0 | 0 | 0 | 2027-08-01 | 2027 | 78-0436 | DADOS PARA CAIMANETE HIDRAULICO U-249 | OTROS
0 | 0 | 0 | 0 | 0 | 2027-09-01 | 2027 | 78-0436 | DADOS PARA CAIMANETE HIDRAULICO U-249 | OTROS
0 | 0 | 0 | 0 | 0 | 2027-10-01 | 2027 | 78-0436 | DADOS PARA CAIMANETE HIDRAULICO U-249 | OTROS
0 | 0 | 0 | 0 | 0 | 2027-11-01 | 2027 | 78-0436 | DADOS PARA CAIMANETE HIDRAULICO U-249 | OTROS
0 | 0 | 0 | 0 | 0 | 2027-12-01 | 2027 | 78-0436 | DADOS PARA CAIMANETE HIDRAULICO U-249 | OTROS
0 | 0 | 0 | 0 | 0 | 2025-04-01 | 2025 | 78-0435 | DADOS PARA CAIMANETE HIDRAULICO U-247 | OTROS
0 | 0 | 0 | 0 | 0 | 2025-05-01 | 2025 | 78-0435 | DADOS PARA CAIMANETE HIDRAULICO U-247 | OTROS
0 | 0 | 0 | 0 | 0 | 2025-06-01 | 2025 | 78-0435 | DADOS PARA CAIMANETE HIDRAULICO U-247 | OTROS
0 | 0 | 0 | 0 | 0 | 2025-07-01 | 2025 | 78-0435 | DADOS PARA CAIMANETE HIDRAULICO U-247 | OTROS
0 | 0 | 0 | 0 | 0 | 2025-08-01 | 2025 | 78-0435 | DADOS PARA CAIMANETE HIDRAULICO U-247 | OTROS
0 | 0 | 0 | 0 | 0 | 2025-09-01 | 2025 | 78-0435 | DADOS PARA CAIMANETE HIDRAULICO U-247 | OTROS
0 | 0 | 0 | 0 | 0 | 2025-10-01 | 2025 | 78-0435 | DADOS PARA CAIMANETE HIDRAULICO U-247 | OTROS
0 | 0 | 0 | 0 | 0 | 2025-11-01 | 2025 | 78-0435 | DADOS PARA CAIMANETE HIDRAULICO U-247 | OTROS
0 | 0 | 0 | 0 | 0 | 2025-12-01 | 2025 | 78-0435 | DADOS PARA CAIMANETE HIDRAULICO U-247 | OTROS
0 | 0 | 0 | 0 | 0 | 2026-01-01 | 2026 | 78-0435 | DADOS PARA CAIMANETE HIDRAULICO U-247 | OTROS
0 | 0 | 0 | 0 | 0 | 2026-02-01 | 2026 | 78-0435 | DADOS PARA CAIMANETE HIDRAULICO U-247 | OTROS
0 | 0 | 0 | 0 | 0 | 2026-03-01 | 2026 | 78-0435 | DADOS PARA CAIMANETE HIDRAULICO U-247 | OTROS
0 | 0 | 0 | 0 | 0 | 2026-04-01 | 2026 | 78-0435 | DADOS PARA CAIMANETE HIDRAULICO U-247 | OTROS
0 | 0 | 0 | 0 | 0 | 2026-05-01 | 2026 | 78-0435 | DADOS PARA CAIMANETE HIDRAULICO U-247 | OTROS
0 | 0 | 0 | 0 | 0 | 2026-06-01 | 2026 | 78-0435 | DADOS PARA CAIMANETE HIDRAULICO U-247 | OTROS
0 | 0 | 0 | 0 | 0 | 2026-07-01 | 2026 | 78-0435 | DADOS PARA CAIMANETE HIDRAULICO U-247 | OTROS
0 | 0 | 0 | 0 | 0 | 2026-08-01 | 2026 | 78-0435 | DADOS PARA CAIMANETE HIDRAULICO U-247 | OTROS
0 | 0 | 0 | 0 | 0 | 2026-09-01 | 2026 | 78-0435 | DADOS PARA CAIMANETE HIDRAULICO U-247 | OTROS
0 | 0 | 0 | 0 | 0 | 2026-10-01 | 2026 | 78-0435 | DADOS PARA CAIMANETE HIDRAULICO U-247 | OTROS
0 | 0 | 0 | 0 | 0 | 2026-11-01 | 2026 | 78-0435 | DADOS PARA CAIMANETE HIDRAULICO U-247 | OTROS
0 | 0 | 0 | 0 | 0 | 2026-12-01 | 2026 | 78-0435 | DADOS PARA CAIMANETE HIDRAULICO U-247 | OTROS
0 | 0 | 0 | 0 | 0 | 2027-01-01 | 2027 | 78-0435 | DADOS PARA CAIMANETE HIDRAULICO U-247 | OTROS
0 | 0 | 0 | 0 | 0 | 2027-02-01 | 2027 | 78-0435 | DADOS PARA CAIMANETE HIDRAULICO U-247 | OTROS
0 | 0 | 0 | 0 | 0 | 2027-03-01 | 2027 | 78-0435 | DADOS PARA CAIMANETE HIDRAULICO U-247 | OTROS
0 | 0 | 0 | 0 | 0 | 2027-04-01 | 2027 | 78-0435 | DADOS PARA CAIMANETE HIDRAULICO U-247 | OTROS
0 | 0 | 0 | 0 | 0 | 2027-05-01 | 2027 | 78-0435 | DADOS PARA CAIMANETE HIDRAULICO U-247 | OTROS
0 | 0 | 0 | 0 | 0 | 2027-06-01 | 2027 | 78-0435 | DADOS PARA CAIMANETE HIDRAULICO U-247 | OTROS
0 | 0 | 0 | 0 | 0 | 2027-07-01 | 2027 | 78-0435 | DADOS PARA CAIMANETE HIDRAULICO U-247 | OTROS
0 | 0 | 0 | 0 | 0 | 2027-08-01 | 2027 | 78-0435 | DADOS PARA CAIMANETE HIDRAULICO U-247 | OTROS
0 | 0 | 0 | 0 | 0 | 2027-09-01 | 2027 | 78-0435 | DADOS PARA CAIMANETE HIDRAULICO U-247 | OTROS
0 | 0 | 0 | 0 | 0 | 2027-10-01 | 2027 | 78-0435 | DADOS PARA CAIMANETE HIDRAULICO U-247 | OTROS
0 | 0 | 0 | 0 | 0 | 2027-11-01 | 2027 | 78-0435 | DADOS PARA CAIMANETE HIDRAULICO U-247 | OTROS
0 | 0 | 0 | 0 | 0 | 2027-12-01 | 2027 | 78-0435 | DADOS PARA CAIMANETE HIDRAULICO U-247 | OTROS
0 | 0 | 0 | 0 | 0 | 2025-04-01 | 2025 | 78-0432 | DADOS PARA CAIMANETE HIDRAULICO U-243 | OTROS
0 | 0 | 0 | 0 | 0 | 2025-05-01 | 2025 | 78-0432 | DADOS PARA CAIMANETE HIDRAULICO U-243 | OTROS
0 | 0 | 0 | 0 | 0 | 2025-06-01 | 2025 | 78-0432 | DADOS PARA CAIMANETE HIDRAULICO U-243 | OTROS
0 | 0 | 0 | 0 | 0 | 2025-07-01 | 2025 | 78-0432 | DADOS PARA CAIMANETE HIDRAULICO U-243 | OTROS
0 | 0 | 0 | 0 | 0 | 2025-08-01 | 2025 | 78-0432 | DADOS PARA CAIMANETE HIDRAULICO U-243 | OTROS
0 | 0 | 0 | 0 | 0 | 2025-09-01 | 2025 | 78-0432 | DADOS PARA CAIMANETE HIDRAULICO U-243 | OTROS
0 | 0 | 0 | 0 | 0 | 2025-10-01 | 2025 | 78-0432 | DADOS PARA CAIMANETE HIDRAULICO U-243 | OTROS
0 | 0 | 0 | 0 | 0 | 2025-11-01 | 2025 | 78-0432 | DADOS PARA CAIMANETE HIDRAULICO U-243 | OTROS
0 | 0 | 0 | 0 | 0 | 2025-12-01 | 2025 | 78-0432 | DADOS PARA CAIMANETE HIDRAULICO U-243 | OTROS
0 | 0 | 0 | 0 | 0 | 2026-01-01 | 2026 | 78-0432 | DADOS PARA CAIMANETE HIDRAULICO U-243 | OTROS
0 | 0 | 0 | 0 | 0 | 2026-02-01 | 2026 | 78-0432 | DADOS PARA CAIMANETE HIDRAULICO U-243 | OTROS
0 | 0 | 0 | 0 | 0 | 2026-03-01 | 2026 | 78-0432 | DADOS PARA CAIMANETE HIDRAULICO U-243 | OTROS
0 | 0 | 0 | 0 | 0 | 2026-04-01 | 2026 | 78-0432 | DADOS PARA CAIMANETE HIDRAULICO U-243 | OTROS
0 | 0 | 0 | 0 | 0 | 2026-05-01 | 2026 | 78-0432 | DADOS PARA CAIMANETE HIDRAULICO U-243 | OTROS
0 | 0 | 0 | 0 | 0 | 2026-06-01 | 2026 | 78-0432 | DADOS PARA CAIMANETE HIDRAULICO U-243 | OTROS
0 | 0 | 0 | 0 | 0 | 2026-07-01 | 2026 | 78-0432 | DADOS PARA CAIMANETE HIDRAULICO U-243 | OTROS
0 | 0 | 0 | 0 | 0 | 2026-08-01 | 2026 | 78-0432 | DADOS PARA CAIMANETE HIDRAULICO U-243 | OTROS
0 | 0 | 0 | 0 | 0 | 2026-09-01 | 2026 | 78-0432 | DADOS PARA CAIMANETE HIDRAULICO U-243 | OTROS
0 | 0 | 0 | 0 | 0 | 2026-10-01 | 2026 | 78-0432 | DADOS PARA CAIMANETE HIDRAULICO U-243 | OTROS
0 | 0 | 0 | 0 | 0 | 2026-11-01 | 2026 | 78-0432 | DADOS PARA CAIMANETE HIDRAULICO U-243 | OTROS
0 | 0 | 0 | 0 | 0 | 2026-12-01 | 2026 | 78-0432 | DADOS PARA CAIMANETE HIDRAULICO U-243 | OTROS
0 | 0 | 0 | 0 | 0 | 2027-01-01 | 2027 | 78-0432 | DADOS PARA CAIMANETE HIDRAULICO U-243 | OTROS
0 | 0 | 0 | 0 | 0 | 2027-02-01 | 2027 | 78-0432 | DADOS PARA CAIMANETE HIDRAULICO U-243 | OTROS
0 | 0 | 0 | 0 | 0 | 2027-03-01 | 2027 | 78-0432 | DADOS PARA CAIMANETE HIDRAULICO U-243 | OTROS
0 | 0 | 0 | 0 | 0 | 2027-04-01 | 2027 | 78-0432 | DADOS PARA CAIMANETE HIDRAULICO U-243 | OTROS
0 | 0 | 0 | 0 | 0 | 2027-05-01 | 2027 | 78-0432 | DADOS PARA CAIMANETE HIDRAULICO U-243 | OTROS
0 | 0 | 0 | 0 | 0 | 2027-06-01 | 2027 | 78-0432 | DADOS PARA CAIMANETE HIDRAULICO U-243 | OTROS
0 | 0 | 0 | 0 | 0 | 2027-07-01 | 2027 | 78-0432 | DADOS PARA CAIMANETE HIDRAULICO U-243 | OTROS
0 | 0 | 0 | 0 | 0 | 2027-08-01 | 2027 | 78-0432 | DADOS PARA CAIMANETE HIDRAULICO U-243 | OTROS
0 | 0 | 0 | 0 | 0 | 2027-09-01 | 2027 | 78-0432 | DADOS PARA CAIMANETE HIDRAULICO U-243 | OTROS
0 | 0 | 0 | 0 | 0 | 2027-10-01 | 2027 | 78-0432 | DADOS PARA CAIMANETE HIDRAULICO U-243 | OTROS
0 | 0 | 0 | 0 | 0 | 2027-11-01 | 2027 | 78-0432 | DADOS PARA CAIMANETE HIDRAULICO U-243 | OTROS
0 | 0 | 0 | 0 | 0 | 2027-12-01 | 2027 | 78-0432 | DADOS PARA CAIMANETE HIDRAULICO U-243 | OTROS
0 | 0 | 0 | 0 | 0 | 2025-04-01 | 2025 | 78-0425 | DADOS PARA CAIMANETE HIDRAULICO U-163 | OTROS
0 | 0 | 0 | 0 | 0 | 2025-05-01 | 2025 | 78-0425 | DADOS PARA CAIMANETE HIDRAULICO U-163 | OTROS
0 | 0 | 0 | 0 | 0 | 2025-06-01 | 2025 | 78-0425 | DADOS PARA CAIMANETE HIDRAULICO U-163 | OTROS
0 | 0 | 0 | 0 | 0 | 2025-07-01 | 2025 | 78-0425 | DADOS PARA CAIMANETE HIDRAULICO U-163 | OTROS
0 | 0 | 0 | 0 | 0 | 2025-08-01 | 2025 | 78-0425 | DADOS PARA CAIMANETE HIDRAULICO U-163 | OTROS
0 | 0 | 0 | 0 | 0 | 2025-09-01 | 2025 | 78-0425 | DADOS PARA CAIMANETE HIDRAULICO U-163 | OTROS
0 | 0 | 0 | 0 | 0 | 2025-10-01 | 2025 | 78-0425 | DADOS PARA CAIMANETE HIDRAULICO U-163 | OTROS
0 | 0 | 0 | 0 | 0 | 2025-11-01 | 2025 | 78-0425 | DADOS PARA CAIMANETE HIDRAULICO U-163 | OTROS
0 | 0 | 0 | 0 | 0 | 2025-12-01 | 2025 | 78-0425 | DADOS PARA CAIMANETE HIDRAULICO U-163 | OTROS
0 | 0 | 0 | 0 | 0 | 2026-01-01 | 2026 | 78-0425 | DADOS PARA CAIMANETE HIDRAULICO U-163 | OTROS
0 | 0 | 0 | 0 | 0 | 2026-02-01 | 2026 | 78-0425 | DADOS PARA CAIMANETE HIDRAULICO U-163 | OTROS
0 | 0 | 0 | 0 | 0 | 2026-03-01 | 2026 | 78-0425 | DADOS PARA CAIMANETE HIDRAULICO U-163 | OTROS
0 | 0 | 0 | 0 | 0 | 2026-04-01 | 2026 | 78-0425 | DADOS PARA CAIMANETE HIDRAULICO U-163 | OTROS
0 | 0 | 0 | 0 | 0 | 2026-05-01 | 2026 | 78-0425 | DADOS PARA CAIMANETE HIDRAULICO U-163 | OTROS
0 | 0 | 0 | 0 | 0 | 2026-06-01 | 2026 | 78-0425 | DADOS PARA CAIMANETE HIDRAULICO U-163 | OTROS
0 | 0 | 0 | 0 | 0 | 2026-07-01 | 2026 | 78-0425 | DADOS PARA CAIMANETE HIDRAULICO U-163 | OTROS
0 | 0 | 0 | 0 | 0 | 2026-08-01 | 2026 | 78-0425 | DADOS PARA CAIMANETE HIDRAULICO U-163 | OTROS
0 | 0 | 0 | 0 | 0 | 2026-09-01 | 2026 | 78-0425 | DADOS PARA CAIMANETE HIDRAULICO U-163 | OTROS
0 | 0 | 0 | 0 | 0 | 2026-10-01 | 2026 | 78-0425 | DADOS PARA CAIMANETE HIDRAULICO U-163 | OTROS
0 | 0 | 0 | 0 | 0 | 2026-11-01 | 2026 | 78-0425 | DADOS PARA CAIMANETE HIDRAULICO U-163 | OTROS
0 | 0 | 0 | 0 | 0 | 2026-12-01 | 2026 | 78-0425 | DADOS PARA CAIMANETE HIDRAULICO U-163 | OTROS
0 | 0 | 0 | 0 | 0 | 2027-01-01 | 2027 | 78-0425 | DADOS PARA CAIMANETE HIDRAULICO U-163 | OTROS
0 | 0 | 0 | 0 | 0 | 2027-02-01 | 2027 | 78-0425 | DADOS PARA CAIMANETE HIDRAULICO U-163 | OTROS
0 | 0 | 0 | 0 | 0 | 2027-03-01 | 2027 | 78-0425 | DADOS PARA CAIMANETE HIDRAULICO U-163 | OTROS
0 | 0 | 0 | 0 | 0 | 2027-04-01 | 2027 | 78-0425 | DADOS PARA CAIMANETE HIDRAULICO U-163 | OTROS
0 | 0 | 0 | 0 | 0 | 2027-05-01 | 2027 | 78-0425 | DADOS PARA CAIMANETE HIDRAULICO U-163 | OTROS
0 | 0 | 0 | 0 | 0 | 2027-06-01 | 2027 | 78-0425 | DADOS PARA CAIMANETE HIDRAULICO U-163 | OTROS
0 | 0 | 0 | 0 | 0 | 2027-07-01 | 2027 | 78-0425 | DADOS PARA CAIMANETE HIDRAULICO U-163 | OTROS
0 | 0 | 0 | 0 | 0 | 2027-08-01 | 2027 | 78-0425 | DADOS PARA CAIMANETE HIDRAULICO U-163 | OTROS
0 | 0 | 0 | 0 | 0 | 2027-09-01 | 2027 | 78-0425 | DADOS PARA CAIMANETE HIDRAULICO U-163 | OTROS
0 | 0 | 0 | 0 | 0 | 2027-10-01 | 2027 | 78-0425 | DADOS PARA CAIMANETE HIDRAULICO U-163 | OTROS
0 | 0 | 0 | 0 | 0 | 2027-11-01 | 2027 | 78-0425 | DADOS PARA CAIMANETE HIDRAULICO U-163 | OTROS
0 | 0 | 0 | 0 | 0 | 2027-12-01 | 2027 | 78-0425 | DADOS PARA CAIMANETE HIDRAULICO U-163 | OTROS
0 | 0 | 0 | 0 | 0 | 2025-04-01 | 2025 | 78-0406 | DADOS PARA CAIMANETE HIDRAULICO UM | OTROS
0 | 0 | 0 | 0 | 0 | 2025-05-01 | 2025 | 78-0406 | DADOS PARA CAIMANETE HIDRAULICO UM | OTROS
0 | 0 | 0 | 0 | 0 | 2025-06-01 | 2025 | 78-0406 | DADOS PARA CAIMANETE HIDRAULICO UM | OTROS
0 | 0 | 0 | 0 | 0 | 2025-07-01 | 2025 | 78-0406 | DADOS PARA CAIMANETE HIDRAULICO UM | OTROS
0 | 0 | 0 | 0 | 0 | 2025-08-01 | 2025 | 78-0406 | DADOS PARA CAIMANETE HIDRAULICO UM | OTROS
0 | 0 | 0 | 0 | 0 | 2025-09-01 | 2025 | 78-0406 | DADOS PARA CAIMANETE HIDRAULICO UM | OTROS
0 | 0 | 0 | 0 | 0 | 2025-10-01 | 2025 | 78-0406 | DADOS PARA CAIMANETE HIDRAULICO UM | OTROS
0 | 0 | 0 | 0 | 0 | 2025-11-01 | 2025 | 78-0406 | DADOS PARA CAIMANETE HIDRAULICO UM | OTROS
0 | 0 | 0 | 0 | 0 | 2025-12-01 | 2025 | 78-0406 | DADOS PARA CAIMANETE HIDRAULICO UM | OTROS
0 | 0 | 0 | 0 | 0 | 2026-01-01 | 2026 | 78-0406 | DADOS PARA CAIMANETE HIDRAULICO UM | OTROS
0 | 0 | 0 | 0 | 0 | 2026-02-01 | 2026 | 78-0406 | DADOS PARA CAIMANETE HIDRAULICO UM | OTROS
0 | 0 | 0 | 0 | 0 | 2026-03-01 | 2026 | 78-0406 | DADOS PARA CAIMANETE HIDRAULICO UM | OTROS
0 | 0 | 0 | 0 | 0 | 2026-04-01 | 2026 | 78-0406 | DADOS PARA CAIMANETE HIDRAULICO UM | OTROS
0 | 0 | 0 | 0 | 0 | 2026-05-01 | 2026 | 78-0406 | DADOS PARA CAIMANETE HIDRAULICO UM | OTROS
0 | 0 | 0 | 0 | 0 | 2026-06-01 | 2026 | 78-0406 | DADOS PARA CAIMANETE HIDRAULICO UM | OTROS
0 | 0 | 0 | 0 | 0 | 2026-07-01 | 2026 | 78-0406 | DADOS PARA CAIMANETE HIDRAULICO UM | OTROS
0 | 0 | 0 | 0 | 0 | 2026-08-01 | 2026 | 78-0406 | DADOS PARA CAIMANETE HIDRAULICO UM | OTROS
0 | 0 | 0 | 0 | 0 | 2026-09-01 | 2026 | 78-0406 | DADOS PARA CAIMANETE HIDRAULICO UM | OTROS
0 | 0 | 0 | 0 | 0 | 2026-10-01 | 2026 | 78-0406 | DADOS PARA CAIMANETE HIDRAULICO UM | OTROS
0 | 0 | 0 | 0 | 0 | 2026-11-01 | 2026 | 78-0406 | DADOS PARA CAIMANETE HIDRAULICO UM | OTROS
0 | 0 | 0 | 0 | 0 | 2026-12-01 | 2026 | 78-0406 | DADOS PARA CAIMANETE HIDRAULICO UM | OTROS
0 | 0 | 0 | 0 | 0 | 2027-01-01 | 2027 | 78-0406 | DADOS PARA CAIMANETE HIDRAULICO UM | OTROS
0 | 0 | 0 | 0 | 0 | 2027-02-01 | 2027 | 78-0406 | DADOS PARA CAIMANETE HIDRAULICO UM | OTROS
0 | 0 | 0 | 0 | 0 | 2027-03-01 | 2027 | 78-0406 | DADOS PARA CAIMANETE HIDRAULICO UM | OTROS
0 | 0 | 0 | 0 | 0 | 2027-04-01 | 2027 | 78-0406 | DADOS PARA CAIMANETE HIDRAULICO UM | OTROS
0 | 0 | 0 | 0 | 0 | 2027-05-01 | 2027 | 78-0406 | DADOS PARA CAIMANETE HIDRAULICO UM | OTROS
0 | 0 | 0 | 0 | 0 | 2027-06-01 | 2027 | 78-0406 | DADOS PARA CAIMANETE HIDRAULICO UM | OTROS
0 | 0 | 0 | 0 | 0 | 2027-07-01 | 2027 | 78-0406 | DADOS PARA CAIMANETE HIDRAULICO UM | OTROS
0 | 0 | 0 | 0 | 0 | 2027-08-01 | 2027 | 78-0406 | DADOS PARA CAIMANETE HIDRAULICO UM | OTROS
0 | 0 | 0 | 0 | 0 | 2027-09-01 | 2027 | 78-0406 | DADOS PARA CAIMANETE HIDRAULICO UM | OTROS
0 | 0 | 0 | 0 | 0 | 2027-10-01 | 2027 | 78-0406 | DADOS PARA CAIMANETE HIDRAULICO UM | OTROS
0 | 0 | 0 | 0 | 0 | 2027-11-01 | 2027 | 78-0406 | DADOS PARA CAIMANETE HIDRAULICO UM | OTROS
0 | 0 | 0 | 0 | 0 | 2027-12-01 | 2027 | 78-0406 | DADOS PARA CAIMANETE HIDRAULICO UM | OTROS
0 | 0 | 0 | 0 | 0 | 2025-04-01 | 2025 | 78-0380 | Cortaalambre p/lineero | OTROS
0 | 0 | 0 | 0 | 0 | 2025-05-01 | 2025 | 78-0380 | Cortaalambre p/lineero | OTROS
0 | 0 | 0 | 0 | 0 | 2025-06-01 | 2025 | 78-0380 | Cortaalambre p/lineero | OTROS
0 | 0 | 0 | 0 | 0 | 2025-07-01 | 2025 | 78-0380 | Cortaalambre p/lineero | OTROS
0 | 0 | 0 | 0 | 0 | 2025-08-01 | 2025 | 78-0380 | Cortaalambre p/lineero | OTROS
0 | 0 | 0 | 0 | 0 | 2025-09-01 | 2025 | 78-0380 | Cortaalambre p/lineero | OTROS
0 | 0 | 0 | 0 | 0 | 2025-10-01 | 2025 | 78-0380 | Cortaalambre p/lineero | OTROS
0 | 0 | 0 | 0 | 0 | 2025-11-01 | 2025 | 78-0380 | Cortaalambre p/lineero | OTROS
0 | 0 | 0 | 0 | 0 | 2025-12-01 | 2025 | 78-0380 | Cortaalambre p/lineero | OTROS
0 | 0 | 0 | 0 | 0 | 2026-01-01 | 2026 | 78-0380 | Cortaalambre p/lineero | OTROS
0 | 0 | 0 | 0 | 0 | 2026-02-01 | 2026 | 78-0380 | Cortaalambre p/lineero | OTROS
0 | 0 | 0 | 0 | 0 | 2026-03-01 | 2026 | 78-0380 | Cortaalambre p/lineero | OTROS
0 | 0 | 0 | 0 | 0 | 2026-04-01 | 2026 | 78-0380 | Cortaalambre p/lineero | OTROS
0 | 0 | 0 | 0 | 0 | 2026-05-01 | 2026 | 78-0380 | Cortaalambre p/lineero | OTROS
0 | 0 | 0 | 0 | 0 | 2026-06-01 | 2026 | 78-0380 | Cortaalambre p/lineero | OTROS
0 | 0 | 0 | 0 | 0 | 2026-07-01 | 2026 | 78-0380 | Cortaalambre p/lineero | OTROS
0 | 0 | 0 | 0 | 0 | 2026-08-01 | 2026 | 78-0380 | Cortaalambre p/lineero | OTROS
0 | 0 | 0 | 0 | 0 | 2026-09-01 | 2026 | 78-0380 | Cortaalambre p/lineero | OTROS
0 | 0 | 0 | 0 | 0 | 2026-10-01 | 2026 | 78-0380 | Cortaalambre p/lineero | OTROS
0 | 0 | 0 | 0 | 0 | 2026-11-01 | 2026 | 78-0380 | Cortaalambre p/lineero | OTROS
0 | 0 | 0 | 0 | 0 | 2026-12-01 | 2026 | 78-0380 | Cortaalambre p/lineero | OTROS
0 | 0 | 0 | 0 | 0 | 2027-01-01 | 2027 | 78-0380 | Cortaalambre p/lineero | OTROS
0 | 0 | 0 | 0 | 0 | 2027-02-01 | 2027 | 78-0380 | Cortaalambre p/lineero | OTROS
0 | 0 | 0 | 0 | 0 | 2027-03-01 | 2027 | 78-0380 | Cortaalambre p/lineero | OTROS
0 | 0 | 0 | 0 | 0 | 2027-04-01 | 2027 | 78-0380 | Cortaalambre p/lineero | OTROS
0 | 0 | 0 | 0 | 0 | 2027-05-01 | 2027 | 78-0380 | Cortaalambre p/lineero | OTROS
0 | 0 | 0 | 0 | 0 | 2027-06-01 | 2027 | 78-0380 | Cortaalambre p/lineero | OTROS
0 | 0 | 0 | 0 | 0 | 2027-07-01 | 2027 | 78-0380 | Cortaalambre p/lineero | OTROS
0 | 0 | 0 | 0 | 0 | 2027-08-01 | 2027 | 78-0380 | Cortaalambre p/lineero | OTROS
0 | 0 | 0 | 0 | 0 | 2027-09-01 | 2027 | 78-0380 | Cortaalambre p/lineero | OTROS
0 | 0 | 0 | 0 | 0 | 2027-10-01 | 2027 | 78-0380 | Cortaalambre p/lineero | OTROS
0 | 0 | 0 | 0 | 0 | 2027-11-01 | 2027 | 78-0380 | Cortaalambre p/lineero | OTROS
0 | 0 | 0 | 0 | 0 | 2027-12-01 | 2027 | 78-0380 | Cortaalambre p/lineero | OTROS
0 | 0 | 0 | 0 | 0 | 2025-04-01 | 2025 | 78-0370 | Cono Hule de 28" CAT-28-RY | OTROS
0 | 0 | 0 | 0 | 0 | 2025-05-01 | 2025 | 78-0370 | Cono Hule de 28" CAT-28-RY | OTROS
0 | 0 | 0 | 0 | 0 | 2025-06-01 | 2025 | 78-0370 | Cono Hule de 28" CAT-28-RY | OTROS
0 | 0 | 0 | 0 | 0 | 2025-07-01 | 2025 | 78-0370 | Cono Hule de 28" CAT-28-RY | OTROS
0 | 0 | 0 | 0 | 0 | 2025-08-01 | 2025 | 78-0370 | Cono Hule de 28" CAT-28-RY | OTROS
0 | 0 | 0 | 0 | 0 | 2025-09-01 | 2025 | 78-0370 | Cono Hule de 28" CAT-28-RY | OTROS
0 | 0 | 0 | 0 | 0 | 2025-10-01 | 2025 | 78-0370 | Cono Hule de 28" CAT-28-RY | OTROS
0 | 0 | 0 | 0 | 0 | 2025-11-01 | 2025 | 78-0370 | Cono Hule de 28" CAT-28-RY | OTROS
0 | 0 | 0 | 0 | 0 | 2025-12-01 | 2025 | 78-0370 | Cono Hule de 28" CAT-28-RY | OTROS
0 | 0 | 0 | 0 | 0 | 2026-01-01 | 2026 | 78-0370 | Cono Hule de 28" CAT-28-RY | OTROS
0 | 0 | 0 | 0 | 0 | 2026-02-01 | 2026 | 78-0370 | Cono Hule de 28" CAT-28-RY | OTROS
0 | 0 | 0 | 0 | 0 | 2026-03-01 | 2026 | 78-0370 | Cono Hule de 28" CAT-28-RY | OTROS
0 | 0 | 0 | 0 | 0 | 2026-04-01 | 2026 | 78-0370 | Cono Hule de 28" CAT-28-RY | OTROS
0 | 0 | 0 | 0 | 0 | 2026-05-01 | 2026 | 78-0370 | Cono Hule de 28" CAT-28-RY | OTROS
0 | 0 | 0 | 0 | 0 | 2026-06-01 | 2026 | 78-0370 | Cono Hule de 28" CAT-28-RY | OTROS
0 | 0 | 0 | 0 | 0 | 2026-07-01 | 2026 | 78-0370 | Cono Hule de 28" CAT-28-RY | OTROS
0 | 0 | 0 | 0 | 0 | 2026-08-01 | 2026 | 78-0370 | Cono Hule de 28" CAT-28-RY | OTROS
0 | 0 | 0 | 0 | 0 | 2026-09-01 | 2026 | 78-0370 | Cono Hule de 28" CAT-28-RY | OTROS
0 | 0 | 0 | 0 | 0 | 2026-10-01 | 2026 | 78-0370 | Cono Hule de 28" CAT-28-RY | OTROS
0 | 0 | 0 | 0 | 0 | 2026-11-01 | 2026 | 78-0370 | Cono Hule de 28" CAT-28-RY | OTROS
0 | 0 | 0 | 0 | 0 | 2026-12-01 | 2026 | 78-0370 | Cono Hule de 28" CAT-28-RY | OTROS
0 | 0 | 0 | 0 | 0 | 2027-01-01 | 2027 | 78-0370 | Cono Hule de 28" CAT-28-RY | OTROS
0 | 0 | 0 | 0 | 0 | 2027-02-01 | 2027 | 78-0370 | Cono Hule de 28" CAT-28-RY | OTROS
0 | 0 | 0 | 0 | 0 | 2027-03-01 | 2027 | 78-0370 | Cono Hule de 28" CAT-28-RY | OTROS
0 | 0 | 0 | 0 | 0 | 2027-04-01 | 2027 | 78-0370 | Cono Hule de 28" CAT-28-RY | OTROS
0 | 0 | 0 | 0 | 0 | 2027-05-01 | 2027 | 78-0370 | Cono Hule de 28" CAT-28-RY | OTROS
0 | 0 | 0 | 0 | 0 | 2027-06-01 | 2027 | 78-0370 | Cono Hule de 28" CAT-28-RY | OTROS
0 | 0 | 0 | 0 | 0 | 2027-07-01 | 2027 | 78-0370 | Cono Hule de 28" CAT-28-RY | OTROS
0 | 0 | 0 | 0 | 0 | 2027-08-01 | 2027 | 78-0370 | Cono Hule de 28" CAT-28-RY | OTROS
0 | 0 | 0 | 0 | 0 | 2027-09-01 | 2027 | 78-0370 | Cono Hule de 28" CAT-28-RY | OTROS
0 | 0 | 0 | 0 | 0 | 2027-10-01 | 2027 | 78-0370 | Cono Hule de 28" CAT-28-RY | OTROS
0 | 0 | 0 | 0 | 0 | 2027-11-01 | 2027 | 78-0370 | Cono Hule de 28" CAT-28-RY | OTROS
0 | 0 | 0 | 0 | 0 | 2027-12-01 | 2027 | 78-0370 | Cono Hule de 28" CAT-28-RY | OTROS
0 | 0 | 0 | 0 | 0 | 2025-04-01 | 2025 | 78-0363 | COMELON P/CABLE 556.5 CAT.1656 | OTROS
0 | 0 | 0 | 0 | 0 | 2025-05-01 | 2025 | 78-0363 | COMELON P/CABLE 556.5 CAT.1656 | OTROS
0 | 0 | 0 | 0 | 0 | 2025-06-01 | 2025 | 78-0363 | COMELON P/CABLE 556.5 CAT.1656 | OTROS
0 | 0 | 0 | 0 | 0 | 2025-07-01 | 2025 | 78-0363 | COMELON P/CABLE 556.5 CAT.1656 | OTROS
0 | 0 | 0 | 0 | 0 | 2025-08-01 | 2025 | 78-0363 | COMELON P/CABLE 556.5 CAT.1656 | OTROS
0 | 0 | 0 | 0 | 0 | 2025-09-01 | 2025 | 78-0363 | COMELON P/CABLE 556.5 CAT.1656 | OTROS
0 | 0 | 0 | 0 | 0 | 2025-10-01 | 2025 | 78-0363 | COMELON P/CABLE 556.5 CAT.1656 | OTROS
0 | 0 | 0 | 0 | 0 | 2025-11-01 | 2025 | 78-0363 | COMELON P/CABLE 556.5 CAT.1656 | OTROS
0 | 0 | 0 | 0 | 0 | 2025-12-01 | 2025 | 78-0363 | COMELON P/CABLE 556.5 CAT.1656 | OTROS
0 | 0 | 0 | 0 | 0 | 2026-01-01 | 2026 | 78-0363 | COMELON P/CABLE 556.5 CAT.1656 | OTROS
0 | 0 | 0 | 0 | 0 | 2026-02-01 | 2026 | 78-0363 | COMELON P/CABLE 556.5 CAT.1656 | OTROS
0 | 0 | 0 | 0 | 0 | 2026-03-01 | 2026 | 78-0363 | COMELON P/CABLE 556.5 CAT.1656 | OTROS
0 | 0 | 0 | 0 | 0 | 2026-04-01 | 2026 | 78-0363 | COMELON P/CABLE 556.5 CAT.1656 | OTROS
0 | 0 | 0 | 0 | 0 | 2026-05-01 | 2026 | 78-0363 | COMELON P/CABLE 556.5 CAT.1656 | OTROS
0 | 0 | 0 | 0 | 0 | 2026-06-01 | 2026 | 78-0363 | COMELON P/CABLE 556.5 CAT.1656 | OTROS
0 | 0 | 0 | 0 | 0 | 2026-07-01 | 2026 | 78-0363 | COMELON P/CABLE 556.5 CAT.1656 | OTROS
0 | 0 | 0 | 0 | 0 | 2026-08-01 | 2026 | 78-0363 | COMELON P/CABLE 556.5 CAT.1656 | OTROS
0 | 0 | 0 | 0 | 0 | 2026-09-01 | 2026 | 78-0363 | COMELON P/CABLE 556.5 CAT.1656 | OTROS
0 | 0 | 0 | 0 | 0 | 2026-10-01 | 2026 | 78-0363 | COMELON P/CABLE 556.5 CAT.1656 | OTROS
0 | 0 | 0 | 0 | 0 | 2026-11-01 | 2026 | 78-0363 | COMELON P/CABLE 556.5 CAT.1656 | OTROS
0 | 0 | 0 | 0 | 0 | 2026-12-01 | 2026 | 78-0363 | COMELON P/CABLE 556.5 CAT.1656 | OTROS
0 | 0 | 0 | 0 | 0 | 2027-01-01 | 2027 | 78-0363 | COMELON P/CABLE 556.5 CAT.1656 | OTROS
0 | 0 | 0 | 0 | 0 | 2027-02-01 | 2027 | 78-0363 | COMELON P/CABLE 556.5 CAT.1656 | OTROS
0 | 0 | 0 | 0 | 0 | 2027-03-01 | 2027 | 78-0363 | COMELON P/CABLE 556.5 CAT.1656 | OTROS
0 | 0 | 0 | 0 | 0 | 2027-04-01 | 2027 | 78-0363 | COMELON P/CABLE 556.5 CAT.1656 | OTROS
0 | 0 | 0 | 0 | 0 | 2027-05-01 | 2027 | 78-0363 | COMELON P/CABLE 556.5 CAT.1656 | OTROS
0 | 0 | 0 | 0 | 0 | 2027-06-01 | 2027 | 78-0363 | COMELON P/CABLE 556.5 CAT.1656 | OTROS
0 | 0 | 0 | 0 | 0 | 2027-07-01 | 2027 | 78-0363 | COMELON P/CABLE 556.5 CAT.1656 | OTROS
0 | 0 | 0 | 0 | 0 | 2027-08-01 | 2027 | 78-0363 | COMELON P/CABLE 556.5 CAT.1656 | OTROS
0 | 0 | 0 | 0 | 0 | 2027-09-01 | 2027 | 78-0363 | COMELON P/CABLE 556.5 CAT.1656 | OTROS
0 | 0 | 0 | 0 | 0 | 2027-10-01 | 2027 | 78-0363 | COMELON P/CABLE 556.5 CAT.1656 | OTROS
0 | 0 | 0 | 0 | 0 | 2027-11-01 | 2027 | 78-0363 | COMELON P/CABLE 556.5 CAT.1656 | OTROS
0 | 0 | 0 | 0 | 0 | 2027-12-01 | 2027 | 78-0363 | COMELON P/CABLE 556.5 CAT.1656 | OTROS
0 | 0 | 0 | 0 | 0 | 2025-04-01 | 2025 | 78-0362 | COMELONES CAT-1685-31 | OTROS
0 | 0 | 0 | 0 | 0 | 2025-05-01 | 2025 | 78-0362 | COMELONES CAT-1685-31 | OTROS
0 | 0 | 0 | 0 | 0 | 2025-06-01 | 2025 | 78-0362 | COMELONES CAT-1685-31 | OTROS
0 | 0 | 0 | 0 | 0 | 2025-07-01 | 2025 | 78-0362 | COMELONES CAT-1685-31 | OTROS
0 | 0 | 0 | 0 | 0 | 2025-08-01 | 2025 | 78-0362 | COMELONES CAT-1685-31 | OTROS
0 | 0 | 0 | 0 | 0 | 2025-09-01 | 2025 | 78-0362 | COMELONES CAT-1685-31 | OTROS
0 | 0 | 0 | 0 | 0 | 2025-10-01 | 2025 | 78-0362 | COMELONES CAT-1685-31 | OTROS
0 | 0 | 0 | 0 | 0 | 2025-11-01 | 2025 | 78-0362 | COMELONES CAT-1685-31 | OTROS
0 | 0 | 0 | 0 | 0 | 2025-12-01 | 2025 | 78-0362 | COMELONES CAT-1685-31 | OTROS
0 | 0 | 0 | 0 | 0 | 2026-01-01 | 2026 | 78-0362 | COMELONES CAT-1685-31 | OTROS
0 | 0 | 0 | 0 | 0 | 2026-02-01 | 2026 | 78-0362 | COMELONES CAT-1685-31 | OTROS
0 | 0 | 0 | 0 | 0 | 2026-03-01 | 2026 | 78-0362 | COMELONES CAT-1685-31 | OTROS
0 | 0 | 0 | 0 | 0 | 2026-04-01 | 2026 | 78-0362 | COMELONES CAT-1685-31 | OTROS
0 | 0 | 0 | 0 | 0 | 2026-05-01 | 2026 | 78-0362 | COMELONES CAT-1685-31 | OTROS
0 | 0 | 0 | 0 | 0 | 2026-06-01 | 2026 | 78-0362 | COMELONES CAT-1685-31 | OTROS
0 | 0 | 0 | 0 | 0 | 2026-07-01 | 2026 | 78-0362 | COMELONES CAT-1685-31 | OTROS
0 | 0 | 0 | 0 | 0 | 2026-08-01 | 2026 | 78-0362 | COMELONES CAT-1685-31 | OTROS
0 | 0 | 0 | 0 | 0 | 2026-09-01 | 2026 | 78-0362 | COMELONES CAT-1685-31 | OTROS
0 | 0 | 0 | 0 | 0 | 2026-10-01 | 2026 | 78-0362 | COMELONES CAT-1685-31 | OTROS
0 | 0 | 0 | 0 | 0 | 2026-11-01 | 2026 | 78-0362 | COMELONES CAT-1685-31 | OTROS
0 | 0 | 0 | 0 | 0 | 2026-12-01 | 2026 | 78-0362 | COMELONES CAT-1685-31 | OTROS
0 | 0 | 0 | 0 | 0 | 2027-01-01 | 2027 | 78-0362 | COMELONES CAT-1685-31 | OTROS
0 | 0 | 0 | 0 | 0 | 2027-02-01 | 2027 | 78-0362 | COMELONES CAT-1685-31 | OTROS
0 | 0 | 0 | 0 | 0 | 2027-03-01 | 2027 | 78-0362 | COMELONES CAT-1685-31 | OTROS
0 | 0 | 0 | 0 | 0 | 2027-04-01 | 2027 | 78-0362 | COMELONES CAT-1685-31 | OTROS
0 | 0 | 0 | 0 | 0 | 2027-05-01 | 2027 | 78-0362 | COMELONES CAT-1685-31 | OTROS
0 | 0 | 0 | 0 | 0 | 2027-06-01 | 2027 | 78-0362 | COMELONES CAT-1685-31 | OTROS
0 | 0 | 0 | 0 | 0 | 2027-07-01 | 2027 | 78-0362 | COMELONES CAT-1685-31 | OTROS
0 | 0 | 0 | 0 | 0 | 2027-08-01 | 2027 | 78-0362 | COMELONES CAT-1685-31 | OTROS
0 | 0 | 0 | 0 | 0 | 2027-09-01 | 2027 | 78-0362 | COMELONES CAT-1685-31 | OTROS
0 | 0 | 0 | 0 | 0 | 2027-10-01 | 2027 | 78-0362 | COMELONES CAT-1685-31 | OTROS
0 | 0 | 0 | 0 | 0 | 2027-11-01 | 2027 | 78-0362 | COMELONES CAT-1685-31 | OTROS
0 | 0 | 0 | 0 | 0 | 2027-12-01 | 2027 | 78-0362 | COMELONES CAT-1685-31 | OTROS
0 | 0 | 0 | 0 | 0 | 2025-04-01 | 2025 | 78-0360 | COMELONES CAT-1628-16 TIRANTE 5/16"A5/8" | OTROS
0 | 0 | 0 | 0 | 0 | 2025-05-01 | 2025 | 78-0360 | COMELONES CAT-1628-16 TIRANTE 5/16"A5/8" | OTROS
0 | 0 | 0 | 0 | 0 | 2025-06-01 | 2025 | 78-0360 | COMELONES CAT-1628-16 TIRANTE 5/16"A5/8" | OTROS
0 | 0 | 0 | 0 | 0 | 2025-07-01 | 2025 | 78-0360 | COMELONES CAT-1628-16 TIRANTE 5/16"A5/8" | OTROS
0 | 0 | 0 | 0 | 0 | 2025-08-01 | 2025 | 78-0360 | COMELONES CAT-1628-16 TIRANTE 5/16"A5/8" | OTROS
0 | 0 | 0 | 0 | 0 | 2025-09-01 | 2025 | 78-0360 | COMELONES CAT-1628-16 TIRANTE 5/16"A5/8" | OTROS
0 | 0 | 0 | 0 | 0 | 2025-10-01 | 2025 | 78-0360 | COMELONES CAT-1628-16 TIRANTE 5/16"A5/8" | OTROS
0 | 0 | 0 | 0 | 0 | 2025-11-01 | 2025 | 78-0360 | COMELONES CAT-1628-16 TIRANTE 5/16"A5/8" | OTROS
0 | 0 | 0 | 0 | 0 | 2025-12-01 | 2025 | 78-0360 | COMELONES CAT-1628-16 TIRANTE 5/16"A5/8" | OTROS
0 | 0 | 0 | 0 | 0 | 2026-01-01 | 2026 | 78-0360 | COMELONES CAT-1628-16 TIRANTE 5/16"A5/8" | OTROS
0 | 0 | 0 | 0 | 0 | 2026-02-01 | 2026 | 78-0360 | COMELONES CAT-1628-16 TIRANTE 5/16"A5/8" | OTROS
0 | 0 | 0 | 0 | 0 | 2026-03-01 | 2026 | 78-0360 | COMELONES CAT-1628-16 TIRANTE 5/16"A5/8" | OTROS
0 | 0 | 0 | 0 | 0 | 2026-04-01 | 2026 | 78-0360 | COMELONES CAT-1628-16 TIRANTE 5/16"A5/8" | OTROS
0 | 0 | 0 | 0 | 0 | 2026-05-01 | 2026 | 78-0360 | COMELONES CAT-1628-16 TIRANTE 5/16"A5/8" | OTROS
0 | 0 | 0 | 0 | 0 | 2026-06-01 | 2026 | 78-0360 | COMELONES CAT-1628-16 TIRANTE 5/16"A5/8" | OTROS
0 | 0 | 0 | 0 | 0 | 2026-07-01 | 2026 | 78-0360 | COMELONES CAT-1628-16 TIRANTE 5/16"A5/8" | OTROS
0 | 0 | 0 | 0 | 0 | 2026-08-01 | 2026 | 78-0360 | COMELONES CAT-1628-16 TIRANTE 5/16"A5/8" | OTROS
0 | 0 | 0 | 0 | 0 | 2026-09-01 | 2026 | 78-0360 | COMELONES CAT-1628-16 TIRANTE 5/16"A5/8" | OTROS
0 | 0 | 0 | 0 | 0 | 2026-10-01 | 2026 | 78-0360 | COMELONES CAT-1628-16 TIRANTE 5/16"A5/8" | OTROS
0 | 0 | 0 | 0 | 0 | 2026-11-01 | 2026 | 78-0360 | COMELONES CAT-1628-16 TIRANTE 5/16"A5/8" | OTROS
0 | 0 | 0 | 0 | 0 | 2026-12-01 | 2026 | 78-0360 | COMELONES CAT-1628-16 TIRANTE 5/16"A5/8" | OTROS
0 | 0 | 0 | 0 | 0 | 2027-01-01 | 2027 | 78-0360 | COMELONES CAT-1628-16 TIRANTE 5/16"A5/8" | OTROS
0 | 0 | 0 | 0 | 0 | 2027-02-01 | 2027 | 78-0360 | COMELONES CAT-1628-16 TIRANTE 5/16"A5/8" | OTROS
0 | 0 | 0 | 0 | 0 | 2027-03-01 | 2027 | 78-0360 | COMELONES CAT-1628-16 TIRANTE 5/16"A5/8" | OTROS
0 | 0 | 0 | 0 | 0 | 2027-04-01 | 2027 | 78-0360 | COMELONES CAT-1628-16 TIRANTE 5/16"A5/8" | OTROS
0 | 0 | 0 | 0 | 0 | 2027-05-01 | 2027 | 78-0360 | COMELONES CAT-1628-16 TIRANTE 5/16"A5/8" | OTROS
0 | 0 | 0 | 0 | 0 | 2027-06-01 | 2027 | 78-0360 | COMELONES CAT-1628-16 TIRANTE 5/16"A5/8" | OTROS
0 | 0 | 0 | 0 | 0 | 2027-07-01 | 2027 | 78-0360 | COMELONES CAT-1628-16 TIRANTE 5/16"A5/8" | OTROS
0 | 0 | 0 | 0 | 0 | 2027-08-01 | 2027 | 78-0360 | COMELONES CAT-1628-16 TIRANTE 5/16"A5/8" | OTROS
0 | 0 | 0 | 0 | 0 | 2027-09-01 | 2027 | 78-0360 | COMELONES CAT-1628-16 TIRANTE 5/16"A5/8" | OTROS
0 | 0 | 0 | 0 | 0 | 2027-10-01 | 2027 | 78-0360 | COMELONES CAT-1628-16 TIRANTE 5/16"A5/8" | OTROS
0 | 0 | 0 | 0 | 0 | 2027-11-01 | 2027 | 78-0360 | COMELONES CAT-1628-16 TIRANTE 5/16"A5/8" | OTROS
0 | 0 | 0 | 0 | 0 | 2027-12-01 | 2027 | 78-0360 | COMELONES CAT-1628-16 TIRANTE 5/16"A5/8" | OTROS
0 | 0 | 0 | 0 | 0 | 2025-04-01 | 2025 | 78-0345 | COMELONES P/ALUM. NO.1656-30H KLEIN T. | OTROS
0 | 0 | 0 | 0 | 0 | 2025-05-01 | 2025 | 78-0345 | COMELONES P/ALUM. NO.1656-30H KLEIN T. | OTROS
0 | 0 | 0 | 0 | 0 | 2025-06-01 | 2025 | 78-0345 | COMELONES P/ALUM. NO.1656-30H KLEIN T. | OTROS
0 | 0 | 0 | 0 | 0 | 2025-07-01 | 2025 | 78-0345 | COMELONES P/ALUM. NO.1656-30H KLEIN T. | OTROS
0 | 0 | 0 | 0 | 0 | 2025-08-01 | 2025 | 78-0345 | COMELONES P/ALUM. NO.1656-30H KLEIN T. | OTROS
0 | 0 | 0 | 0 | 0 | 2025-09-01 | 2025 | 78-0345 | COMELONES P/ALUM. NO.1656-30H KLEIN T. | OTROS
0 | 0 | 0 | 0 | 0 | 2025-10-01 | 2025 | 78-0345 | COMELONES P/ALUM. NO.1656-30H KLEIN T. | OTROS
0 | 0 | 0 | 0 | 0 | 2025-11-01 | 2025 | 78-0345 | COMELONES P/ALUM. NO.1656-30H KLEIN T. | OTROS
0 | 0 | 0 | 0 | 0 | 2025-12-01 | 2025 | 78-0345 | COMELONES P/ALUM. NO.1656-30H KLEIN T. | OTROS
0 | 0 | 0 | 0 | 0 | 2026-01-01 | 2026 | 78-0345 | COMELONES P/ALUM. NO.1656-30H KLEIN T. | OTROS
0 | 0 | 0 | 0 | 0 | 2026-02-01 | 2026 | 78-0345 | COMELONES P/ALUM. NO.1656-30H KLEIN T. | OTROS
0 | 0 | 0 | 0 | 0 | 2026-03-01 | 2026 | 78-0345 | COMELONES P/ALUM. NO.1656-30H KLEIN T. | OTROS
0 | 0 | 0 | 0 | 0 | 2026-04-01 | 2026 | 78-0345 | COMELONES P/ALUM. NO.1656-30H KLEIN T. | OTROS
0 | 0 | 0 | 0 | 0 | 2026-05-01 | 2026 | 78-0345 | COMELONES P/ALUM. NO.1656-30H KLEIN T. | OTROS
0 | 0 | 0 | 0 | 0 | 2026-06-01 | 2026 | 78-0345 | COMELONES P/ALUM. NO.1656-30H KLEIN T. | OTROS
0 | 0 | 0 | 0 | 0 | 2026-07-01 | 2026 | 78-0345 | COMELONES P/ALUM. NO.1656-30H KLEIN T. | OTROS
0 | 0 | 0 | 0 | 0 | 2026-08-01 | 2026 | 78-0345 | COMELONES P/ALUM. NO.1656-30H KLEIN T. | OTROS
0 | 0 | 0 | 0 | 0 | 2026-09-01 | 2026 | 78-0345 | COMELONES P/ALUM. NO.1656-30H KLEIN T. | OTROS
0 | 0 | 0 | 0 | 0 | 2026-10-01 | 2026 | 78-0345 | COMELONES P/ALUM. NO.1656-30H KLEIN T. | OTROS
0 | 0 | 0 | 0 | 0 | 2026-11-01 | 2026 | 78-0345 | COMELONES P/ALUM. NO.1656-30H KLEIN T. | OTROS
0 | 0 | 0 | 0 | 0 | 2026-12-01 | 2026 | 78-0345 | COMELONES P/ALUM. NO.1656-30H KLEIN T. | OTROS
0 | 0 | 0 | 0 | 0 | 2027-01-01 | 2027 | 78-0345 | COMELONES P/ALUM. NO.1656-30H KLEIN T. | OTROS
0 | 0 | 0 | 0 | 0 | 2027-02-01 | 2027 | 78-0345 | COMELONES P/ALUM. NO.1656-30H KLEIN T. | OTROS
0 | 0 | 0 | 0 | 0 | 2027-03-01 | 2027 | 78-0345 | COMELONES P/ALUM. NO.1656-30H KLEIN T. | OTROS
0 | 0 | 0 | 0 | 0 | 2027-04-01 | 2027 | 78-0345 | COMELONES P/ALUM. NO.1656-30H KLEIN T. | OTROS
0 | 0 | 0 | 0 | 0 | 2027-05-01 | 2027 | 78-0345 | COMELONES P/ALUM. NO.1656-30H KLEIN T. | OTROS
0 | 0 | 0 | 0 | 0 | 2027-06-01 | 2027 | 78-0345 | COMELONES P/ALUM. NO.1656-30H KLEIN T. | OTROS
0 | 0 | 0 | 0 | 0 | 2027-07-01 | 2027 | 78-0345 | COMELONES P/ALUM. NO.1656-30H KLEIN T. | OTROS
0 | 0 | 0 | 0 | 0 | 2027-08-01 | 2027 | 78-0345 | COMELONES P/ALUM. NO.1656-30H KLEIN T. | OTROS
0 | 0 | 0 | 0 | 0 | 2027-09-01 | 2027 | 78-0345 | COMELONES P/ALUM. NO.1656-30H KLEIN T. | OTROS
0 | 0 | 0 | 0 | 0 | 2027-10-01 | 2027 | 78-0345 | COMELONES P/ALUM. NO.1656-30H KLEIN T. | OTROS
0 | 0 | 0 | 0 | 0 | 2027-11-01 | 2027 | 78-0345 | COMELONES P/ALUM. NO.1656-30H KLEIN T. | OTROS
0 | 0 | 0 | 0 | 0 | 2027-12-01 | 2027 | 78-0345 | COMELONES P/ALUM. NO.1656-30H KLEIN T. | OTROS
0 | 0 | 0 | 0 | 0 | 2025-04-01 | 2025 | 78-0340 | CLIPS DE MADERA N. 20 | OTROS
0 | 0 | 0 | 0 | 0 | 2025-05-01 | 2025 | 78-0340 | CLIPS DE MADERA N. 20 | OTROS
0 | 0 | 0 | 0 | 0 | 2025-06-01 | 2025 | 78-0340 | CLIPS DE MADERA N. 20 | OTROS
0 | 0 | 0 | 0 | 0 | 2025-07-01 | 2025 | 78-0340 | CLIPS DE MADERA N. 20 | OTROS
0 | 0 | 0 | 0 | 0 | 2025-08-01 | 2025 | 78-0340 | CLIPS DE MADERA N. 20 | OTROS
0 | 0 | 0 | 0 | 0 | 2025-09-01 | 2025 | 78-0340 | CLIPS DE MADERA N. 20 | OTROS
0 | 0 | 0 | 0 | 0 | 2025-10-01 | 2025 | 78-0340 | CLIPS DE MADERA N. 20 | OTROS
0 | 0 | 0 | 0 | 0 | 2025-11-01 | 2025 | 78-0340 | CLIPS DE MADERA N. 20 | OTROS
0 | 0 | 0 | 0 | 0 | 2025-12-01 | 2025 | 78-0340 | CLIPS DE MADERA N. 20 | OTROS
0 | 0 | 0 | 0 | 0 | 2026-01-01 | 2026 | 78-0340 | CLIPS DE MADERA N. 20 | OTROS
0 | 0 | 0 | 0 | 0 | 2026-02-01 | 2026 | 78-0340 | CLIPS DE MADERA N. 20 | OTROS
0 | 0 | 0 | 0 | 0 | 2026-03-01 | 2026 | 78-0340 | CLIPS DE MADERA N. 20 | OTROS
0 | 0 | 0 | 0 | 0 | 2026-04-01 | 2026 | 78-0340 | CLIPS DE MADERA N. 20 | OTROS
0 | 0 | 0 | 0 | 0 | 2026-05-01 | 2026 | 78-0340 | CLIPS DE MADERA N. 20 | OTROS
0 | 0 | 0 | 0 | 0 | 2026-06-01 | 2026 | 78-0340 | CLIPS DE MADERA N. 20 | OTROS
0 | 0 | 0 | 0 | 0 | 2026-07-01 | 2026 | 78-0340 | CLIPS DE MADERA N. 20 | OTROS
0 | 0 | 0 | 0 | 0 | 2026-08-01 | 2026 | 78-0340 | CLIPS DE MADERA N. 20 | OTROS
0 | 0 | 0 | 0 | 0 | 2026-09-01 | 2026 | 78-0340 | CLIPS DE MADERA N. 20 | OTROS
0 | 0 | 0 | 0 | 0 | 2026-10-01 | 2026 | 78-0340 | CLIPS DE MADERA N. 20 | OTROS
0 | 0 | 0 | 0 | 0 | 2026-11-01 | 2026 | 78-0340 | CLIPS DE MADERA N. 20 | OTROS
0 | 0 | 0 | 0 | 0 | 2026-12-01 | 2026 | 78-0340 | CLIPS DE MADERA N. 20 | OTROS
0 | 0 | 0 | 0 | 0 | 2027-01-01 | 2027 | 78-0340 | CLIPS DE MADERA N. 20 | OTROS
0 | 0 | 0 | 0 | 0 | 2027-02-01 | 2027 | 78-0340 | CLIPS DE MADERA N. 20 | OTROS
0 | 0 | 0 | 0 | 0 | 2027-03-01 | 2027 | 78-0340 | CLIPS DE MADERA N. 20 | OTROS
0 | 0 | 0 | 0 | 0 | 2027-04-01 | 2027 | 78-0340 | CLIPS DE MADERA N. 20 | OTROS
0 | 0 | 0 | 0 | 0 | 2027-05-01 | 2027 | 78-0340 | CLIPS DE MADERA N. 20 | OTROS
0 | 0 | 0 | 0 | 0 | 2027-06-01 | 2027 | 78-0340 | CLIPS DE MADERA N. 20 | OTROS
0 | 0 | 0 | 0 | 0 | 2027-07-01 | 2027 | 78-0340 | CLIPS DE MADERA N. 20 | OTROS
0 | 0 | 0 | 0 | 0 | 2027-08-01 | 2027 | 78-0340 | CLIPS DE MADERA N. 20 | OTROS
0 | 0 | 0 | 0 | 0 | 2027-09-01 | 2027 | 78-0340 | CLIPS DE MADERA N. 20 | OTROS
0 | 0 | 0 | 0 | 0 | 2027-10-01 | 2027 | 78-0340 | CLIPS DE MADERA N. 20 | OTROS
0 | 0 | 0 | 0 | 0 | 2027-11-01 | 2027 | 78-0340 | CLIPS DE MADERA N. 20 | OTROS
0 | 0 | 0 | 0 | 0 | 2027-12-01 | 2027 | 78-0340 | CLIPS DE MADERA N. 20 | OTROS
0 | 0 | 0 | 0 | 0 | 2025-04-01 | 2025 | 78-0264 | CASCO DE SEGURID. NORT AnaRANJA ENERGICA | OTROS
0 | 0 | 0 | 0 | 0 | 2025-05-01 | 2025 | 78-0264 | CASCO DE SEGURID. NORT AnaRANJA ENERGICA | OTROS
0 | 0 | 0 | 0 | 0 | 2025-06-01 | 2025 | 78-0264 | CASCO DE SEGURID. NORT AnaRANJA ENERGICA | OTROS
0 | 0 | 0 | 0 | 0 | 2025-07-01 | 2025 | 78-0264 | CASCO DE SEGURID. NORT AnaRANJA ENERGICA | OTROS
0 | 0 | 0 | 0 | 0 | 2025-08-01 | 2025 | 78-0264 | CASCO DE SEGURID. NORT AnaRANJA ENERGICA | OTROS
0 | 0 | 0 | 0 | 0 | 2025-09-01 | 2025 | 78-0264 | CASCO DE SEGURID. NORT AnaRANJA ENERGICA | OTROS
0 | 0 | 0 | 0 | 0 | 2025-10-01 | 2025 | 78-0264 | CASCO DE SEGURID. NORT AnaRANJA ENERGICA | OTROS
0 | 0 | 0 | 0 | 0 | 2025-11-01 | 2025 | 78-0264 | CASCO DE SEGURID. NORT AnaRANJA ENERGICA | OTROS
0 | 0 | 0 | 0 | 0 | 2025-12-01 | 2025 | 78-0264 | CASCO DE SEGURID. NORT AnaRANJA ENERGICA | OTROS
0 | 0 | 0 | 0 | 0 | 2026-01-01 | 2026 | 78-0264 | CASCO DE SEGURID. NORT AnaRANJA ENERGICA | OTROS
0 | 0 | 0 | 0 | 0 | 2026-02-01 | 2026 | 78-0264 | CASCO DE SEGURID. NORT AnaRANJA ENERGICA | OTROS
0 | 0 | 0 | 0 | 0 | 2026-03-01 | 2026 | 78-0264 | CASCO DE SEGURID. NORT AnaRANJA ENERGICA | OTROS
0 | 0 | 0 | 0 | 0 | 2026-04-01 | 2026 | 78-0264 | CASCO DE SEGURID. NORT AnaRANJA ENERGICA | OTROS
0 | 0 | 0 | 0 | 0 | 2026-05-01 | 2026 | 78-0264 | CASCO DE SEGURID. NORT AnaRANJA ENERGICA | OTROS
0 | 0 | 0 | 0 | 0 | 2026-06-01 | 2026 | 78-0264 | CASCO DE SEGURID. NORT AnaRANJA ENERGICA | OTROS
0 | 0 | 0 | 0 | 0 | 2026-07-01 | 2026 | 78-0264 | CASCO DE SEGURID. NORT AnaRANJA ENERGICA | OTROS
0 | 0 | 0 | 0 | 0 | 2026-08-01 | 2026 | 78-0264 | CASCO DE SEGURID. NORT AnaRANJA ENERGICA | OTROS
0 | 0 | 0 | 0 | 0 | 2026-09-01 | 2026 | 78-0264 | CASCO DE SEGURID. NORT AnaRANJA ENERGICA | OTROS
0 | 0 | 0 | 0 | 0 | 2026-10-01 | 2026 | 78-0264 | CASCO DE SEGURID. NORT AnaRANJA ENERGICA | OTROS
0 | 0 | 0 | 0 | 0 | 2026-11-01 | 2026 | 78-0264 | CASCO DE SEGURID. NORT AnaRANJA ENERGICA | OTROS
0 | 0 | 0 | 0 | 0 | 2026-12-01 | 2026 | 78-0264 | CASCO DE SEGURID. NORT AnaRANJA ENERGICA | OTROS
0 | 0 | 0 | 0 | 0 | 2027-01-01 | 2027 | 78-0264 | CASCO DE SEGURID. NORT AnaRANJA ENERGICA | OTROS
0 | 0 | 0 | 0 | 0 | 2027-02-01 | 2027 | 78-0264 | CASCO DE SEGURID. NORT AnaRANJA ENERGICA | OTROS
0 | 0 | 0 | 0 | 0 | 2027-03-01 | 2027 | 78-0264 | CASCO DE SEGURID. NORT AnaRANJA ENERGICA | OTROS
0 | 0 | 0 | 0 | 0 | 2027-04-01 | 2027 | 78-0264 | CASCO DE SEGURID. NORT AnaRANJA ENERGICA | OTROS
0 | 0 | 0 | 0 | 0 | 2027-05-01 | 2027 | 78-0264 | CASCO DE SEGURID. NORT AnaRANJA ENERGICA | OTROS
0 | 0 | 0 | 0 | 0 | 2027-06-01 | 2027 | 78-0264 | CASCO DE SEGURID. NORT AnaRANJA ENERGICA | OTROS
0 | 0 | 0 | 0 | 0 | 2027-07-01 | 2027 | 78-0264 | CASCO DE SEGURID. NORT AnaRANJA ENERGICA | OTROS
0 | 0 | 0 | 0 | 0 | 2027-08-01 | 2027 | 78-0264 | CASCO DE SEGURID. NORT AnaRANJA ENERGICA | OTROS
0 | 0 | 0 | 0 | 0 | 2027-09-01 | 2027 | 78-0264 | CASCO DE SEGURID. NORT AnaRANJA ENERGICA | OTROS
0 | 0 | 0 | 0 | 0 | 2027-10-01 | 2027 | 78-0264 | CASCO DE SEGURID. NORT AnaRANJA ENERGICA | OTROS
0 | 0 | 0 | 0 | 0 | 2027-11-01 | 2027 | 78-0264 | CASCO DE SEGURID. NORT AnaRANJA ENERGICA | OTROS
0 | 0 | 0 | 0 | 0 | 2027-12-01 | 2027 | 78-0264 | CASCO DE SEGURID. NORT AnaRANJA ENERGICA | OTROS
0 | 0 | 0 | 0 | 0 | 2025-04-01 | 2025 | 78-0260 | CASCO DE SEGURIDAD NORT GRIS (ENERGICA) | OTROS
0 | 0 | 0 | 0 | 0 | 2025-05-01 | 2025 | 78-0260 | CASCO DE SEGURIDAD NORT GRIS (ENERGICA) | OTROS
0 | 0 | 0 | 0 | 0 | 2025-06-01 | 2025 | 78-0260 | CASCO DE SEGURIDAD NORT GRIS (ENERGICA) | OTROS
0 | 0 | 0 | 0 | 0 | 2025-07-01 | 2025 | 78-0260 | CASCO DE SEGURIDAD NORT GRIS (ENERGICA) | OTROS
0 | 0 | 0 | 0 | 0 | 2025-08-01 | 2025 | 78-0260 | CASCO DE SEGURIDAD NORT GRIS (ENERGICA) | OTROS
0 | 0 | 0 | 0 | 0 | 2025-09-01 | 2025 | 78-0260 | CASCO DE SEGURIDAD NORT GRIS (ENERGICA) | OTROS
0 | 0 | 0 | 0 | 0 | 2025-10-01 | 2025 | 78-0260 | CASCO DE SEGURIDAD NORT GRIS (ENERGICA) | OTROS
0 | 0 | 0 | 0 | 0 | 2025-11-01 | 2025 | 78-0260 | CASCO DE SEGURIDAD NORT GRIS (ENERGICA) | OTROS
0 | 0 | 0 | 0 | 0 | 2025-12-01 | 2025 | 78-0260 | CASCO DE SEGURIDAD NORT GRIS (ENERGICA) | OTROS
0 | 0 | 0 | 0 | 0 | 2026-01-01 | 2026 | 78-0260 | CASCO DE SEGURIDAD NORT GRIS (ENERGICA) | OTROS
0 | 0 | 0 | 0 | 0 | 2026-02-01 | 2026 | 78-0260 | CASCO DE SEGURIDAD NORT GRIS (ENERGICA) | OTROS
0 | 0 | 0 | 0 | 0 | 2026-03-01 | 2026 | 78-0260 | CASCO DE SEGURIDAD NORT GRIS (ENERGICA) | OTROS
0 | 0 | 0 | 0 | 0 | 2026-04-01 | 2026 | 78-0260 | CASCO DE SEGURIDAD NORT GRIS (ENERGICA) | OTROS
0 | 0 | 0 | 0 | 0 | 2026-05-01 | 2026 | 78-0260 | CASCO DE SEGURIDAD NORT GRIS (ENERGICA) | OTROS
0 | 0 | 0 | 0 | 0 | 2026-06-01 | 2026 | 78-0260 | CASCO DE SEGURIDAD NORT GRIS (ENERGICA) | OTROS
0 | 0 | 0 | 0 | 0 | 2026-07-01 | 2026 | 78-0260 | CASCO DE SEGURIDAD NORT GRIS (ENERGICA) | OTROS
0 | 0 | 0 | 0 | 0 | 2026-08-01 | 2026 | 78-0260 | CASCO DE SEGURIDAD NORT GRIS (ENERGICA) | OTROS
0 | 0 | 0 | 0 | 0 | 2026-09-01 | 2026 | 78-0260 | CASCO DE SEGURIDAD NORT GRIS (ENERGICA) | OTROS
0 | 0 | 0 | 0 | 0 | 2026-10-01 | 2026 | 78-0260 | CASCO DE SEGURIDAD NORT GRIS (ENERGICA) | OTROS
0 | 0 | 0 | 0 | 0 | 2026-11-01 | 2026 | 78-0260 | CASCO DE SEGURIDAD NORT GRIS (ENERGICA) | OTROS
0 | 0 | 0 | 0 | 0 | 2026-12-01 | 2026 | 78-0260 | CASCO DE SEGURIDAD NORT GRIS (ENERGICA) | OTROS
0 | 0 | 0 | 0 | 0 | 2027-01-01 | 2027 | 78-0260 | CASCO DE SEGURIDAD NORT GRIS (ENERGICA) | OTROS
0 | 0 | 0 | 0 | 0 | 2027-02-01 | 2027 | 78-0260 | CASCO DE SEGURIDAD NORT GRIS (ENERGICA) | OTROS
0 | 0 | 0 | 0 | 0 | 2027-03-01 | 2027 | 78-0260 | CASCO DE SEGURIDAD NORT GRIS (ENERGICA) | OTROS
0 | 0 | 0 | 0 | 0 | 2027-04-01 | 2027 | 78-0260 | CASCO DE SEGURIDAD NORT GRIS (ENERGICA) | OTROS
0 | 0 | 0 | 0 | 0 | 2027-05-01 | 2027 | 78-0260 | CASCO DE SEGURIDAD NORT GRIS (ENERGICA) | OTROS
0 | 0 | 0 | 0 | 0 | 2027-06-01 | 2027 | 78-0260 | CASCO DE SEGURIDAD NORT GRIS (ENERGICA) | OTROS
0 | 0 | 0 | 0 | 0 | 2027-07-01 | 2027 | 78-0260 | CASCO DE SEGURIDAD NORT GRIS (ENERGICA) | OTROS
0 | 0 | 0 | 0 | 0 | 2027-08-01 | 2027 | 78-0260 | CASCO DE SEGURIDAD NORT GRIS (ENERGICA) | OTROS
0 | 0 | 0 | 0 | 0 | 2027-09-01 | 2027 | 78-0260 | CASCO DE SEGURIDAD NORT GRIS (ENERGICA) | OTROS
0 | 0 | 0 | 0 | 0 | 2027-10-01 | 2027 | 78-0260 | CASCO DE SEGURIDAD NORT GRIS (ENERGICA) | OTROS
0 | 0 | 0 | 0 | 0 | 2027-11-01 | 2027 | 78-0260 | CASCO DE SEGURIDAD NORT GRIS (ENERGICA) | OTROS
0 | 0 | 0 | 0 | 0 | 2027-12-01 | 2027 | 78-0260 | CASCO DE SEGURIDAD NORT GRIS (ENERGICA) | OTROS
0 | 0 | 0 | 0 | 0 | 2025-04-01 | 2025 | 78-0257 | CASCO DE SEGURIDAD COLOR VERDE NO.303 | OTROS
0 | 0 | 0 | 0 | 0 | 2025-05-01 | 2025 | 78-0257 | CASCO DE SEGURIDAD COLOR VERDE NO.303 | OTROS
0 | 0 | 0 | 0 | 0 | 2025-06-01 | 2025 | 78-0257 | CASCO DE SEGURIDAD COLOR VERDE NO.303 | OTROS
0 | 0 | 0 | 0 | 0 | 2025-07-01 | 2025 | 78-0257 | CASCO DE SEGURIDAD COLOR VERDE NO.303 | OTROS
0 | 0 | 0 | 0 | 0 | 2025-08-01 | 2025 | 78-0257 | CASCO DE SEGURIDAD COLOR VERDE NO.303 | OTROS
0 | 0 | 0 | 0 | 0 | 2025-09-01 | 2025 | 78-0257 | CASCO DE SEGURIDAD COLOR VERDE NO.303 | OTROS
0 | 0 | 0 | 0 | 0 | 2025-10-01 | 2025 | 78-0257 | CASCO DE SEGURIDAD COLOR VERDE NO.303 | OTROS
0 | 0 | 0 | 0 | 0 | 2025-11-01 | 2025 | 78-0257 | CASCO DE SEGURIDAD COLOR VERDE NO.303 | OTROS
0 | 0 | 0 | 0 | 0 | 2025-12-01 | 2025 | 78-0257 | CASCO DE SEGURIDAD COLOR VERDE NO.303 | OTROS
0 | 0 | 0 | 0 | 0 | 2026-01-01 | 2026 | 78-0257 | CASCO DE SEGURIDAD COLOR VERDE NO.303 | OTROS
0 | 0 | 0 | 0 | 0 | 2026-02-01 | 2026 | 78-0257 | CASCO DE SEGURIDAD COLOR VERDE NO.303 | OTROS
0 | 0 | 0 | 0 | 0 | 2026-03-01 | 2026 | 78-0257 | CASCO DE SEGURIDAD COLOR VERDE NO.303 | OTROS
0 | 0 | 0 | 0 | 0 | 2026-04-01 | 2026 | 78-0257 | CASCO DE SEGURIDAD COLOR VERDE NO.303 | OTROS
0 | 0 | 0 | 0 | 0 | 2026-05-01 | 2026 | 78-0257 | CASCO DE SEGURIDAD COLOR VERDE NO.303 | OTROS
0 | 0 | 0 | 0 | 0 | 2026-06-01 | 2026 | 78-0257 | CASCO DE SEGURIDAD COLOR VERDE NO.303 | OTROS
0 | 0 | 0 | 0 | 0 | 2026-07-01 | 2026 | 78-0257 | CASCO DE SEGURIDAD COLOR VERDE NO.303 | OTROS
0 | 0 | 0 | 0 | 0 | 2026-08-01 | 2026 | 78-0257 | CASCO DE SEGURIDAD COLOR VERDE NO.303 | OTROS
0 | 0 | 0 | 0 | 0 | 2026-09-01 | 2026 | 78-0257 | CASCO DE SEGURIDAD COLOR VERDE NO.303 | OTROS
0 | 0 | 0 | 0 | 0 | 2026-10-01 | 2026 | 78-0257 | CASCO DE SEGURIDAD COLOR VERDE NO.303 | OTROS
0 | 0 | 0 | 0 | 0 | 2026-11-01 | 2026 | 78-0257 | CASCO DE SEGURIDAD COLOR VERDE NO.303 | OTROS
0 | 0 | 0 | 0 | 0 | 2026-12-01 | 2026 | 78-0257 | CASCO DE SEGURIDAD COLOR VERDE NO.303 | OTROS
0 | 0 | 0 | 0 | 0 | 2027-01-01 | 2027 | 78-0257 | CASCO DE SEGURIDAD COLOR VERDE NO.303 | OTROS
0 | 0 | 0 | 0 | 0 | 2027-02-01 | 2027 | 78-0257 | CASCO DE SEGURIDAD COLOR VERDE NO.303 | OTROS
0 | 0 | 0 | 0 | 0 | 2027-03-01 | 2027 | 78-0257 | CASCO DE SEGURIDAD COLOR VERDE NO.303 | OTROS
0 | 0 | 0 | 0 | 0 | 2027-04-01 | 2027 | 78-0257 | CASCO DE SEGURIDAD COLOR VERDE NO.303 | OTROS
0 | 0 | 0 | 0 | 0 | 2027-05-01 | 2027 | 78-0257 | CASCO DE SEGURIDAD COLOR VERDE NO.303 | OTROS
0 | 0 | 0 | 0 | 0 | 2027-06-01 | 2027 | 78-0257 | CASCO DE SEGURIDAD COLOR VERDE NO.303 | OTROS
0 | 0 | 0 | 0 | 0 | 2027-07-01 | 2027 | 78-0257 | CASCO DE SEGURIDAD COLOR VERDE NO.303 | OTROS
0 | 0 | 0 | 0 | 0 | 2027-08-01 | 2027 | 78-0257 | CASCO DE SEGURIDAD COLOR VERDE NO.303 | OTROS
0 | 0 | 0 | 0 | 0 | 2027-09-01 | 2027 | 78-0257 | CASCO DE SEGURIDAD COLOR VERDE NO.303 | OTROS
0 | 0 | 0 | 0 | 0 | 2027-10-01 | 2027 | 78-0257 | CASCO DE SEGURIDAD COLOR VERDE NO.303 | OTROS
0 | 0 | 0 | 0 | 0 | 2027-11-01 | 2027 | 78-0257 | CASCO DE SEGURIDAD COLOR VERDE NO.303 | OTROS
0 | 0 | 0 | 0 | 0 | 2027-12-01 | 2027 | 78-0257 | CASCO DE SEGURIDAD COLOR VERDE NO.303 | OTROS
0 | 0 | 0 | 0 | 0 | 2025-04-01 | 2025 | 78-0256 | CASCO DE SEGURIDAD COLOR ROJO NO. 303 | OTROS
0 | 0 | 0 | 0 | 0 | 2025-05-01 | 2025 | 78-0256 | CASCO DE SEGURIDAD COLOR ROJO NO. 303 | OTROS
0 | 0 | 0 | 0 | 0 | 2025-06-01 | 2025 | 78-0256 | CASCO DE SEGURIDAD COLOR ROJO NO. 303 | OTROS
0 | 0 | 0 | 0 | 0 | 2025-07-01 | 2025 | 78-0256 | CASCO DE SEGURIDAD COLOR ROJO NO. 303 | OTROS
0 | 0 | 0 | 0 | 0 | 2025-08-01 | 2025 | 78-0256 | CASCO DE SEGURIDAD COLOR ROJO NO. 303 | OTROS
0 | 0 | 0 | 0 | 0 | 2025-09-01 | 2025 | 78-0256 | CASCO DE SEGURIDAD COLOR ROJO NO. 303 | OTROS
0 | 0 | 0 | 0 | 0 | 2025-10-01 | 2025 | 78-0256 | CASCO DE SEGURIDAD COLOR ROJO NO. 303 | OTROS
0 | 0 | 0 | 0 | 0 | 2025-11-01 | 2025 | 78-0256 | CASCO DE SEGURIDAD COLOR ROJO NO. 303 | OTROS
0 | 0 | 0 | 0 | 0 | 2025-12-01 | 2025 | 78-0256 | CASCO DE SEGURIDAD COLOR ROJO NO. 303 | OTROS
0 | 0 | 0 | 0 | 0 | 2026-01-01 | 2026 | 78-0256 | CASCO DE SEGURIDAD COLOR ROJO NO. 303 | OTROS
0 | 0 | 0 | 0 | 0 | 2026-02-01 | 2026 | 78-0256 | CASCO DE SEGURIDAD COLOR ROJO NO. 303 | OTROS
0 | 0 | 0 | 0 | 0 | 2026-03-01 | 2026 | 78-0256 | CASCO DE SEGURIDAD COLOR ROJO NO. 303 | OTROS
0 | 0 | 0 | 0 | 0 | 2026-04-01 | 2026 | 78-0256 | CASCO DE SEGURIDAD COLOR ROJO NO. 303 | OTROS
0 | 0 | 0 | 0 | 0 | 2026-05-01 | 2026 | 78-0256 | CASCO DE SEGURIDAD COLOR ROJO NO. 303 | OTROS
0 | 0 | 0 | 0 | 0 | 2026-06-01 | 2026 | 78-0256 | CASCO DE SEGURIDAD COLOR ROJO NO. 303 | OTROS
0 | 0 | 0 | 0 | 0 | 2026-07-01 | 2026 | 78-0256 | CASCO DE SEGURIDAD COLOR ROJO NO. 303 | OTROS
0 | 0 | 0 | 0 | 0 | 2026-08-01 | 2026 | 78-0256 | CASCO DE SEGURIDAD COLOR ROJO NO. 303 | OTROS
0 | 0 | 0 | 0 | 0 | 2026-09-01 | 2026 | 78-0256 | CASCO DE SEGURIDAD COLOR ROJO NO. 303 | OTROS
0 | 0 | 0 | 0 | 0 | 2026-10-01 | 2026 | 78-0256 | CASCO DE SEGURIDAD COLOR ROJO NO. 303 | OTROS
0 | 0 | 0 | 0 | 0 | 2026-11-01 | 2026 | 78-0256 | CASCO DE SEGURIDAD COLOR ROJO NO. 303 | OTROS
0 | 0 | 0 | 0 | 0 | 2026-12-01 | 2026 | 78-0256 | CASCO DE SEGURIDAD COLOR ROJO NO. 303 | OTROS
0 | 0 | 0 | 0 | 0 | 2027-01-01 | 2027 | 78-0256 | CASCO DE SEGURIDAD COLOR ROJO NO. 303 | OTROS
0 | 0 | 0 | 0 | 0 | 2027-02-01 | 2027 | 78-0256 | CASCO DE SEGURIDAD COLOR ROJO NO. 303 | OTROS
0 | 0 | 0 | 0 | 0 | 2027-03-01 | 2027 | 78-0256 | CASCO DE SEGURIDAD COLOR ROJO NO. 303 | OTROS
0 | 0 | 0 | 0 | 0 | 2027-04-01 | 2027 | 78-0256 | CASCO DE SEGURIDAD COLOR ROJO NO. 303 | OTROS
0 | 0 | 0 | 0 | 0 | 2027-05-01 | 2027 | 78-0256 | CASCO DE SEGURIDAD COLOR ROJO NO. 303 | OTROS
0 | 0 | 0 | 0 | 0 | 2027-06-01 | 2027 | 78-0256 | CASCO DE SEGURIDAD COLOR ROJO NO. 303 | OTROS
0 | 0 | 0 | 0 | 0 | 2027-07-01 | 2027 | 78-0256 | CASCO DE SEGURIDAD COLOR ROJO NO. 303 | OTROS
0 | 0 | 0 | 0 | 0 | 2027-08-01 | 2027 | 78-0256 | CASCO DE SEGURIDAD COLOR ROJO NO. 303 | OTROS
0 | 0 | 0 | 0 | 0 | 2027-09-01 | 2027 | 78-0256 | CASCO DE SEGURIDAD COLOR ROJO NO. 303 | OTROS
0 | 0 | 0 | 0 | 0 | 2027-10-01 | 2027 | 78-0256 | CASCO DE SEGURIDAD COLOR ROJO NO. 303 | OTROS
0 | 0 | 0 | 0 | 0 | 2027-11-01 | 2027 | 78-0256 | CASCO DE SEGURIDAD COLOR ROJO NO. 303 | OTROS
0 | 0 | 0 | 0 | 0 | 2027-12-01 | 2027 | 78-0256 | CASCO DE SEGURIDAD COLOR ROJO NO. 303 | OTROS
0 | 0 | 0 | 0 | 0 | 2025-04-01 | 2025 | 78-0255 | CASCO DE SEGURIDAD COLOR BLANCO NO.303 | OTROS
0 | 0 | 0 | 0 | 0 | 2025-05-01 | 2025 | 78-0255 | CASCO DE SEGURIDAD COLOR BLANCO NO.303 | OTROS
0 | 0 | 0 | 0 | 0 | 2025-06-01 | 2025 | 78-0255 | CASCO DE SEGURIDAD COLOR BLANCO NO.303 | OTROS
0 | 0 | 0 | 0 | 0 | 2025-07-01 | 2025 | 78-0255 | CASCO DE SEGURIDAD COLOR BLANCO NO.303 | OTROS
0 | 0 | 0 | 0 | 0 | 2025-08-01 | 2025 | 78-0255 | CASCO DE SEGURIDAD COLOR BLANCO NO.303 | OTROS
0 | 0 | 0 | 0 | 0 | 2025-09-01 | 2025 | 78-0255 | CASCO DE SEGURIDAD COLOR BLANCO NO.303 | OTROS
0 | 0 | 0 | 0 | 0 | 2025-10-01 | 2025 | 78-0255 | CASCO DE SEGURIDAD COLOR BLANCO NO.303 | OTROS
0 | 0 | 0 | 0 | 0 | 2025-11-01 | 2025 | 78-0255 | CASCO DE SEGURIDAD COLOR BLANCO NO.303 | OTROS
0 | 0 | 0 | 0 | 0 | 2025-12-01 | 2025 | 78-0255 | CASCO DE SEGURIDAD COLOR BLANCO NO.303 | OTROS
0 | 0 | 0 | 0 | 0 | 2026-01-01 | 2026 | 78-0255 | CASCO DE SEGURIDAD COLOR BLANCO NO.303 | OTROS
0 | 0 | 0 | 0 | 0 | 2026-02-01 | 2026 | 78-0255 | CASCO DE SEGURIDAD COLOR BLANCO NO.303 | OTROS
0 | 0 | 0 | 0 | 0 | 2026-03-01 | 2026 | 78-0255 | CASCO DE SEGURIDAD COLOR BLANCO NO.303 | OTROS
0 | 0 | 0 | 0 | 0 | 2026-04-01 | 2026 | 78-0255 | CASCO DE SEGURIDAD COLOR BLANCO NO.303 | OTROS
0 | 0 | 0 | 0 | 0 | 2026-05-01 | 2026 | 78-0255 | CASCO DE SEGURIDAD COLOR BLANCO NO.303 | OTROS
0 | 0 | 0 | 0 | 0 | 2026-06-01 | 2026 | 78-0255 | CASCO DE SEGURIDAD COLOR BLANCO NO.303 | OTROS
0 | 0 | 0 | 0 | 0 | 2026-07-01 | 2026 | 78-0255 | CASCO DE SEGURIDAD COLOR BLANCO NO.303 | OTROS
0 | 0 | 0 | 0 | 0 | 2026-08-01 | 2026 | 78-0255 | CASCO DE SEGURIDAD COLOR BLANCO NO.303 | OTROS
0 | 0 | 0 | 0 | 0 | 2026-09-01 | 2026 | 78-0255 | CASCO DE SEGURIDAD COLOR BLANCO NO.303 | OTROS
0 | 0 | 0 | 0 | 0 | 2026-10-01 | 2026 | 78-0255 | CASCO DE SEGURIDAD COLOR BLANCO NO.303 | OTROS
0 | 0 | 0 | 0 | 0 | 2026-11-01 | 2026 | 78-0255 | CASCO DE SEGURIDAD COLOR BLANCO NO.303 | OTROS
0 | 0 | 0 | 0 | 0 | 2026-12-01 | 2026 | 78-0255 | CASCO DE SEGURIDAD COLOR BLANCO NO.303 | OTROS
0 | 0 | 0 | 0 | 0 | 2027-01-01 | 2027 | 78-0255 | CASCO DE SEGURIDAD COLOR BLANCO NO.303 | OTROS
0 | 0 | 0 | 0 | 0 | 2027-02-01 | 2027 | 78-0255 | CASCO DE SEGURIDAD COLOR BLANCO NO.303 | OTROS
0 | 0 | 0 | 0 | 0 | 2027-03-01 | 2027 | 78-0255 | CASCO DE SEGURIDAD COLOR BLANCO NO.303 | OTROS
0 | 0 | 0 | 0 | 0 | 2027-04-01 | 2027 | 78-0255 | CASCO DE SEGURIDAD COLOR BLANCO NO.303 | OTROS
0 | 0 | 0 | 0 | 0 | 2027-05-01 | 2027 | 78-0255 | CASCO DE SEGURIDAD COLOR BLANCO NO.303 | OTROS
0 | 0 | 0 | 0 | 0 | 2027-06-01 | 2027 | 78-0255 | CASCO DE SEGURIDAD COLOR BLANCO NO.303 | OTROS
0 | 0 | 0 | 0 | 0 | 2027-07-01 | 2027 | 78-0255 | CASCO DE SEGURIDAD COLOR BLANCO NO.303 | OTROS
0 | 0 | 0 | 0 | 0 | 2027-08-01 | 2027 | 78-0255 | CASCO DE SEGURIDAD COLOR BLANCO NO.303 | OTROS
0 | 0 | 0 | 0 | 0 | 2027-09-01 | 2027 | 78-0255 | CASCO DE SEGURIDAD COLOR BLANCO NO.303 | OTROS
0 | 0 | 0 | 0 | 0 | 2027-10-01 | 2027 | 78-0255 | CASCO DE SEGURIDAD COLOR BLANCO NO.303 | OTROS
0 | 0 | 0 | 0 | 0 | 2027-11-01 | 2027 | 78-0255 | CASCO DE SEGURIDAD COLOR BLANCO NO.303 | OTROS
0 | 0 | 0 | 0 | 0 | 2027-12-01 | 2027 | 78-0255 | CASCO DE SEGURIDAD COLOR BLANCO NO.303 | OTROS
0 | 0 | 0 | 0 | 0 | 2025-04-01 | 2025 | 78-0254 | CASCO DE SEGURIDAD COLOR AZUL NO.303 | OTROS
0 | 0 | 0 | 0 | 0 | 2025-05-01 | 2025 | 78-0254 | CASCO DE SEGURIDAD COLOR AZUL NO.303 | OTROS
0 | 0 | 0 | 0 | 0 | 2025-06-01 | 2025 | 78-0254 | CASCO DE SEGURIDAD COLOR AZUL NO.303 | OTROS
0 | 0 | 0 | 0 | 0 | 2025-07-01 | 2025 | 78-0254 | CASCO DE SEGURIDAD COLOR AZUL NO.303 | OTROS
0 | 0 | 0 | 0 | 0 | 2025-08-01 | 2025 | 78-0254 | CASCO DE SEGURIDAD COLOR AZUL NO.303 | OTROS
0 | 0 | 0 | 0 | 0 | 2025-09-01 | 2025 | 78-0254 | CASCO DE SEGURIDAD COLOR AZUL NO.303 | OTROS
0 | 0 | 0 | 0 | 0 | 2025-10-01 | 2025 | 78-0254 | CASCO DE SEGURIDAD COLOR AZUL NO.303 | OTROS
0 | 0 | 0 | 0 | 0 | 2025-11-01 | 2025 | 78-0254 | CASCO DE SEGURIDAD COLOR AZUL NO.303 | OTROS
0 | 0 | 0 | 0 | 0 | 2025-12-01 | 2025 | 78-0254 | CASCO DE SEGURIDAD COLOR AZUL NO.303 | OTROS
0 | 0 | 0 | 0 | 0 | 2026-01-01 | 2026 | 78-0254 | CASCO DE SEGURIDAD COLOR AZUL NO.303 | OTROS
0 | 0 | 0 | 0 | 0 | 2026-02-01 | 2026 | 78-0254 | CASCO DE SEGURIDAD COLOR AZUL NO.303 | OTROS
0 | 0 | 0 | 0 | 0 | 2026-03-01 | 2026 | 78-0254 | CASCO DE SEGURIDAD COLOR AZUL NO.303 | OTROS
0 | 0 | 0 | 0 | 0 | 2026-04-01 | 2026 | 78-0254 | CASCO DE SEGURIDAD COLOR AZUL NO.303 | OTROS
0 | 0 | 0 | 0 | 0 | 2026-05-01 | 2026 | 78-0254 | CASCO DE SEGURIDAD COLOR AZUL NO.303 | OTROS
0 | 0 | 0 | 0 | 0 | 2026-06-01 | 2026 | 78-0254 | CASCO DE SEGURIDAD COLOR AZUL NO.303 | OTROS
0 | 0 | 0 | 0 | 0 | 2026-07-01 | 2026 | 78-0254 | CASCO DE SEGURIDAD COLOR AZUL NO.303 | OTROS
0 | 0 | 0 | 0 | 0 | 2026-08-01 | 2026 | 78-0254 | CASCO DE SEGURIDAD COLOR AZUL NO.303 | OTROS
0 | 0 | 0 | 0 | 0 | 2026-09-01 | 2026 | 78-0254 | CASCO DE SEGURIDAD COLOR AZUL NO.303 | OTROS
0 | 0 | 0 | 0 | 0 | 2026-10-01 | 2026 | 78-0254 | CASCO DE SEGURIDAD COLOR AZUL NO.303 | OTROS
0 | 0 | 0 | 0 | 0 | 2026-11-01 | 2026 | 78-0254 | CASCO DE SEGURIDAD COLOR AZUL NO.303 | OTROS
0 | 0 | 0 | 0 | 0 | 2026-12-01 | 2026 | 78-0254 | CASCO DE SEGURIDAD COLOR AZUL NO.303 | OTROS
0 | 0 | 0 | 0 | 0 | 2027-01-01 | 2027 | 78-0254 | CASCO DE SEGURIDAD COLOR AZUL NO.303 | OTROS
0 | 0 | 0 | 0 | 0 | 2027-02-01 | 2027 | 78-0254 | CASCO DE SEGURIDAD COLOR AZUL NO.303 | OTROS
0 | 0 | 0 | 0 | 0 | 2027-03-01 | 2027 | 78-0254 | CASCO DE SEGURIDAD COLOR AZUL NO.303 | OTROS
0 | 0 | 0 | 0 | 0 | 2027-04-01 | 2027 | 78-0254 | CASCO DE SEGURIDAD COLOR AZUL NO.303 | OTROS
0 | 0 | 0 | 0 | 0 | 2027-05-01 | 2027 | 78-0254 | CASCO DE SEGURIDAD COLOR AZUL NO.303 | OTROS
0 | 0 | 0 | 0 | 0 | 2027-06-01 | 2027 | 78-0254 | CASCO DE SEGURIDAD COLOR AZUL NO.303 | OTROS
0 | 0 | 0 | 0 | 0 | 2027-07-01 | 2027 | 78-0254 | CASCO DE SEGURIDAD COLOR AZUL NO.303 | OTROS
0 | 0 | 0 | 0 | 0 | 2027-08-01 | 2027 | 78-0254 | CASCO DE SEGURIDAD COLOR AZUL NO.303 | OTROS
0 | 0 | 0 | 0 | 0 | 2027-09-01 | 2027 | 78-0254 | CASCO DE SEGURIDAD COLOR AZUL NO.303 | OTROS
0 | 0 | 0 | 0 | 0 | 2027-10-01 | 2027 | 78-0254 | CASCO DE SEGURIDAD COLOR AZUL NO.303 | OTROS
0 | 0 | 0 | 0 | 0 | 2027-11-01 | 2027 | 78-0254 | CASCO DE SEGURIDAD COLOR AZUL NO.303 | OTROS
0 | 0 | 0 | 0 | 0 | 2027-12-01 | 2027 | 78-0254 | CASCO DE SEGURIDAD COLOR AZUL NO.303 | OTROS
0 | 0 | 0 | 0 | 0 | 2025-04-01 | 2025 | 78-0253 | CASCO DE SEGURIDAD COLOR AMARILLO NO.303 | OTROS
0 | 0 | 0 | 0 | 0 | 2025-05-01 | 2025 | 78-0253 | CASCO DE SEGURIDAD COLOR AMARILLO NO.303 | OTROS
0 | 0 | 0 | 0 | 0 | 2025-06-01 | 2025 | 78-0253 | CASCO DE SEGURIDAD COLOR AMARILLO NO.303 | OTROS
0 | 0 | 0 | 0 | 0 | 2025-07-01 | 2025 | 78-0253 | CASCO DE SEGURIDAD COLOR AMARILLO NO.303 | OTROS
0 | 0 | 0 | 0 | 0 | 2025-08-01 | 2025 | 78-0253 | CASCO DE SEGURIDAD COLOR AMARILLO NO.303 | OTROS
0 | 0 | 0 | 0 | 0 | 2025-09-01 | 2025 | 78-0253 | CASCO DE SEGURIDAD COLOR AMARILLO NO.303 | OTROS
0 | 0 | 0 | 0 | 0 | 2025-10-01 | 2025 | 78-0253 | CASCO DE SEGURIDAD COLOR AMARILLO NO.303 | OTROS
0 | 0 | 0 | 0 | 0 | 2025-11-01 | 2025 | 78-0253 | CASCO DE SEGURIDAD COLOR AMARILLO NO.303 | OTROS
0 | 0 | 0 | 0 | 0 | 2025-12-01 | 2025 | 78-0253 | CASCO DE SEGURIDAD COLOR AMARILLO NO.303 | OTROS
0 | 0 | 0 | 0 | 0 | 2026-01-01 | 2026 | 78-0253 | CASCO DE SEGURIDAD COLOR AMARILLO NO.303 | OTROS
0 | 0 | 0 | 0 | 0 | 2026-02-01 | 2026 | 78-0253 | CASCO DE SEGURIDAD COLOR AMARILLO NO.303 | OTROS
0 | 0 | 0 | 0 | 0 | 2026-03-01 | 2026 | 78-0253 | CASCO DE SEGURIDAD COLOR AMARILLO NO.303 | OTROS
0 | 0 | 0 | 0 | 0 | 2026-04-01 | 2026 | 78-0253 | CASCO DE SEGURIDAD COLOR AMARILLO NO.303 | OTROS
0 | 0 | 0 | 0 | 0 | 2026-05-01 | 2026 | 78-0253 | CASCO DE SEGURIDAD COLOR AMARILLO NO.303 | OTROS
0 | 0 | 0 | 0 | 0 | 2026-06-01 | 2026 | 78-0253 | CASCO DE SEGURIDAD COLOR AMARILLO NO.303 | OTROS
0 | 0 | 0 | 0 | 0 | 2026-07-01 | 2026 | 78-0253 | CASCO DE SEGURIDAD COLOR AMARILLO NO.303 | OTROS
0 | 0 | 0 | 0 | 0 | 2026-08-01 | 2026 | 78-0253 | CASCO DE SEGURIDAD COLOR AMARILLO NO.303 | OTROS
0 | 0 | 0 | 0 | 0 | 2026-09-01 | 2026 | 78-0253 | CASCO DE SEGURIDAD COLOR AMARILLO NO.303 | OTROS
0 | 0 | 0 | 0 | 0 | 2026-10-01 | 2026 | 78-0253 | CASCO DE SEGURIDAD COLOR AMARILLO NO.303 | OTROS
0 | 0 | 0 | 0 | 0 | 2026-11-01 | 2026 | 78-0253 | CASCO DE SEGURIDAD COLOR AMARILLO NO.303 | OTROS
0 | 0 | 0 | 0 | 0 | 2026-12-01 | 2026 | 78-0253 | CASCO DE SEGURIDAD COLOR AMARILLO NO.303 | OTROS
0 | 0 | 0 | 0 | 0 | 2027-01-01 | 2027 | 78-0253 | CASCO DE SEGURIDAD COLOR AMARILLO NO.303 | OTROS
0 | 0 | 0 | 0 | 0 | 2027-02-01 | 2027 | 78-0253 | CASCO DE SEGURIDAD COLOR AMARILLO NO.303 | OTROS
0 | 0 | 0 | 0 | 0 | 2027-03-01 | 2027 | 78-0253 | CASCO DE SEGURIDAD COLOR AMARILLO NO.303 | OTROS
0 | 0 | 0 | 0 | 0 | 2027-04-01 | 2027 | 78-0253 | CASCO DE SEGURIDAD COLOR AMARILLO NO.303 | OTROS
0 | 0 | 0 | 0 | 0 | 2027-05-01 | 2027 | 78-0253 | CASCO DE SEGURIDAD COLOR AMARILLO NO.303 | OTROS
0 | 0 | 0 | 0 | 0 | 2027-06-01 | 2027 | 78-0253 | CASCO DE SEGURIDAD COLOR AMARILLO NO.303 | OTROS
0 | 0 | 0 | 0 | 0 | 2027-07-01 | 2027 | 78-0253 | CASCO DE SEGURIDAD COLOR AMARILLO NO.303 | OTROS
0 | 0 | 0 | 0 | 0 | 2027-08-01 | 2027 | 78-0253 | CASCO DE SEGURIDAD COLOR AMARILLO NO.303 | OTROS
0 | 0 | 0 | 0 | 0 | 2027-09-01 | 2027 | 78-0253 | CASCO DE SEGURIDAD COLOR AMARILLO NO.303 | OTROS
0 | 0 | 0 | 0 | 0 | 2027-10-01 | 2027 | 78-0253 | CASCO DE SEGURIDAD COLOR AMARILLO NO.303 | OTROS
0 | 0 | 0 | 0 | 0 | 2027-11-01 | 2027 | 78-0253 | CASCO DE SEGURIDAD COLOR AMARILLO NO.303 | OTROS
0 | 0 | 0 | 0 | 0 | 2027-12-01 | 2027 | 78-0253 | CASCO DE SEGURIDAD COLOR AMARILLO NO.303 | OTROS
0 | 0 | 0 | 0 | 0 | 2025-04-01 | 2025 | 78-0249 | CANDADO MASTER 2880 | MAT. MEDICIÓN
0 | 0 | 0 | 0 | 0 | 2025-05-01 | 2025 | 78-0249 | CANDADO MASTER 2880 | MAT. MEDICIÓN
0 | 0 | 0 | 0 | 0 | 2025-06-01 | 2025 | 78-0249 | CANDADO MASTER 2880 | MAT. MEDICIÓN
0 | 0 | 0 | 0 | 0 | 2025-07-01 | 2025 | 78-0249 | CANDADO MASTER 2880 | MAT. MEDICIÓN
0 | 0 | 0 | 0 | 0 | 2025-08-01 | 2025 | 78-0249 | CANDADO MASTER 2880 | MAT. MEDICIÓN
0 | 0 | 0 | 0 | 0 | 2025-09-01 | 2025 | 78-0249 | CANDADO MASTER 2880 | MAT. MEDICIÓN
0 | 0 | 0 | 0 | 0 | 2025-10-01 | 2025 | 78-0249 | CANDADO MASTER 2880 | MAT. MEDICIÓN
0 | 0 | 0 | 0 | 0 | 2025-11-01 | 2025 | 78-0249 | CANDADO MASTER 2880 | MAT. MEDICIÓN
0 | 0 | 0 | 0 | 0 | 2025-12-01 | 2025 | 78-0249 | CANDADO MASTER 2880 | MAT. MEDICIÓN
0 | 0 | 0 | 0 | 0 | 2026-01-01 | 2026 | 78-0249 | CANDADO MASTER 2880 | MAT. MEDICIÓN
0 | 0 | 0 | 0 | 0 | 2026-02-01 | 2026 | 78-0249 | CANDADO MASTER 2880 | MAT. MEDICIÓN
0 | 0 | 0 | 0 | 0 | 2026-03-01 | 2026 | 78-0249 | CANDADO MASTER 2880 | MAT. MEDICIÓN
0 | 0 | 0 | 0 | 0 | 2026-04-01 | 2026 | 78-0249 | CANDADO MASTER 2880 | MAT. MEDICIÓN
0 | 0 | 0 | 0 | 0 | 2026-05-01 | 2026 | 78-0249 | CANDADO MASTER 2880 | MAT. MEDICIÓN
0 | 0 | 0 | 0 | 0 | 2026-06-01 | 2026 | 78-0249 | CANDADO MASTER 2880 | MAT. MEDICIÓN
0 | 0 | 0 | 0 | 0 | 2026-07-01 | 2026 | 78-0249 | CANDADO MASTER 2880 | MAT. MEDICIÓN
0 | 0 | 0 | 0 | 0 | 2026-08-01 | 2026 | 78-0249 | CANDADO MASTER 2880 | MAT. MEDICIÓN
0 | 0 | 0 | 0 | 0 | 2026-09-01 | 2026 | 78-0249 | CANDADO MASTER 2880 | MAT. MEDICIÓN
0 | 0 | 0 | 0 | 0 | 2026-10-01 | 2026 | 78-0249 | CANDADO MASTER 2880 | MAT. MEDICIÓN
0 | 0 | 0 | 0 | 0 | 2026-11-01 | 2026 | 78-0249 | CANDADO MASTER 2880 | MAT. MEDICIÓN
0 | 0 | 0 | 0 | 0 | 2026-12-01 | 2026 | 78-0249 | CANDADO MASTER 2880 | MAT. MEDICIÓN
0 | 0 | 0 | 0 | 0 | 2027-01-01 | 2027 | 78-0249 | CANDADO MASTER 2880 | MAT. MEDICIÓN
0 | 0 | 0 | 0 | 0 | 2027-02-01 | 2027 | 78-0249 | CANDADO MASTER 2880 | MAT. MEDICIÓN
0 | 0 | 0 | 0 | 0 | 2027-03-01 | 2027 | 78-0249 | CANDADO MASTER 2880 | MAT. MEDICIÓN
0 | 0 | 0 | 0 | 0 | 2027-04-01 | 2027 | 78-0249 | CANDADO MASTER 2880 | MAT. MEDICIÓN
0 | 0 | 0 | 0 | 0 | 2027-05-01 | 2027 | 78-0249 | CANDADO MASTER 2880 | MAT. MEDICIÓN
0 | 0 | 0 | 0 | 0 | 2027-06-01 | 2027 | 78-0249 | CANDADO MASTER 2880 | MAT. MEDICIÓN
0 | 0 | 0 | 0 | 0 | 2027-07-01 | 2027 | 78-0249 | CANDADO MASTER 2880 | MAT. MEDICIÓN
0 | 0 | 0 | 0 | 0 | 2027-08-01 | 2027 | 78-0249 | CANDADO MASTER 2880 | MAT. MEDICIÓN
0 | 0 | 0 | 0 | 0 | 2027-09-01 | 2027 | 78-0249 | CANDADO MASTER 2880 | MAT. MEDICIÓN
0 | 0 | 0 | 0 | 0 | 2027-10-01 | 2027 | 78-0249 | CANDADO MASTER 2880 | MAT. MEDICIÓN
0 | 0 | 0 | 0 | 0 | 2027-11-01 | 2027 | 78-0249 | CANDADO MASTER 2880 | MAT. MEDICIÓN
0 | 0 | 0 | 0 | 0 | 2027-12-01 | 2027 | 78-0249 | CANDADO MASTER 2880 | MAT. MEDICIÓN
0 | 0 | 0 | 0 | 0 | 2025-04-01 | 2025 | 78-0248 | Candado Master No.2 Registro 2380 | MAT. MEDICIÓN
0 | 0 | 0 | 0 | 0 | 2025-05-01 | 2025 | 78-0248 | Candado Master No.2 Registro 2380 | MAT. MEDICIÓN
0 | 0 | 0 | 0 | 0 | 2025-06-01 | 2025 | 78-0248 | Candado Master No.2 Registro 2380 | MAT. MEDICIÓN
0 | 0 | 0 | 0 | 0 | 2025-07-01 | 2025 | 78-0248 | Candado Master No.2 Registro 2380 | MAT. MEDICIÓN
0 | 0 | 0 | 0 | 0 | 2025-08-01 | 2025 | 78-0248 | Candado Master No.2 Registro 2380 | MAT. MEDICIÓN
0 | 0 | 0 | 0 | 0 | 2025-09-01 | 2025 | 78-0248 | Candado Master No.2 Registro 2380 | MAT. MEDICIÓN
0 | 0 | 0 | 0 | 0 | 2025-10-01 | 2025 | 78-0248 | Candado Master No.2 Registro 2380 | MAT. MEDICIÓN
0 | 0 | 0 | 0 | 0 | 2025-11-01 | 2025 | 78-0248 | Candado Master No.2 Registro 2380 | MAT. MEDICIÓN
0 | 0 | 0 | 0 | 0 | 2025-12-01 | 2025 | 78-0248 | Candado Master No.2 Registro 2380 | MAT. MEDICIÓN
0 | 0 | 0 | 0 | 0 | 2026-01-01 | 2026 | 78-0248 | Candado Master No.2 Registro 2380 | MAT. MEDICIÓN
0 | 0 | 0 | 0 | 0 | 2026-02-01 | 2026 | 78-0248 | Candado Master No.2 Registro 2380 | MAT. MEDICIÓN
0 | 0 | 0 | 0 | 0 | 2026-03-01 | 2026 | 78-0248 | Candado Master No.2 Registro 2380 | MAT. MEDICIÓN
0 | 0 | 0 | 0 | 0 | 2026-04-01 | 2026 | 78-0248 | Candado Master No.2 Registro 2380 | MAT. MEDICIÓN
0 | 0 | 0 | 0 | 0 | 2026-05-01 | 2026 | 78-0248 | Candado Master No.2 Registro 2380 | MAT. MEDICIÓN
0 | 0 | 0 | 0 | 0 | 2026-06-01 | 2026 | 78-0248 | Candado Master No.2 Registro 2380 | MAT. MEDICIÓN
0 | 0 | 0 | 0 | 0 | 2026-07-01 | 2026 | 78-0248 | Candado Master No.2 Registro 2380 | MAT. MEDICIÓN
0 | 0 | 0 | 0 | 0 | 2026-08-01 | 2026 | 78-0248 | Candado Master No.2 Registro 2380 | MAT. MEDICIÓN
0 | 0 | 0 | 0 | 0 | 2026-09-01 | 2026 | 78-0248 | Candado Master No.2 Registro 2380 | MAT. MEDICIÓN
0 | 0 | 0 | 0 | 0 | 2026-10-01 | 2026 | 78-0248 | Candado Master No.2 Registro 2380 | MAT. MEDICIÓN
0 | 0 | 0 | 0 | 0 | 2026-11-01 | 2026 | 78-0248 | Candado Master No.2 Registro 2380 | MAT. MEDICIÓN
0 | 0 | 0 | 0 | 0 | 2026-12-01 | 2026 | 78-0248 | Candado Master No.2 Registro 2380 | MAT. MEDICIÓN
0 | 0 | 0 | 0 | 0 | 2027-01-01 | 2027 | 78-0248 | Candado Master No.2 Registro 2380 | MAT. MEDICIÓN
0 | 0 | 0 | 0 | 0 | 2027-02-01 | 2027 | 78-0248 | Candado Master No.2 Registro 2380 | MAT. MEDICIÓN
0 | 0 | 0 | 0 | 0 | 2027-03-01 | 2027 | 78-0248 | Candado Master No.2 Registro 2380 | MAT. MEDICIÓN
0 | 0 | 0 | 0 | 0 | 2027-04-01 | 2027 | 78-0248 | Candado Master No.2 Registro 2380 | MAT. MEDICIÓN
0 | 0 | 0 | 0 | 0 | 2027-05-01 | 2027 | 78-0248 | Candado Master No.2 Registro 2380 | MAT. MEDICIÓN
0 | 0 | 0 | 0 | 0 | 2027-06-01 | 2027 | 78-0248 | Candado Master No.2 Registro 2380 | MAT. MEDICIÓN
110 | 0 | 0 | 0 | 110 | 2027-07-01 | 2027 | 78-0248 | Candado Master No.2 Registro 2380 | MAT. MEDICIÓN
0 | 0 | 0 | 0 | 0 | 2027-08-01 | 2027 | 78-0248 | Candado Master No.2 Registro 2380 | MAT. MEDICIÓN
0 | 0 | 0 | 0 | 0 | 2027-09-01 | 2027 | 78-0248 | Candado Master No.2 Registro 2380 | MAT. MEDICIÓN
0 | 0 | 0 | 0 | 0 | 2027-10-01 | 2027 | 78-0248 | Candado Master No.2 Registro 2380 | MAT. MEDICIÓN
0 | 0 | 0 | 0 | 0 | 2027-11-01 | 2027 | 78-0248 | Candado Master No.2 Registro 2380 | MAT. MEDICIÓN
0 | 0 | 0 | 0 | 0 | 2027-12-01 | 2027 | 78-0248 | Candado Master No.2 Registro 2380 | MAT. MEDICIÓN
0 | 0 | 0 | 0 | 0 | 2025-04-01 | 2025 | 78-0243 | Candado Mr No 3 Registro Nuevo | MAT. MEDICIÓN
0 | 0 | 0 | 0 | 0 | 2025-05-01 | 2025 | 78-0243 | Candado Mr No 3 Registro Nuevo | MAT. MEDICIÓN
0 | 0 | 0 | 0 | 0 | 2025-06-01 | 2025 | 78-0243 | Candado Mr No 3 Registro Nuevo | MAT. MEDICIÓN
0 | 0 | 0 | 0 | 0 | 2025-07-01 | 2025 | 78-0243 | Candado Mr No 3 Registro Nuevo | MAT. MEDICIÓN
0 | 0 | 0 | 0 | 0 | 2025-08-01 | 2025 | 78-0243 | Candado Mr No 3 Registro Nuevo | MAT. MEDICIÓN
0 | 0 | 0 | 0 | 0 | 2025-09-01 | 2025 | 78-0243 | Candado Mr No 3 Registro Nuevo | MAT. MEDICIÓN
0 | 0 | 0 | 0 | 0 | 2025-10-01 | 2025 | 78-0243 | Candado Mr No 3 Registro Nuevo | MAT. MEDICIÓN
0 | 0 | 0 | 0 | 0 | 2025-11-01 | 2025 | 78-0243 | Candado Mr No 3 Registro Nuevo | MAT. MEDICIÓN
0 | 0 | 0 | 0 | 0 | 2025-12-01 | 2025 | 78-0243 | Candado Mr No 3 Registro Nuevo | MAT. MEDICIÓN
0 | 0 | 0 | 0 | 0 | 2026-01-01 | 2026 | 78-0243 | Candado Mr No 3 Registro Nuevo | MAT. MEDICIÓN
0 | 0 | 0 | 0 | 0 | 2026-02-01 | 2026 | 78-0243 | Candado Mr No 3 Registro Nuevo | MAT. MEDICIÓN
0 | 0 | 0 | 0 | 0 | 2026-03-01 | 2026 | 78-0243 | Candado Mr No 3 Registro Nuevo | MAT. MEDICIÓN
0 | 0 | 0 | 0 | 0 | 2026-04-01 | 2026 | 78-0243 | Candado Mr No 3 Registro Nuevo | MAT. MEDICIÓN
0 | 0 | 0 | 0 | 0 | 2026-05-01 | 2026 | 78-0243 | Candado Mr No 3 Registro Nuevo | MAT. MEDICIÓN
0 | 0 | 0 | 0 | 0 | 2026-06-01 | 2026 | 78-0243 | Candado Mr No 3 Registro Nuevo | MAT. MEDICIÓN
0 | 0 | 0 | 0 | 0 | 2026-07-01 | 2026 | 78-0243 | Candado Mr No 3 Registro Nuevo | MAT. MEDICIÓN
0 | 0 | 0 | 0 | 0 | 2026-08-01 | 2026 | 78-0243 | Candado Mr No 3 Registro Nuevo | MAT. MEDICIÓN
0 | 0 | 0 | 0 | 0 | 2026-09-01 | 2026 | 78-0243 | Candado Mr No 3 Registro Nuevo | MAT. MEDICIÓN
0 | 0 | 0 | 0 | 0 | 2026-10-01 | 2026 | 78-0243 | Candado Mr No 3 Registro Nuevo | MAT. MEDICIÓN
0 | 0 | 0 | 0 | 0 | 2026-11-01 | 2026 | 78-0243 | Candado Mr No 3 Registro Nuevo | MAT. MEDICIÓN
0 | 0 | 0 | 0 | 0 | 2026-12-01 | 2026 | 78-0243 | Candado Mr No 3 Registro Nuevo | MAT. MEDICIÓN
0 | 0 | 0 | 0 | 0 | 2027-01-01 | 2027 | 78-0243 | Candado Mr No 3 Registro Nuevo | MAT. MEDICIÓN
0 | 0 | 0 | 0 | 0 | 2027-02-01 | 2027 | 78-0243 | Candado Mr No 3 Registro Nuevo | MAT. MEDICIÓN
0 | 0 | 0 | 0 | 0 | 2027-03-01 | 2027 | 78-0243 | Candado Mr No 3 Registro Nuevo | MAT. MEDICIÓN
0 | 0 | 0 | 0 | 0 | 2027-04-01 | 2027 | 78-0243 | Candado Mr No 3 Registro Nuevo | MAT. MEDICIÓN
0 | 0 | 0 | 0 | 0 | 2027-05-01 | 2027 | 78-0243 | Candado Mr No 3 Registro Nuevo | MAT. MEDICIÓN
0 | 0 | 0 | 0 | 0 | 2027-06-01 | 2027 | 78-0243 | Candado Mr No 3 Registro Nuevo | MAT. MEDICIÓN
0 | 0 | 0 | 0 | 0 | 2027-07-01 | 2027 | 78-0243 | Candado Mr No 3 Registro Nuevo | MAT. MEDICIÓN
0 | 0 | 0 | 0 | 0 | 2027-08-01 | 2027 | 78-0243 | Candado Mr No 3 Registro Nuevo | MAT. MEDICIÓN
0 | 0 | 0 | 0 | 0 | 2027-09-01 | 2027 | 78-0243 | Candado Mr No 3 Registro Nuevo | MAT. MEDICIÓN
0 | 0 | 0 | 0 | 0 | 2027-10-01 | 2027 | 78-0243 | Candado Mr No 3 Registro Nuevo | MAT. MEDICIÓN
0 | 0 | 0 | 0 | 0 | 2027-11-01 | 2027 | 78-0243 | Candado Mr No 3 Registro Nuevo | MAT. MEDICIÓN
0 | 0 | 0 | 0 | 0 | 2027-12-01 | 2027 | 78-0243 | Candado Mr No 3 Registro Nuevo | MAT. MEDICIÓN
0 | 0 | 0 | 0 | 0 | 2025-04-01 | 2025 | 78-0242 | Candado Master No.2 R-2359 | MAT. MEDICIÓN
0 | 0 | 0 | 0 | 0 | 2025-05-01 | 2025 | 78-0242 | Candado Master No.2 R-2359 | MAT. MEDICIÓN
0 | 0 | 0 | 0 | 0 | 2025-06-01 | 2025 | 78-0242 | Candado Master No.2 R-2359 | MAT. MEDICIÓN
147 | 0 | 0 | 0 | 147 | 2025-07-01 | 2025 | 78-0242 | Candado Master No.2 R-2359 | MAT. MEDICIÓN
0 | 0 | 0 | 0 | 0 | 2025-08-01 | 2025 | 78-0242 | Candado Master No.2 R-2359 | MAT. MEDICIÓN
0 | 0 | 0 | 0 | 0 | 2025-09-01 | 2025 | 78-0242 | Candado Master No.2 R-2359 | MAT. MEDICIÓN
147 | 0 | 0 | 0 | 147 | 2025-10-01 | 2025 | 78-0242 | Candado Master No.2 R-2359 | MAT. MEDICIÓN
0 | 0 | 0 | 0 | 0 | 2025-11-01 | 2025 | 78-0242 | Candado Master No.2 R-2359 | MAT. MEDICIÓN
0 | 0 | 0 | 0 | 0 | 2025-12-01 | 2025 | 78-0242 | Candado Master No.2 R-2359 | MAT. MEDICIÓN
147 | 0 | 0 | 0 | 147 | 2026-01-01 | 2026 | 78-0242 | Candado Master No.2 R-2359 | MAT. MEDICIÓN
0 | 0 | 0 | 0 | 0 | 2026-02-01 | 2026 | 78-0242 | Candado Master No.2 R-2359 | MAT. MEDICIÓN
0 | 0 | 0 | 0 | 0 | 2026-03-01 | 2026 | 78-0242 | Candado Master No.2 R-2359 | MAT. MEDICIÓN
0 | 0 | 0 | 0 | 0 | 2026-04-01 | 2026 | 78-0242 | Candado Master No.2 R-2359 | MAT. MEDICIÓN
147 | 0 | 0 | 0 | 147 | 2026-05-01 | 2026 | 78-0242 | Candado Master No.2 R-2359 | MAT. MEDICIÓN
0 | 0 | 0 | 0 | 0 | 2026-06-01 | 2026 | 78-0242 | Candado Master No.2 R-2359 | MAT. MEDICIÓN
0 | 0 | 0 | 0 | 0 | 2026-07-01 | 2026 | 78-0242 | Candado Master No.2 R-2359 | MAT. MEDICIÓN
0 | 0 | 0 | 0 | 0 | 2026-08-01 | 2026 | 78-0242 | Candado Master No.2 R-2359 | MAT. MEDICIÓN
147 | 0 | 0 | 0 | 147 | 2026-09-01 | 2026 | 78-0242 | Candado Master No.2 R-2359 | MAT. MEDICIÓN
0 | 0 | 0 | 0 | 0 | 2026-10-01 | 2026 | 78-0242 | Candado Master No.2 R-2359 | MAT. MEDICIÓN
0 | 0 | 0 | 0 | 0 | 2026-11-01 | 2026 | 78-0242 | Candado Master No.2 R-2359 | MAT. MEDICIÓN
147 | 0 | 0 | 0 | 147 | 2026-12-01 | 2026 | 78-0242 | Candado Master No.2 R-2359 | MAT. MEDICIÓN
0 | 0 | 0 | 0 | 0 | 2027-01-01 | 2027 | 78-0242 | Candado Master No.2 R-2359 | MAT. MEDICIÓN
0 | 0 | 0 | 0 | 0 | 2027-02-01 | 2027 | 78-0242 | Candado Master No.2 R-2359 | MAT. MEDICIÓN
0 | 0 | 0 | 0 | 0 | 2027-03-01 | 2027 | 78-0242 | Candado Master No.2 R-2359 | MAT. MEDICIÓN
147 | 0 | 0 | 0 | 147 | 2027-04-01 | 2027 | 78-0242 | Candado Master No.2 R-2359 | MAT. MEDICIÓN
0 | 0 | 0 | 0 | 0 | 2027-05-01 | 2027 | 78-0242 | Candado Master No.2 R-2359 | MAT. MEDICIÓN
0 | 0 | 0 | 0 | 0 | 2027-06-01 | 2027 | 78-0242 | Candado Master No.2 R-2359 | MAT. MEDICIÓN
0 | 0 | 0 | 0 | 0 | 2027-07-01 | 2027 | 78-0242 | Candado Master No.2 R-2359 | MAT. MEDICIÓN
147 | 0 | 0 | 0 | 147 | 2027-08-01 | 2027 | 78-0242 | Candado Master No.2 R-2359 | MAT. MEDICIÓN
0 | 0 | 0 | 0 | 0 | 2027-09-01 | 2027 | 78-0242 | Candado Master No.2 R-2359 | MAT. MEDICIÓN
0 | 0 | 0 | 0 | 0 | 2027-10-01 | 2027 | 78-0242 | Candado Master No.2 R-2359 | MAT. MEDICIÓN
0 | 0 | 0 | 0 | 0 | 2027-11-01 | 2027 | 78-0242 | Candado Master No.2 R-2359 | MAT. MEDICIÓN
147 | 0 | 0 | 0 | 147 | 2027-12-01 | 2027 | 78-0242 | Candado Master No.2 R-2359 | MAT. MEDICIÓN
0 | 0 | 0 | 0 | 0 | 2025-04-01 | 2025 | 78-0239 | Llave P/Candado Tabloy Mod.PL330N Trelec | MAT. MEDICIÓN
0 | 0 | 0 | 0 | 0 | 2025-05-01 | 2025 | 78-0239 | Llave P/Candado Tabloy Mod.PL330N Trelec | MAT. MEDICIÓN
0 | 0 | 0 | 0 | 0 | 2025-06-01 | 2025 | 78-0239 | Llave P/Candado Tabloy Mod.PL330N Trelec | MAT. MEDICIÓN
0 | 0 | 0 | 0 | 0 | 2025-07-01 | 2025 | 78-0239 | Llave P/Candado Tabloy Mod.PL330N Trelec | MAT. MEDICIÓN
0 | 0 | 0 | 0 | 0 | 2025-08-01 | 2025 | 78-0239 | Llave P/Candado Tabloy Mod.PL330N Trelec | MAT. MEDICIÓN
0 | 0 | 0 | 0 | 0 | 2025-09-01 | 2025 | 78-0239 | Llave P/Candado Tabloy Mod.PL330N Trelec | MAT. MEDICIÓN
0 | 0 | 0 | 0 | 0 | 2025-10-01 | 2025 | 78-0239 | Llave P/Candado Tabloy Mod.PL330N Trelec | MAT. MEDICIÓN
0 | 0 | 0 | 0 | 0 | 2025-11-01 | 2025 | 78-0239 | Llave P/Candado Tabloy Mod.PL330N Trelec | MAT. MEDICIÓN
0 | 0 | 0 | 0 | 0 | 2025-12-01 | 2025 | 78-0239 | Llave P/Candado Tabloy Mod.PL330N Trelec | MAT. MEDICIÓN
0 | 0 | 0 | 0 | 0 | 2026-01-01 | 2026 | 78-0239 | Llave P/Candado Tabloy Mod.PL330N Trelec | MAT. MEDICIÓN
0 | 0 | 0 | 0 | 0 | 2026-02-01 | 2026 | 78-0239 | Llave P/Candado Tabloy Mod.PL330N Trelec | MAT. MEDICIÓN
0 | 0 | 0 | 0 | 0 | 2026-03-01 | 2026 | 78-0239 | Llave P/Candado Tabloy Mod.PL330N Trelec | MAT. MEDICIÓN
0 | 0 | 0 | 0 | 0 | 2026-04-01 | 2026 | 78-0239 | Llave P/Candado Tabloy Mod.PL330N Trelec | MAT. MEDICIÓN
0 | 0 | 0 | 0 | 0 | 2026-05-01 | 2026 | 78-0239 | Llave P/Candado Tabloy Mod.PL330N Trelec | MAT. MEDICIÓN
0 | 0 | 0 | 0 | 0 | 2026-06-01 | 2026 | 78-0239 | Llave P/Candado Tabloy Mod.PL330N Trelec | MAT. MEDICIÓN
0 | 0 | 0 | 0 | 0 | 2026-07-01 | 2026 | 78-0239 | Llave P/Candado Tabloy Mod.PL330N Trelec | MAT. MEDICIÓN
0 | 0 | 0 | 0 | 0 | 2026-08-01 | 2026 | 78-0239 | Llave P/Candado Tabloy Mod.PL330N Trelec | MAT. MEDICIÓN
0 | 0 | 0 | 0 | 0 | 2026-09-01 | 2026 | 78-0239 | Llave P/Candado Tabloy Mod.PL330N Trelec | MAT. MEDICIÓN
0 | 0 | 0 | 0 | 0 | 2026-10-01 | 2026 | 78-0239 | Llave P/Candado Tabloy Mod.PL330N Trelec | MAT. MEDICIÓN
0 | 0 | 0 | 0 | 0 | 2026-11-01 | 2026 | 78-0239 | Llave P/Candado Tabloy Mod.PL330N Trelec | MAT. MEDICIÓN
0 | 0 | 0 | 0 | 0 | 2026-12-01 | 2026 | 78-0239 | Llave P/Candado Tabloy Mod.PL330N Trelec | MAT. MEDICIÓN
0 | 0 | 0 | 0 | 0 | 2027-01-01 | 2027 | 78-0239 | Llave P/Candado Tabloy Mod.PL330N Trelec | MAT. MEDICIÓN
0 | 0 | 0 | 0 | 0 | 2027-02-01 | 2027 | 78-0239 | Llave P/Candado Tabloy Mod.PL330N Trelec | MAT. MEDICIÓN
0 | 0 | 0 | 0 | 0 | 2027-03-01 | 2027 | 78-0239 | Llave P/Candado Tabloy Mod.PL330N Trelec | MAT. MEDICIÓN
0 | 0 | 0 | 0 | 0 | 2027-04-01 | 2027 | 78-0239 | Llave P/Candado Tabloy Mod.PL330N Trelec | MAT. MEDICIÓN
0 | 0 | 0 | 0 | 0 | 2027-05-01 | 2027 | 78-0239 | Llave P/Candado Tabloy Mod.PL330N Trelec | MAT. MEDICIÓN
0 | 0 | 0 | 0 | 0 | 2027-06-01 | 2027 | 78-0239 | Llave P/Candado Tabloy Mod.PL330N Trelec | MAT. MEDICIÓN
0 | 0 | 0 | 0 | 0 | 2027-07-01 | 2027 | 78-0239 | Llave P/Candado Tabloy Mod.PL330N Trelec | MAT. MEDICIÓN
0 | 0 | 0 | 0 | 0 | 2027-08-01 | 2027 | 78-0239 | Llave P/Candado Tabloy Mod.PL330N Trelec | MAT. MEDICIÓN
0 | 0 | 0 | 0 | 0 | 2027-09-01 | 2027 | 78-0239 | Llave P/Candado Tabloy Mod.PL330N Trelec | MAT. MEDICIÓN
0 | 0 | 0 | 0 | 0 | 2027-10-01 | 2027 | 78-0239 | Llave P/Candado Tabloy Mod.PL330N Trelec | MAT. MEDICIÓN
0 | 0 | 0 | 0 | 0 | 2027-11-01 | 2027 | 78-0239 | Llave P/Candado Tabloy Mod.PL330N Trelec | MAT. MEDICIÓN
0 | 0 | 0 | 0 | 0 | 2027-12-01 | 2027 | 78-0239 | Llave P/Candado Tabloy Mod.PL330N Trelec | MAT. MEDICIÓN
0 | 0 | 0 | 0 | 0 | 2025-04-01 | 2025 | 78-0237 | Candado Tabloy Mod PL330N-25/50/100Trele | MAT. MEDICIÓN
0 | 0 | 0 | 0 | 0 | 2025-05-01 | 2025 | 78-0237 | Candado Tabloy Mod PL330N-25/50/100Trele | MAT. MEDICIÓN
0 | 0 | 0 | 0 | 0 | 2025-06-01 | 2025 | 78-0237 | Candado Tabloy Mod PL330N-25/50/100Trele | MAT. MEDICIÓN
0 | 0 | 0 | 0 | 0 | 2025-07-01 | 2025 | 78-0237 | Candado Tabloy Mod PL330N-25/50/100Trele | MAT. MEDICIÓN
0 | 0 | 0 | 0 | 0 | 2025-08-01 | 2025 | 78-0237 | Candado Tabloy Mod PL330N-25/50/100Trele | MAT. MEDICIÓN
0 | 0 | 0 | 0 | 0 | 2025-09-01 | 2025 | 78-0237 | Candado Tabloy Mod PL330N-25/50/100Trele | MAT. MEDICIÓN
0 | 0 | 0 | 0 | 0 | 2025-10-01 | 2025 | 78-0237 | Candado Tabloy Mod PL330N-25/50/100Trele | MAT. MEDICIÓN
0 | 0 | 0 | 0 | 0 | 2025-11-01 | 2025 | 78-0237 | Candado Tabloy Mod PL330N-25/50/100Trele | MAT. MEDICIÓN
0 | 0 | 0 | 0 | 0 | 2025-12-01 | 2025 | 78-0237 | Candado Tabloy Mod PL330N-25/50/100Trele | MAT. MEDICIÓN
0 | 0 | 0 | 0 | 0 | 2026-01-01 | 2026 | 78-0237 | Candado Tabloy Mod PL330N-25/50/100Trele | MAT. MEDICIÓN
0 | 0 | 0 | 0 | 0 | 2026-02-01 | 2026 | 78-0237 | Candado Tabloy Mod PL330N-25/50/100Trele | MAT. MEDICIÓN
0 | 0 | 0 | 0 | 0 | 2026-03-01 | 2026 | 78-0237 | Candado Tabloy Mod PL330N-25/50/100Trele | MAT. MEDICIÓN
0 | 0 | 0 | 0 | 0 | 2026-04-01 | 2026 | 78-0237 | Candado Tabloy Mod PL330N-25/50/100Trele | MAT. MEDICIÓN
0 | 0 | 0 | 0 | 0 | 2026-05-01 | 2026 | 78-0237 | Candado Tabloy Mod PL330N-25/50/100Trele | MAT. MEDICIÓN
0 | 0 | 0 | 0 | 0 | 2026-06-01 | 2026 | 78-0237 | Candado Tabloy Mod PL330N-25/50/100Trele | MAT. MEDICIÓN
0 | 0 | 0 | 0 | 0 | 2026-07-01 | 2026 | 78-0237 | Candado Tabloy Mod PL330N-25/50/100Trele | MAT. MEDICIÓN
0 | 0 | 0 | 0 | 0 | 2026-08-01 | 2026 | 78-0237 | Candado Tabloy Mod PL330N-25/50/100Trele | MAT. MEDICIÓN
0 | 0 | 0 | 0 | 0 | 2026-09-01 | 2026 | 78-0237 | Candado Tabloy Mod PL330N-25/50/100Trele | MAT. MEDICIÓN
0 | 0 | 0 | 0 | 0 | 2026-10-01 | 2026 | 78-0237 | Candado Tabloy Mod PL330N-25/50/100Trele | MAT. MEDICIÓN
0 | 0 | 0 | 0 | 0 | 2026-11-01 | 2026 | 78-0237 | Candado Tabloy Mod PL330N-25/50/100Trele | MAT. MEDICIÓN
0 | 0 | 0 | 0 | 0 | 2026-12-01 | 2026 | 78-0237 | Candado Tabloy Mod PL330N-25/50/100Trele | MAT. MEDICIÓN
0 | 0 | 0 | 0 | 0 | 2027-01-01 | 2027 | 78-0237 | Candado Tabloy Mod PL330N-25/50/100Trele | MAT. MEDICIÓN
0 | 0 | 0 | 0 | 0 | 2027-02-01 | 2027 | 78-0237 | Candado Tabloy Mod PL330N-25/50/100Trele | MAT. MEDICIÓN
0 | 0 | 0 | 0 | 0 | 2027-03-01 | 2027 | 78-0237 | Candado Tabloy Mod PL330N-25/50/100Trele | MAT. MEDICIÓN
0 | 0 | 0 | 0 | 0 | 2027-04-01 | 2027 | 78-0237 | Candado Tabloy Mod PL330N-25/50/100Trele | MAT. MEDICIÓN
0 | 0 | 0 | 0 | 0 | 2027-05-01 | 2027 | 78-0237 | Candado Tabloy Mod PL330N-25/50/100Trele | MAT. MEDICIÓN
0 | 0 | 0 | 0 | 0 | 2027-06-01 | 2027 | 78-0237 | Candado Tabloy Mod PL330N-25/50/100Trele | MAT. MEDICIÓN
0 | 0 | 0 | 0 | 0 | 2027-07-01 | 2027 | 78-0237 | Candado Tabloy Mod PL330N-25/50/100Trele | MAT. MEDICIÓN
0 | 0 | 0 | 0 | 0 | 2027-08-01 | 2027 | 78-0237 | Candado Tabloy Mod PL330N-25/50/100Trele | MAT. MEDICIÓN
0 | 0 | 0 | 0 | 0 | 2027-09-01 | 2027 | 78-0237 | Candado Tabloy Mod PL330N-25/50/100Trele | MAT. MEDICIÓN
0 | 0 | 0 | 0 | 0 | 2027-10-01 | 2027 | 78-0237 | Candado Tabloy Mod PL330N-25/50/100Trele | MAT. MEDICIÓN
0 | 0 | 0 | 0 | 0 | 2027-11-01 | 2027 | 78-0237 | Candado Tabloy Mod PL330N-25/50/100Trele | MAT. MEDICIÓN
0 | 0 | 0 | 0 | 0 | 2027-12-01 | 2027 | 78-0237 | Candado Tabloy Mod PL330N-25/50/100Trele | MAT. MEDICIÓN
38 | 0 | 0 | 0 | 38 | 2025-04-01 | 2025 | 78-0236 | Candado Modelo PL330N-25/50/100 R-EEGSA | MAT. MEDICIÓN
38 | 0 | 0 | 0 | 38 | 2025-05-01 | 2025 | 78-0236 | Candado Modelo PL330N-25/50/100 R-EEGSA | MAT. MEDICIÓN
38 | 0 | 0 | 0 | 38 | 2025-06-01 | 2025 | 78-0236 | Candado Modelo PL330N-25/50/100 R-EEGSA | MAT. MEDICIÓN
0 | 0 | 0 | 0 | 0 | 2025-07-01 | 2025 | 78-0236 | Candado Modelo PL330N-25/50/100 R-EEGSA | MAT. MEDICIÓN
38 | 0 | 0 | 0 | 38 | 2025-08-01 | 2025 | 78-0236 | Candado Modelo PL330N-25/50/100 R-EEGSA | MAT. MEDICIÓN
0 | 0 | 0 | 0 | 0 | 2025-09-01 | 2025 | 78-0236 | Candado Modelo PL330N-25/50/100 R-EEGSA | MAT. MEDICIÓN
0 | 0 | 0 | 0 | 0 | 2025-10-01 | 2025 | 78-0236 | Candado Modelo PL330N-25/50/100 R-EEGSA | MAT. MEDICIÓN
0 | 0 | 0 | 0 | 0 | 2025-11-01 | 2025 | 78-0236 | Candado Modelo PL330N-25/50/100 R-EEGSA | MAT. MEDICIÓN
38 | 0 | 0 | 0 | 38 | 2025-12-01 | 2025 | 78-0236 | Candado Modelo PL330N-25/50/100 R-EEGSA | MAT. MEDICIÓN
0 | 0 | 0 | 0 | 0 | 2026-01-01 | 2026 | 78-0236 | Candado Modelo PL330N-25/50/100 R-EEGSA | MAT. MEDICIÓN
0 | 0 | 0 | 0 | 0 | 2026-02-01 | 2026 | 78-0236 | Candado Modelo PL330N-25/50/100 R-EEGSA | MAT. MEDICIÓN
38 | 0 | 0 | 0 | 38 | 2026-03-01 | 2026 | 78-0236 | Candado Modelo PL330N-25/50/100 R-EEGSA | MAT. MEDICIÓN
0 | 0 | 0 | 0 | 0 | 2026-04-01 | 2026 | 78-0236 | Candado Modelo PL330N-25/50/100 R-EEGSA | MAT. MEDICIÓN
0 | 0 | 0 | 0 | 0 | 2026-05-01 | 2026 | 78-0236 | Candado Modelo PL330N-25/50/100 R-EEGSA | MAT. MEDICIÓN
0 | 0 | 0 | 0 | 0 | 2026-06-01 | 2026 | 78-0236 | Candado Modelo PL330N-25/50/100 R-EEGSA | MAT. MEDICIÓN
38 | 0 | 0 | 0 | 38 | 2026-07-01 | 2026 | 78-0236 | Candado Modelo PL330N-25/50/100 R-EEGSA | MAT. MEDICIÓN
0 | 0 | 0 | 0 | 0 | 2026-08-01 | 2026 | 78-0236 | Candado Modelo PL330N-25/50/100 R-EEGSA | MAT. MEDICIÓN
0 | 0 | 0 | 0 | 0 | 2026-09-01 | 2026 | 78-0236 | Candado Modelo PL330N-25/50/100 R-EEGSA | MAT. MEDICIÓN
0 | 0 | 0 | 0 | 0 | 2026-10-01 | 2026 | 78-0236 | Candado Modelo PL330N-25/50/100 R-EEGSA | MAT. MEDICIÓN
38 | 0 | 0 | 0 | 38 | 2026-11-01 | 2026 | 78-0236 | Candado Modelo PL330N-25/50/100 R-EEGSA | MAT. MEDICIÓN
0 | 0 | 0 | 0 | 0 | 2026-12-01 | 2026 | 78-0236 | Candado Modelo PL330N-25/50/100 R-EEGSA | MAT. MEDICIÓN
0 | 0 | 0 | 0 | 0 | 2027-01-01 | 2027 | 78-0236 | Candado Modelo PL330N-25/50/100 R-EEGSA | MAT. MEDICIÓN
38 | 0 | 0 | 0 | 38 | 2027-02-01 | 2027 | 78-0236 | Candado Modelo PL330N-25/50/100 R-EEGSA | MAT. MEDICIÓN
0 | 0 | 0 | 0 | 0 | 2027-03-01 | 2027 | 78-0236 | Candado Modelo PL330N-25/50/100 R-EEGSA | MAT. MEDICIÓN
0 | 0 | 0 | 0 | 0 | 2027-04-01 | 2027 | 78-0236 | Candado Modelo PL330N-25/50/100 R-EEGSA | MAT. MEDICIÓN
0 | 0 | 0 | 0 | 0 | 2027-05-01 | 2027 | 78-0236 | Candado Modelo PL330N-25/50/100 R-EEGSA | MAT. MEDICIÓN
38 | 0 | 0 | 0 | 38 | 2027-06-01 | 2027 | 78-0236 | Candado Modelo PL330N-25/50/100 R-EEGSA | MAT. MEDICIÓN
0 | 0 | 0 | 0 | 0 | 2027-07-01 | 2027 | 78-0236 | Candado Modelo PL330N-25/50/100 R-EEGSA | MAT. MEDICIÓN
0 | 0 | 0 | 0 | 0 | 2027-08-01 | 2027 | 78-0236 | Candado Modelo PL330N-25/50/100 R-EEGSA | MAT. MEDICIÓN
38 | 0 | 0 | 0 | 38 | 2027-09-01 | 2027 | 78-0236 | Candado Modelo PL330N-25/50/100 R-EEGSA | MAT. MEDICIÓN
0 | 0 | 0 | 0 | 0 | 2027-10-01 | 2027 | 78-0236 | Candado Modelo PL330N-25/50/100 R-EEGSA | MAT. MEDICIÓN
0 | 0 | 0 | 0 | 0 | 2027-11-01 | 2027 | 78-0236 | Candado Modelo PL330N-25/50/100 R-EEGSA | MAT. MEDICIÓN
0 | 0 | 0 | 0 | 0 | 2027-12-01 | 2027 | 78-0236 | Candado Modelo PL330N-25/50/100 R-EEGSA | MAT. MEDICIÓN
0 | 0 | 0 | 0 | 0 | 2025-04-01 | 2025 | 78-0235 | Caja Plástica P/ 4 Med. Monof / Polifas. | MAT. MEDICIÓN
0 | 0 | 0 | 0 | 0 | 2025-05-01 | 2025 | 78-0235 | Caja Plástica P/ 4 Med. Monof / Polifas. | MAT. MEDICIÓN
0 | 0 | 0 | 0 | 0 | 2025-06-01 | 2025 | 78-0235 | Caja Plástica P/ 4 Med. Monof / Polifas. | MAT. MEDICIÓN
0 | 0 | 0 | 0 | 0 | 2025-07-01 | 2025 | 78-0235 | Caja Plástica P/ 4 Med. Monof / Polifas. | MAT. MEDICIÓN
0 | 0 | 0 | 0 | 0 | 2025-08-01 | 2025 | 78-0235 | Caja Plástica P/ 4 Med. Monof / Polifas. | MAT. MEDICIÓN
0 | 0 | 0 | 0 | 0 | 2025-09-01 | 2025 | 78-0235 | Caja Plástica P/ 4 Med. Monof / Polifas. | MAT. MEDICIÓN
0 | 0 | 0 | 0 | 0 | 2025-10-01 | 2025 | 78-0235 | Caja Plástica P/ 4 Med. Monof / Polifas. | MAT. MEDICIÓN
0 | 0 | 0 | 0 | 0 | 2025-11-01 | 2025 | 78-0235 | Caja Plástica P/ 4 Med. Monof / Polifas. | MAT. MEDICIÓN
0 | 0 | 0 | 0 | 0 | 2025-12-01 | 2025 | 78-0235 | Caja Plástica P/ 4 Med. Monof / Polifas. | MAT. MEDICIÓN
0 | 0 | 0 | 0 | 0 | 2026-01-01 | 2026 | 78-0235 | Caja Plástica P/ 4 Med. Monof / Polifas. | MAT. MEDICIÓN
0 | 0 | 0 | 0 | 0 | 2026-02-01 | 2026 | 78-0235 | Caja Plástica P/ 4 Med. Monof / Polifas. | MAT. MEDICIÓN
0 | 0 | 0 | 0 | 0 | 2026-03-01 | 2026 | 78-0235 | Caja Plástica P/ 4 Med. Monof / Polifas. | MAT. MEDICIÓN
0 | 0 | 0 | 0 | 0 | 2026-04-01 | 2026 | 78-0235 | Caja Plástica P/ 4 Med. Monof / Polifas. | MAT. MEDICIÓN
0 | 0 | 0 | 0 | 0 | 2026-05-01 | 2026 | 78-0235 | Caja Plástica P/ 4 Med. Monof / Polifas. | MAT. MEDICIÓN
0 | 0 | 0 | 0 | 0 | 2026-06-01 | 2026 | 78-0235 | Caja Plástica P/ 4 Med. Monof / Polifas. | MAT. MEDICIÓN
0 | 0 | 0 | 0 | 0 | 2026-07-01 | 2026 | 78-0235 | Caja Plástica P/ 4 Med. Monof / Polifas. | MAT. MEDICIÓN
0 | 0 | 0 | 0 | 0 | 2026-08-01 | 2026 | 78-0235 | Caja Plástica P/ 4 Med. Monof / Polifas. | MAT. MEDICIÓN
0 | 0 | 0 | 0 | 0 | 2026-09-01 | 2026 | 78-0235 | Caja Plástica P/ 4 Med. Monof / Polifas. | MAT. MEDICIÓN
0 | 0 | 0 | 0 | 0 | 2026-10-01 | 2026 | 78-0235 | Caja Plástica P/ 4 Med. Monof / Polifas. | MAT. MEDICIÓN
0 | 0 | 0 | 0 | 0 | 2026-11-01 | 2026 | 78-0235 | Caja Plástica P/ 4 Med. Monof / Polifas. | MAT. MEDICIÓN
0 | 0 | 0 | 0 | 0 | 2026-12-01 | 2026 | 78-0235 | Caja Plástica P/ 4 Med. Monof / Polifas. | MAT. MEDICIÓN
0 | 0 | 0 | 0 | 0 | 2027-01-01 | 2027 | 78-0235 | Caja Plástica P/ 4 Med. Monof / Polifas. | MAT. MEDICIÓN
0 | 0 | 0 | 0 | 0 | 2027-02-01 | 2027 | 78-0235 | Caja Plástica P/ 4 Med. Monof / Polifas. | MAT. MEDICIÓN
0 | 0 | 0 | 0 | 0 | 2027-03-01 | 2027 | 78-0235 | Caja Plástica P/ 4 Med. Monof / Polifas. | MAT. MEDICIÓN
0 | 0 | 0 | 0 | 0 | 2027-04-01 | 2027 | 78-0235 | Caja Plástica P/ 4 Med. Monof / Polifas. | MAT. MEDICIÓN
0 | 0 | 0 | 0 | 0 | 2027-05-01 | 2027 | 78-0235 | Caja Plástica P/ 4 Med. Monof / Polifas. | MAT. MEDICIÓN
0 | 0 | 0 | 0 | 0 | 2027-06-01 | 2027 | 78-0235 | Caja Plástica P/ 4 Med. Monof / Polifas. | MAT. MEDICIÓN
0 | 0 | 0 | 0 | 0 | 2027-07-01 | 2027 | 78-0235 | Caja Plástica P/ 4 Med. Monof / Polifas. | MAT. MEDICIÓN
0 | 0 | 0 | 0 | 0 | 2027-08-01 | 2027 | 78-0235 | Caja Plástica P/ 4 Med. Monof / Polifas. | MAT. MEDICIÓN
0 | 0 | 0 | 0 | 0 | 2027-09-01 | 2027 | 78-0235 | Caja Plástica P/ 4 Med. Monof / Polifas. | MAT. MEDICIÓN
0 | 0 | 0 | 0 | 0 | 2027-10-01 | 2027 | 78-0235 | Caja Plástica P/ 4 Med. Monof / Polifas. | MAT. MEDICIÓN
0 | 0 | 0 | 0 | 0 | 2027-11-01 | 2027 | 78-0235 | Caja Plástica P/ 4 Med. Monof / Polifas. | MAT. MEDICIÓN
0 | 0 | 0 | 0 | 0 | 2027-12-01 | 2027 | 78-0235 | Caja Plástica P/ 4 Med. Monof / Polifas. | MAT. MEDICIÓN
0 | 0 | 0 | 0 | 0 | 2025-04-01 | 2025 | 78-0234 | CAJA PLÁSTICA P/ MEDIDORES DEMANDOMETRO | MAT. MEDICIÓN
0 | 0 | 0 | 0 | 0 | 2025-05-01 | 2025 | 78-0234 | CAJA PLÁSTICA P/ MEDIDORES DEMANDOMETRO | MAT. MEDICIÓN
0 | 0 | 0 | 0 | 0 | 2025-06-01 | 2025 | 78-0234 | CAJA PLÁSTICA P/ MEDIDORES DEMANDOMETRO | MAT. MEDICIÓN
0 | 0 | 0 | 0 | 0 | 2025-07-01 | 2025 | 78-0234 | CAJA PLÁSTICA P/ MEDIDORES DEMANDOMETRO | MAT. MEDICIÓN
0 | 0 | 0 | 0 | 0 | 2025-08-01 | 2025 | 78-0234 | CAJA PLÁSTICA P/ MEDIDORES DEMANDOMETRO | MAT. MEDICIÓN
0 | 0 | 0 | 0 | 0 | 2025-09-01 | 2025 | 78-0234 | CAJA PLÁSTICA P/ MEDIDORES DEMANDOMETRO | MAT. MEDICIÓN
0 | 0 | 0 | 0 | 0 | 2025-10-01 | 2025 | 78-0234 | CAJA PLÁSTICA P/ MEDIDORES DEMANDOMETRO | MAT. MEDICIÓN
0 | 0 | 0 | 0 | 0 | 2025-11-01 | 2025 | 78-0234 | CAJA PLÁSTICA P/ MEDIDORES DEMANDOMETRO | MAT. MEDICIÓN
0 | 0 | 0 | 0 | 0 | 2025-12-01 | 2025 | 78-0234 | CAJA PLÁSTICA P/ MEDIDORES DEMANDOMETRO | MAT. MEDICIÓN
0 | 0 | 0 | 0 | 0 | 2026-01-01 | 2026 | 78-0234 | CAJA PLÁSTICA P/ MEDIDORES DEMANDOMETRO | MAT. MEDICIÓN
0 | 0 | 0 | 0 | 0 | 2026-02-01 | 2026 | 78-0234 | CAJA PLÁSTICA P/ MEDIDORES DEMANDOMETRO | MAT. MEDICIÓN
0 | 0 | 0 | 0 | 0 | 2026-03-01 | 2026 | 78-0234 | CAJA PLÁSTICA P/ MEDIDORES DEMANDOMETRO | MAT. MEDICIÓN
0 | 0 | 0 | 0 | 0 | 2026-04-01 | 2026 | 78-0234 | CAJA PLÁSTICA P/ MEDIDORES DEMANDOMETRO | MAT. MEDICIÓN
0 | 0 | 0 | 0 | 0 | 2026-05-01 | 2026 | 78-0234 | CAJA PLÁSTICA P/ MEDIDORES DEMANDOMETRO | MAT. MEDICIÓN
0 | 0 | 0 | 0 | 0 | 2026-06-01 | 2026 | 78-0234 | CAJA PLÁSTICA P/ MEDIDORES DEMANDOMETRO | MAT. MEDICIÓN
0 | 0 | 0 | 0 | 0 | 2026-07-01 | 2026 | 78-0234 | CAJA PLÁSTICA P/ MEDIDORES DEMANDOMETRO | MAT. MEDICIÓN
0 | 0 | 0 | 0 | 0 | 2026-08-01 | 2026 | 78-0234 | CAJA PLÁSTICA P/ MEDIDORES DEMANDOMETRO | MAT. MEDICIÓN
0 | 0 | 0 | 0 | 0 | 2026-09-01 | 2026 | 78-0234 | CAJA PLÁSTICA P/ MEDIDORES DEMANDOMETRO | MAT. MEDICIÓN
0 | 0 | 0 | 0 | 0 | 2026-10-01 | 2026 | 78-0234 | CAJA PLÁSTICA P/ MEDIDORES DEMANDOMETRO | MAT. MEDICIÓN
0 | 0 | 0 | 0 | 0 | 2026-11-01 | 2026 | 78-0234 | CAJA PLÁSTICA P/ MEDIDORES DEMANDOMETRO | MAT. MEDICIÓN
0 | 0 | 0 | 0 | 0 | 2026-12-01 | 2026 | 78-0234 | CAJA PLÁSTICA P/ MEDIDORES DEMANDOMETRO | MAT. MEDICIÓN
0 | 0 | 0 | 0 | 0 | 2027-01-01 | 2027 | 78-0234 | CAJA PLÁSTICA P/ MEDIDORES DEMANDOMETRO | MAT. MEDICIÓN
0 | 0 | 0 | 0 | 0 | 2027-02-01 | 2027 | 78-0234 | CAJA PLÁSTICA P/ MEDIDORES DEMANDOMETRO | MAT. MEDICIÓN
0 | 0 | 0 | 0 | 0 | 2027-03-01 | 2027 | 78-0234 | CAJA PLÁSTICA P/ MEDIDORES DEMANDOMETRO | MAT. MEDICIÓN
0 | 0 | 0 | 0 | 0 | 2027-04-01 | 2027 | 78-0234 | CAJA PLÁSTICA P/ MEDIDORES DEMANDOMETRO | MAT. MEDICIÓN
0 | 0 | 0 | 0 | 0 | 2027-05-01 | 2027 | 78-0234 | CAJA PLÁSTICA P/ MEDIDORES DEMANDOMETRO | MAT. MEDICIÓN
0 | 0 | 0 | 0 | 0 | 2027-06-01 | 2027 | 78-0234 | CAJA PLÁSTICA P/ MEDIDORES DEMANDOMETRO | MAT. MEDICIÓN
0 | 0 | 0 | 0 | 0 | 2027-07-01 | 2027 | 78-0234 | CAJA PLÁSTICA P/ MEDIDORES DEMANDOMETRO | MAT. MEDICIÓN
0 | 0 | 0 | 0 | 0 | 2027-08-01 | 2027 | 78-0234 | CAJA PLÁSTICA P/ MEDIDORES DEMANDOMETRO | MAT. MEDICIÓN
0 | 0 | 0 | 0 | 0 | 2027-09-01 | 2027 | 78-0234 | CAJA PLÁSTICA P/ MEDIDORES DEMANDOMETRO | MAT. MEDICIÓN
0 | 0 | 0 | 0 | 0 | 2027-10-01 | 2027 | 78-0234 | CAJA PLÁSTICA P/ MEDIDORES DEMANDOMETRO | MAT. MEDICIÓN
0 | 0 | 0 | 0 | 0 | 2027-11-01 | 2027 | 78-0234 | CAJA PLÁSTICA P/ MEDIDORES DEMANDOMETRO | MAT. MEDICIÓN
0 | 0 | 0 | 0 | 0 | 2027-12-01 | 2027 | 78-0234 | CAJA PLÁSTICA P/ MEDIDORES DEMANDOMETRO | MAT. MEDICIÓN
0 | 0 | 0 | 0 | 0 | 2025-04-01 | 2025 | 78-0232 | CAJA PLÁSTICA P/MEDIDORES DE ENERGIA | MAT. MEDICIÓN
0 | 0 | 0 | 0 | 0 | 2025-05-01 | 2025 | 78-0232 | CAJA PLÁSTICA P/MEDIDORES DE ENERGIA | MAT. MEDICIÓN
0 | 0 | 0 | 0 | 0 | 2025-06-01 | 2025 | 78-0232 | CAJA PLÁSTICA P/MEDIDORES DE ENERGIA | MAT. MEDICIÓN
0 | 0 | 0 | 0 | 0 | 2025-07-01 | 2025 | 78-0232 | CAJA PLÁSTICA P/MEDIDORES DE ENERGIA | MAT. MEDICIÓN
0 | 0 | 0 | 0 | 0 | 2025-08-01 | 2025 | 78-0232 | CAJA PLÁSTICA P/MEDIDORES DE ENERGIA | MAT. MEDICIÓN
0 | 0 | 0 | 0 | 0 | 2025-09-01 | 2025 | 78-0232 | CAJA PLÁSTICA P/MEDIDORES DE ENERGIA | MAT. MEDICIÓN
0 | 0 | 0 | 0 | 0 | 2025-10-01 | 2025 | 78-0232 | CAJA PLÁSTICA P/MEDIDORES DE ENERGIA | MAT. MEDICIÓN
0 | 0 | 0 | 0 | 0 | 2025-11-01 | 2025 | 78-0232 | CAJA PLÁSTICA P/MEDIDORES DE ENERGIA | MAT. MEDICIÓN
0 | 0 | 0 | 0 | 0 | 2025-12-01 | 2025 | 78-0232 | CAJA PLÁSTICA P/MEDIDORES DE ENERGIA | MAT. MEDICIÓN
0 | 0 | 0 | 0 | 0 | 2026-01-01 | 2026 | 78-0232 | CAJA PLÁSTICA P/MEDIDORES DE ENERGIA | MAT. MEDICIÓN
0 | 0 | 0 | 0 | 0 | 2026-02-01 | 2026 | 78-0232 | CAJA PLÁSTICA P/MEDIDORES DE ENERGIA | MAT. MEDICIÓN
0 | 0 | 0 | 0 | 0 | 2026-03-01 | 2026 | 78-0232 | CAJA PLÁSTICA P/MEDIDORES DE ENERGIA | MAT. MEDICIÓN
0 | 0 | 0 | 0 | 0 | 2026-04-01 | 2026 | 78-0232 | CAJA PLÁSTICA P/MEDIDORES DE ENERGIA | MAT. MEDICIÓN
0 | 0 | 0 | 0 | 0 | 2026-05-01 | 2026 | 78-0232 | CAJA PLÁSTICA P/MEDIDORES DE ENERGIA | MAT. MEDICIÓN
0 | 0 | 0 | 0 | 0 | 2026-06-01 | 2026 | 78-0232 | CAJA PLÁSTICA P/MEDIDORES DE ENERGIA | MAT. MEDICIÓN
0 | 0 | 0 | 0 | 0 | 2026-07-01 | 2026 | 78-0232 | CAJA PLÁSTICA P/MEDIDORES DE ENERGIA | MAT. MEDICIÓN
0 | 0 | 0 | 0 | 0 | 2026-08-01 | 2026 | 78-0232 | CAJA PLÁSTICA P/MEDIDORES DE ENERGIA | MAT. MEDICIÓN
0 | 0 | 0 | 0 | 0 | 2026-09-01 | 2026 | 78-0232 | CAJA PLÁSTICA P/MEDIDORES DE ENERGIA | MAT. MEDICIÓN
0 | 0 | 0 | 0 | 0 | 2026-10-01 | 2026 | 78-0232 | CAJA PLÁSTICA P/MEDIDORES DE ENERGIA | MAT. MEDICIÓN
0 | 0 | 0 | 0 | 0 | 2026-11-01 | 2026 | 78-0232 | CAJA PLÁSTICA P/MEDIDORES DE ENERGIA | MAT. MEDICIÓN
0 | 0 | 0 | 0 | 0 | 2026-12-01 | 2026 | 78-0232 | CAJA PLÁSTICA P/MEDIDORES DE ENERGIA | MAT. MEDICIÓN
0 | 0 | 0 | 0 | 0 | 2027-01-01 | 2027 | 78-0232 | CAJA PLÁSTICA P/MEDIDORES DE ENERGIA | MAT. MEDICIÓN
0 | 0 | 0 | 0 | 0 | 2027-02-01 | 2027 | 78-0232 | CAJA PLÁSTICA P/MEDIDORES DE ENERGIA | MAT. MEDICIÓN
0 | 0 | 0 | 0 | 0 | 2027-03-01 | 2027 | 78-0232 | CAJA PLÁSTICA P/MEDIDORES DE ENERGIA | MAT. MEDICIÓN
0 | 0 | 0 | 0 | 0 | 2027-04-01 | 2027 | 78-0232 | CAJA PLÁSTICA P/MEDIDORES DE ENERGIA | MAT. MEDICIÓN
0 | 0 | 0 | 0 | 0 | 2027-05-01 | 2027 | 78-0232 | CAJA PLÁSTICA P/MEDIDORES DE ENERGIA | MAT. MEDICIÓN
0 | 0 | 0 | 0 | 0 | 2027-06-01 | 2027 | 78-0232 | CAJA PLÁSTICA P/MEDIDORES DE ENERGIA | MAT. MEDICIÓN
0 | 0 | 0 | 0 | 0 | 2027-07-01 | 2027 | 78-0232 | CAJA PLÁSTICA P/MEDIDORES DE ENERGIA | MAT. MEDICIÓN
0 | 0 | 0 | 0 | 0 | 2027-08-01 | 2027 | 78-0232 | CAJA PLÁSTICA P/MEDIDORES DE ENERGIA | MAT. MEDICIÓN
0 | 0 | 0 | 0 | 0 | 2027-09-01 | 2027 | 78-0232 | CAJA PLÁSTICA P/MEDIDORES DE ENERGIA | MAT. MEDICIÓN
0 | 0 | 0 | 0 | 0 | 2027-10-01 | 2027 | 78-0232 | CAJA PLÁSTICA P/MEDIDORES DE ENERGIA | MAT. MEDICIÓN
0 | 0 | 0 | 0 | 0 | 2027-11-01 | 2027 | 78-0232 | CAJA PLÁSTICA P/MEDIDORES DE ENERGIA | MAT. MEDICIÓN
0 | 0 | 0 | 0 | 0 | 2027-12-01 | 2027 | 78-0232 | CAJA PLÁSTICA P/MEDIDORES DE ENERGIA | MAT. MEDICIÓN
0 | 0 | 0 | 0 | 0 | 2025-04-01 | 2025 | 78-0226 | CAIMANETE MANUALES MD-6-8 RANURAS O Y D | OTROS
0 | 0 | 0 | 0 | 0 | 2025-05-01 | 2025 | 78-0226 | CAIMANETE MANUALES MD-6-8 RANURAS O Y D | OTROS
0 | 0 | 0 | 0 | 0 | 2025-06-01 | 2025 | 78-0226 | CAIMANETE MANUALES MD-6-8 RANURAS O Y D | OTROS
0 | 0 | 0 | 0 | 0 | 2025-07-01 | 2025 | 78-0226 | CAIMANETE MANUALES MD-6-8 RANURAS O Y D | OTROS
0 | 0 | 0 | 0 | 0 | 2025-08-01 | 2025 | 78-0226 | CAIMANETE MANUALES MD-6-8 RANURAS O Y D | OTROS
0 | 0 | 0 | 0 | 0 | 2025-09-01 | 2025 | 78-0226 | CAIMANETE MANUALES MD-6-8 RANURAS O Y D | OTROS
0 | 0 | 0 | 0 | 0 | 2025-10-01 | 2025 | 78-0226 | CAIMANETE MANUALES MD-6-8 RANURAS O Y D | OTROS
0 | 0 | 0 | 0 | 0 | 2025-11-01 | 2025 | 78-0226 | CAIMANETE MANUALES MD-6-8 RANURAS O Y D | OTROS
0 | 0 | 0 | 0 | 0 | 2025-12-01 | 2025 | 78-0226 | CAIMANETE MANUALES MD-6-8 RANURAS O Y D | OTROS
0 | 0 | 0 | 0 | 0 | 2026-01-01 | 2026 | 78-0226 | CAIMANETE MANUALES MD-6-8 RANURAS O Y D | OTROS
0 | 0 | 0 | 0 | 0 | 2026-02-01 | 2026 | 78-0226 | CAIMANETE MANUALES MD-6-8 RANURAS O Y D | OTROS
0 | 0 | 0 | 0 | 0 | 2026-03-01 | 2026 | 78-0226 | CAIMANETE MANUALES MD-6-8 RANURAS O Y D | OTROS
0 | 0 | 0 | 0 | 0 | 2026-04-01 | 2026 | 78-0226 | CAIMANETE MANUALES MD-6-8 RANURAS O Y D | OTROS
0 | 0 | 0 | 0 | 0 | 2026-05-01 | 2026 | 78-0226 | CAIMANETE MANUALES MD-6-8 RANURAS O Y D | OTROS
0 | 0 | 0 | 0 | 0 | 2026-06-01 | 2026 | 78-0226 | CAIMANETE MANUALES MD-6-8 RANURAS O Y D | OTROS
0 | 0 | 0 | 0 | 0 | 2026-07-01 | 2026 | 78-0226 | CAIMANETE MANUALES MD-6-8 RANURAS O Y D | OTROS
0 | 0 | 0 | 0 | 0 | 2026-08-01 | 2026 | 78-0226 | CAIMANETE MANUALES MD-6-8 RANURAS O Y D | OTROS
0 | 0 | 0 | 0 | 0 | 2026-09-01 | 2026 | 78-0226 | CAIMANETE MANUALES MD-6-8 RANURAS O Y D | OTROS
0 | 0 | 0 | 0 | 0 | 2026-10-01 | 2026 | 78-0226 | CAIMANETE MANUALES MD-6-8 RANURAS O Y D | OTROS
0 | 0 | 0 | 0 | 0 | 2026-11-01 | 2026 | 78-0226 | CAIMANETE MANUALES MD-6-8 RANURAS O Y D | OTROS
0 | 0 | 0 | 0 | 0 | 2026-12-01 | 2026 | 78-0226 | CAIMANETE MANUALES MD-6-8 RANURAS O Y D | OTROS
0 | 0 | 0 | 0 | 0 | 2027-01-01 | 2027 | 78-0226 | CAIMANETE MANUALES MD-6-8 RANURAS O Y D | OTROS
0 | 0 | 0 | 0 | 0 | 2027-02-01 | 2027 | 78-0226 | CAIMANETE MANUALES MD-6-8 RANURAS O Y D | OTROS
0 | 0 | 0 | 0 | 0 | 2027-03-01 | 2027 | 78-0226 | CAIMANETE MANUALES MD-6-8 RANURAS O Y D | OTROS
0 | 0 | 0 | 0 | 0 | 2027-04-01 | 2027 | 78-0226 | CAIMANETE MANUALES MD-6-8 RANURAS O Y D | OTROS
0 | 0 | 0 | 0 | 0 | 2027-05-01 | 2027 | 78-0226 | CAIMANETE MANUALES MD-6-8 RANURAS O Y D | OTROS
0 | 0 | 0 | 0 | 0 | 2027-06-01 | 2027 | 78-0226 | CAIMANETE MANUALES MD-6-8 RANURAS O Y D | OTROS
0 | 0 | 0 | 0 | 0 | 2027-07-01 | 2027 | 78-0226 | CAIMANETE MANUALES MD-6-8 RANURAS O Y D | OTROS
0 | 0 | 0 | 0 | 0 | 2027-08-01 | 2027 | 78-0226 | CAIMANETE MANUALES MD-6-8 RANURAS O Y D | OTROS
0 | 0 | 0 | 0 | 0 | 2027-09-01 | 2027 | 78-0226 | CAIMANETE MANUALES MD-6-8 RANURAS O Y D | OTROS
0 | 0 | 0 | 0 | 0 | 2027-10-01 | 2027 | 78-0226 | CAIMANETE MANUALES MD-6-8 RANURAS O Y D | OTROS
0 | 0 | 0 | 0 | 0 | 2027-11-01 | 2027 | 78-0226 | CAIMANETE MANUALES MD-6-8 RANURAS O Y D | OTROS
0 | 0 | 0 | 0 | 0 | 2027-12-01 | 2027 | 78-0226 | CAIMANETE MANUALES MD-6-8 RANURAS O Y D | OTROS
0 | 0 | 0 | 0 | 0 | 2025-04-01 | 2025 | 78-0220 | CAIMANETE HIDRAULICO Y-35 | OTROS
0 | 0 | 0 | 0 | 0 | 2025-05-01 | 2025 | 78-0220 | CAIMANETE HIDRAULICO Y-35 | OTROS
0 | 0 | 0 | 0 | 0 | 2025-06-01 | 2025 | 78-0220 | CAIMANETE HIDRAULICO Y-35 | OTROS
0 | 0 | 0 | 0 | 0 | 2025-07-01 | 2025 | 78-0220 | CAIMANETE HIDRAULICO Y-35 | OTROS
0 | 0 | 0 | 0 | 0 | 2025-08-01 | 2025 | 78-0220 | CAIMANETE HIDRAULICO Y-35 | OTROS
0 | 0 | 0 | 0 | 0 | 2025-09-01 | 2025 | 78-0220 | CAIMANETE HIDRAULICO Y-35 | OTROS
0 | 0 | 0 | 0 | 0 | 2025-10-01 | 2025 | 78-0220 | CAIMANETE HIDRAULICO Y-35 | OTROS
0 | 0 | 0 | 0 | 0 | 2025-11-01 | 2025 | 78-0220 | CAIMANETE HIDRAULICO Y-35 | OTROS
0 | 0 | 0 | 0 | 0 | 2025-12-01 | 2025 | 78-0220 | CAIMANETE HIDRAULICO Y-35 | OTROS
0 | 0 | 0 | 0 | 0 | 2026-01-01 | 2026 | 78-0220 | CAIMANETE HIDRAULICO Y-35 | OTROS
0 | 0 | 0 | 0 | 0 | 2026-02-01 | 2026 | 78-0220 | CAIMANETE HIDRAULICO Y-35 | OTROS
0 | 0 | 0 | 0 | 0 | 2026-03-01 | 2026 | 78-0220 | CAIMANETE HIDRAULICO Y-35 | OTROS
0 | 0 | 0 | 0 | 0 | 2026-04-01 | 2026 | 78-0220 | CAIMANETE HIDRAULICO Y-35 | OTROS
0 | 0 | 0 | 0 | 0 | 2026-05-01 | 2026 | 78-0220 | CAIMANETE HIDRAULICO Y-35 | OTROS
0 | 0 | 0 | 0 | 0 | 2026-06-01 | 2026 | 78-0220 | CAIMANETE HIDRAULICO Y-35 | OTROS
0 | 0 | 0 | 0 | 0 | 2026-07-01 | 2026 | 78-0220 | CAIMANETE HIDRAULICO Y-35 | OTROS
0 | 0 | 0 | 0 | 0 | 2026-08-01 | 2026 | 78-0220 | CAIMANETE HIDRAULICO Y-35 | OTROS
0 | 0 | 0 | 0 | 0 | 2026-09-01 | 2026 | 78-0220 | CAIMANETE HIDRAULICO Y-35 | OTROS
0 | 0 | 0 | 0 | 0 | 2026-10-01 | 2026 | 78-0220 | CAIMANETE HIDRAULICO Y-35 | OTROS
0 | 0 | 0 | 0 | 0 | 2026-11-01 | 2026 | 78-0220 | CAIMANETE HIDRAULICO Y-35 | OTROS
0 | 0 | 0 | 0 | 0 | 2026-12-01 | 2026 | 78-0220 | CAIMANETE HIDRAULICO Y-35 | OTROS
0 | 0 | 0 | 0 | 0 | 2027-01-01 | 2027 | 78-0220 | CAIMANETE HIDRAULICO Y-35 | OTROS
0 | 0 | 0 | 0 | 0 | 2027-02-01 | 2027 | 78-0220 | CAIMANETE HIDRAULICO Y-35 | OTROS
0 | 0 | 0 | 0 | 0 | 2027-03-01 | 2027 | 78-0220 | CAIMANETE HIDRAULICO Y-35 | OTROS
0 | 0 | 0 | 0 | 0 | 2027-04-01 | 2027 | 78-0220 | CAIMANETE HIDRAULICO Y-35 | OTROS
0 | 0 | 0 | 0 | 0 | 2027-05-01 | 2027 | 78-0220 | CAIMANETE HIDRAULICO Y-35 | OTROS
0 | 0 | 0 | 0 | 0 | 2027-06-01 | 2027 | 78-0220 | CAIMANETE HIDRAULICO Y-35 | OTROS
0 | 0 | 0 | 0 | 0 | 2027-07-01 | 2027 | 78-0220 | CAIMANETE HIDRAULICO Y-35 | OTROS
0 | 0 | 0 | 0 | 0 | 2027-08-01 | 2027 | 78-0220 | CAIMANETE HIDRAULICO Y-35 | OTROS
0 | 0 | 0 | 0 | 0 | 2027-09-01 | 2027 | 78-0220 | CAIMANETE HIDRAULICO Y-35 | OTROS
0 | 0 | 0 | 0 | 0 | 2027-10-01 | 2027 | 78-0220 | CAIMANETE HIDRAULICO Y-35 | OTROS
0 | 0 | 0 | 0 | 0 | 2027-11-01 | 2027 | 78-0220 | CAIMANETE HIDRAULICO Y-35 | OTROS
0 | 0 | 0 | 0 | 0 | 2027-12-01 | 2027 | 78-0220 | CAIMANETE HIDRAULICO Y-35 | OTROS
0 | 0 | 0 | 0 | 0 | 2025-04-01 | 2025 | 78-0206 | Caiman de 18" P/Cortar cable | OTROS
0 | 0 | 0 | 0 | 0 | 2025-05-01 | 2025 | 78-0206 | Caiman de 18" P/Cortar cable | OTROS
0 | 0 | 0 | 0 | 0 | 2025-06-01 | 2025 | 78-0206 | Caiman de 18" P/Cortar cable | OTROS
0 | 0 | 0 | 0 | 0 | 2025-07-01 | 2025 | 78-0206 | Caiman de 18" P/Cortar cable | OTROS
0 | 0 | 0 | 0 | 0 | 2025-08-01 | 2025 | 78-0206 | Caiman de 18" P/Cortar cable | OTROS
0 | 0 | 0 | 0 | 0 | 2025-09-01 | 2025 | 78-0206 | Caiman de 18" P/Cortar cable | OTROS
0 | 0 | 0 | 0 | 0 | 2025-10-01 | 2025 | 78-0206 | Caiman de 18" P/Cortar cable | OTROS
0 | 0 | 0 | 0 | 0 | 2025-11-01 | 2025 | 78-0206 | Caiman de 18" P/Cortar cable | OTROS
0 | 0 | 0 | 0 | 0 | 2025-12-01 | 2025 | 78-0206 | Caiman de 18" P/Cortar cable | OTROS
0 | 0 | 0 | 0 | 0 | 2026-01-01 | 2026 | 78-0206 | Caiman de 18" P/Cortar cable | OTROS
0 | 0 | 0 | 0 | 0 | 2026-02-01 | 2026 | 78-0206 | Caiman de 18" P/Cortar cable | OTROS
0 | 0 | 0 | 0 | 0 | 2026-03-01 | 2026 | 78-0206 | Caiman de 18" P/Cortar cable | OTROS
0 | 0 | 0 | 0 | 0 | 2026-04-01 | 2026 | 78-0206 | Caiman de 18" P/Cortar cable | OTROS
0 | 0 | 0 | 0 | 0 | 2026-05-01 | 2026 | 78-0206 | Caiman de 18" P/Cortar cable | OTROS
0 | 0 | 0 | 0 | 0 | 2026-06-01 | 2026 | 78-0206 | Caiman de 18" P/Cortar cable | OTROS
0 | 0 | 0 | 0 | 0 | 2026-07-01 | 2026 | 78-0206 | Caiman de 18" P/Cortar cable | OTROS
0 | 0 | 0 | 0 | 0 | 2026-08-01 | 2026 | 78-0206 | Caiman de 18" P/Cortar cable | OTROS
0 | 0 | 0 | 0 | 0 | 2026-09-01 | 2026 | 78-0206 | Caiman de 18" P/Cortar cable | OTROS
0 | 0 | 0 | 0 | 0 | 2026-10-01 | 2026 | 78-0206 | Caiman de 18" P/Cortar cable | OTROS
0 | 0 | 0 | 0 | 0 | 2026-11-01 | 2026 | 78-0206 | Caiman de 18" P/Cortar cable | OTROS
0 | 0 | 0 | 0 | 0 | 2026-12-01 | 2026 | 78-0206 | Caiman de 18" P/Cortar cable | OTROS
0 | 0 | 0 | 0 | 0 | 2027-01-01 | 2027 | 78-0206 | Caiman de 18" P/Cortar cable | OTROS
0 | 0 | 0 | 0 | 0 | 2027-02-01 | 2027 | 78-0206 | Caiman de 18" P/Cortar cable | OTROS
0 | 0 | 0 | 0 | 0 | 2027-03-01 | 2027 | 78-0206 | Caiman de 18" P/Cortar cable | OTROS
0 | 0 | 0 | 0 | 0 | 2027-04-01 | 2027 | 78-0206 | Caiman de 18" P/Cortar cable | OTROS
0 | 0 | 0 | 0 | 0 | 2027-05-01 | 2027 | 78-0206 | Caiman de 18" P/Cortar cable | OTROS
0 | 0 | 0 | 0 | 0 | 2027-06-01 | 2027 | 78-0206 | Caiman de 18" P/Cortar cable | OTROS
0 | 0 | 0 | 0 | 0 | 2027-07-01 | 2027 | 78-0206 | Caiman de 18" P/Cortar cable | OTROS
0 | 0 | 0 | 0 | 0 | 2027-08-01 | 2027 | 78-0206 | Caiman de 18" P/Cortar cable | OTROS
0 | 0 | 0 | 0 | 0 | 2027-09-01 | 2027 | 78-0206 | Caiman de 18" P/Cortar cable | OTROS
0 | 0 | 0 | 0 | 0 | 2027-10-01 | 2027 | 78-0206 | Caiman de 18" P/Cortar cable | OTROS
0 | 0 | 0 | 0 | 0 | 2027-11-01 | 2027 | 78-0206 | Caiman de 18" P/Cortar cable | OTROS
0 | 0 | 0 | 0 | 0 | 2027-12-01 | 2027 | 78-0206 | Caiman de 18" P/Cortar cable | OTROS
0 | 0 | 0 | 0 | 0 | 2025-04-01 | 2025 | 78-0204 | CAIMAN P/C CAB 10' CAT 63060 KLEIN TOOLS | OTROS
0 | 0 | 0 | 0 | 0 | 2025-05-01 | 2025 | 78-0204 | CAIMAN P/C CAB 10' CAT 63060 KLEIN TOOLS | OTROS
0 | 0 | 0 | 0 | 0 | 2025-06-01 | 2025 | 78-0204 | CAIMAN P/C CAB 10' CAT 63060 KLEIN TOOLS | OTROS
0 | 0 | 0 | 0 | 0 | 2025-07-01 | 2025 | 78-0204 | CAIMAN P/C CAB 10' CAT 63060 KLEIN TOOLS | OTROS
0 | 0 | 0 | 0 | 0 | 2025-08-01 | 2025 | 78-0204 | CAIMAN P/C CAB 10' CAT 63060 KLEIN TOOLS | OTROS
0 | 0 | 0 | 0 | 0 | 2025-09-01 | 2025 | 78-0204 | CAIMAN P/C CAB 10' CAT 63060 KLEIN TOOLS | OTROS
0 | 0 | 0 | 0 | 0 | 2025-10-01 | 2025 | 78-0204 | CAIMAN P/C CAB 10' CAT 63060 KLEIN TOOLS | OTROS
0 | 0 | 0 | 0 | 0 | 2025-11-01 | 2025 | 78-0204 | CAIMAN P/C CAB 10' CAT 63060 KLEIN TOOLS | OTROS
0 | 0 | 0 | 0 | 0 | 2025-12-01 | 2025 | 78-0204 | CAIMAN P/C CAB 10' CAT 63060 KLEIN TOOLS | OTROS
0 | 0 | 0 | 0 | 0 | 2026-01-01 | 2026 | 78-0204 | CAIMAN P/C CAB 10' CAT 63060 KLEIN TOOLS | OTROS
0 | 0 | 0 | 0 | 0 | 2026-02-01 | 2026 | 78-0204 | CAIMAN P/C CAB 10' CAT 63060 KLEIN TOOLS | OTROS
0 | 0 | 0 | 0 | 0 | 2026-03-01 | 2026 | 78-0204 | CAIMAN P/C CAB 10' CAT 63060 KLEIN TOOLS | OTROS
0 | 0 | 0 | 0 | 0 | 2026-04-01 | 2026 | 78-0204 | CAIMAN P/C CAB 10' CAT 63060 KLEIN TOOLS | OTROS
0 | 0 | 0 | 0 | 0 | 2026-05-01 | 2026 | 78-0204 | CAIMAN P/C CAB 10' CAT 63060 KLEIN TOOLS | OTROS
0 | 0 | 0 | 0 | 0 | 2026-06-01 | 2026 | 78-0204 | CAIMAN P/C CAB 10' CAT 63060 KLEIN TOOLS | OTROS
0 | 0 | 0 | 0 | 0 | 2026-07-01 | 2026 | 78-0204 | CAIMAN P/C CAB 10' CAT 63060 KLEIN TOOLS | OTROS
0 | 0 | 0 | 0 | 0 | 2026-08-01 | 2026 | 78-0204 | CAIMAN P/C CAB 10' CAT 63060 KLEIN TOOLS | OTROS
0 | 0 | 0 | 0 | 0 | 2026-09-01 | 2026 | 78-0204 | CAIMAN P/C CAB 10' CAT 63060 KLEIN TOOLS | OTROS
0 | 0 | 0 | 0 | 0 | 2026-10-01 | 2026 | 78-0204 | CAIMAN P/C CAB 10' CAT 63060 KLEIN TOOLS | OTROS
0 | 0 | 0 | 0 | 0 | 2026-11-01 | 2026 | 78-0204 | CAIMAN P/C CAB 10' CAT 63060 KLEIN TOOLS | OTROS
0 | 0 | 0 | 0 | 0 | 2026-12-01 | 2026 | 78-0204 | CAIMAN P/C CAB 10' CAT 63060 KLEIN TOOLS | OTROS
0 | 0 | 0 | 0 | 0 | 2027-01-01 | 2027 | 78-0204 | CAIMAN P/C CAB 10' CAT 63060 KLEIN TOOLS | OTROS
0 | 0 | 0 | 0 | 0 | 2027-02-01 | 2027 | 78-0204 | CAIMAN P/C CAB 10' CAT 63060 KLEIN TOOLS | OTROS
0 | 0 | 0 | 0 | 0 | 2027-03-01 | 2027 | 78-0204 | CAIMAN P/C CAB 10' CAT 63060 KLEIN TOOLS | OTROS
0 | 0 | 0 | 0 | 0 | 2027-04-01 | 2027 | 78-0204 | CAIMAN P/C CAB 10' CAT 63060 KLEIN TOOLS | OTROS
0 | 0 | 0 | 0 | 0 | 2027-05-01 | 2027 | 78-0204 | CAIMAN P/C CAB 10' CAT 63060 KLEIN TOOLS | OTROS
0 | 0 | 0 | 0 | 0 | 2027-06-01 | 2027 | 78-0204 | CAIMAN P/C CAB 10' CAT 63060 KLEIN TOOLS | OTROS
0 | 0 | 0 | 0 | 0 | 2027-07-01 | 2027 | 78-0204 | CAIMAN P/C CAB 10' CAT 63060 KLEIN TOOLS | OTROS
0 | 0 | 0 | 0 | 0 | 2027-08-01 | 2027 | 78-0204 | CAIMAN P/C CAB 10' CAT 63060 KLEIN TOOLS | OTROS
0 | 0 | 0 | 0 | 0 | 2027-09-01 | 2027 | 78-0204 | CAIMAN P/C CAB 10' CAT 63060 KLEIN TOOLS | OTROS
0 | 0 | 0 | 0 | 0 | 2027-10-01 | 2027 | 78-0204 | CAIMAN P/C CAB 10' CAT 63060 KLEIN TOOLS | OTROS
0 | 0 | 0 | 0 | 0 | 2027-11-01 | 2027 | 78-0204 | CAIMAN P/C CAB 10' CAT 63060 KLEIN TOOLS | OTROS
0 | 0 | 0 | 0 | 0 | 2027-12-01 | 2027 | 78-0204 | CAIMAN P/C CAB 10' CAT 63060 KLEIN TOOLS | OTROS
0 | 0 | 0 | 0 | 0 | 2025-04-01 | 2025 | 78-0202 | CAIMAN DE 24" CAT B9135/1 KLEIN TOOLS | OTROS
0 | 0 | 0 | 0 | 0 | 2025-05-01 | 2025 | 78-0202 | CAIMAN DE 24" CAT B9135/1 KLEIN TOOLS | OTROS
0 | 0 | 0 | 0 | 0 | 2025-06-01 | 2025 | 78-0202 | CAIMAN DE 24" CAT B9135/1 KLEIN TOOLS | OTROS
0 | 0 | 0 | 0 | 0 | 2025-07-01 | 2025 | 78-0202 | CAIMAN DE 24" CAT B9135/1 KLEIN TOOLS | OTROS
0 | 0 | 0 | 0 | 0 | 2025-08-01 | 2025 | 78-0202 | CAIMAN DE 24" CAT B9135/1 KLEIN TOOLS | OTROS
0 | 0 | 0 | 0 | 0 | 2025-09-01 | 2025 | 78-0202 | CAIMAN DE 24" CAT B9135/1 KLEIN TOOLS | OTROS
0 | 0 | 0 | 0 | 0 | 2025-10-01 | 2025 | 78-0202 | CAIMAN DE 24" CAT B9135/1 KLEIN TOOLS | OTROS
0 | 0 | 0 | 0 | 0 | 2025-11-01 | 2025 | 78-0202 | CAIMAN DE 24" CAT B9135/1 KLEIN TOOLS | OTROS
0 | 0 | 0 | 0 | 0 | 2025-12-01 | 2025 | 78-0202 | CAIMAN DE 24" CAT B9135/1 KLEIN TOOLS | OTROS
0 | 0 | 0 | 0 | 0 | 2026-01-01 | 2026 | 78-0202 | CAIMAN DE 24" CAT B9135/1 KLEIN TOOLS | OTROS
0 | 0 | 0 | 0 | 0 | 2026-02-01 | 2026 | 78-0202 | CAIMAN DE 24" CAT B9135/1 KLEIN TOOLS | OTROS
0 | 0 | 0 | 0 | 0 | 2026-03-01 | 2026 | 78-0202 | CAIMAN DE 24" CAT B9135/1 KLEIN TOOLS | OTROS
0 | 0 | 0 | 0 | 0 | 2026-04-01 | 2026 | 78-0202 | CAIMAN DE 24" CAT B9135/1 KLEIN TOOLS | OTROS
0 | 0 | 0 | 0 | 0 | 2026-05-01 | 2026 | 78-0202 | CAIMAN DE 24" CAT B9135/1 KLEIN TOOLS | OTROS
0 | 0 | 0 | 0 | 0 | 2026-06-01 | 2026 | 78-0202 | CAIMAN DE 24" CAT B9135/1 KLEIN TOOLS | OTROS
0 | 0 | 0 | 0 | 0 | 2026-07-01 | 2026 | 78-0202 | CAIMAN DE 24" CAT B9135/1 KLEIN TOOLS | OTROS
0 | 0 | 0 | 0 | 0 | 2026-08-01 | 2026 | 78-0202 | CAIMAN DE 24" CAT B9135/1 KLEIN TOOLS | OTROS
0 | 0 | 0 | 0 | 0 | 2026-09-01 | 2026 | 78-0202 | CAIMAN DE 24" CAT B9135/1 KLEIN TOOLS | OTROS
0 | 0 | 0 | 0 | 0 | 2026-10-01 | 2026 | 78-0202 | CAIMAN DE 24" CAT B9135/1 KLEIN TOOLS | OTROS
0 | 0 | 0 | 0 | 0 | 2026-11-01 | 2026 | 78-0202 | CAIMAN DE 24" CAT B9135/1 KLEIN TOOLS | OTROS
0 | 0 | 0 | 0 | 0 | 2026-12-01 | 2026 | 78-0202 | CAIMAN DE 24" CAT B9135/1 KLEIN TOOLS | OTROS
0 | 0 | 0 | 0 | 0 | 2027-01-01 | 2027 | 78-0202 | CAIMAN DE 24" CAT B9135/1 KLEIN TOOLS | OTROS
0 | 0 | 0 | 0 | 0 | 2027-02-01 | 2027 | 78-0202 | CAIMAN DE 24" CAT B9135/1 KLEIN TOOLS | OTROS
0 | 0 | 0 | 0 | 0 | 2027-03-01 | 2027 | 78-0202 | CAIMAN DE 24" CAT B9135/1 KLEIN TOOLS | OTROS
0 | 0 | 0 | 0 | 0 | 2027-04-01 | 2027 | 78-0202 | CAIMAN DE 24" CAT B9135/1 KLEIN TOOLS | OTROS
0 | 0 | 0 | 0 | 0 | 2027-05-01 | 2027 | 78-0202 | CAIMAN DE 24" CAT B9135/1 KLEIN TOOLS | OTROS
0 | 0 | 0 | 0 | 0 | 2027-06-01 | 2027 | 78-0202 | CAIMAN DE 24" CAT B9135/1 KLEIN TOOLS | OTROS
0 | 0 | 0 | 0 | 0 | 2027-07-01 | 2027 | 78-0202 | CAIMAN DE 24" CAT B9135/1 KLEIN TOOLS | OTROS
0 | 0 | 0 | 0 | 0 | 2027-08-01 | 2027 | 78-0202 | CAIMAN DE 24" CAT B9135/1 KLEIN TOOLS | OTROS
0 | 0 | 0 | 0 | 0 | 2027-09-01 | 2027 | 78-0202 | CAIMAN DE 24" CAT B9135/1 KLEIN TOOLS | OTROS
0 | 0 | 0 | 0 | 0 | 2027-10-01 | 2027 | 78-0202 | CAIMAN DE 24" CAT B9135/1 KLEIN TOOLS | OTROS
0 | 0 | 0 | 0 | 0 | 2027-11-01 | 2027 | 78-0202 | CAIMAN DE 24" CAT B9135/1 KLEIN TOOLS | OTROS
0 | 0 | 0 | 0 | 0 | 2027-12-01 | 2027 | 78-0202 | CAIMAN DE 24" CAT B9135/1 KLEIN TOOLS | OTROS
0 | 0 | 0 | 0 | 0 | 2025-04-01 | 2025 | 78-0187 | BROCAS PARA METAL DE 5/8" | OTROS
0 | 0 | 0 | 0 | 0 | 2025-05-01 | 2025 | 78-0187 | BROCAS PARA METAL DE 5/8" | OTROS
0 | 0 | 0 | 0 | 0 | 2025-06-01 | 2025 | 78-0187 | BROCAS PARA METAL DE 5/8" | OTROS
0 | 0 | 0 | 0 | 0 | 2025-07-01 | 2025 | 78-0187 | BROCAS PARA METAL DE 5/8" | OTROS
0 | 0 | 0 | 0 | 0 | 2025-08-01 | 2025 | 78-0187 | BROCAS PARA METAL DE 5/8" | OTROS
0 | 0 | 0 | 0 | 0 | 2025-09-01 | 2025 | 78-0187 | BROCAS PARA METAL DE 5/8" | OTROS
0 | 0 | 0 | 0 | 0 | 2025-10-01 | 2025 | 78-0187 | BROCAS PARA METAL DE 5/8" | OTROS
0 | 0 | 0 | 0 | 0 | 2025-11-01 | 2025 | 78-0187 | BROCAS PARA METAL DE 5/8" | OTROS
0 | 0 | 0 | 0 | 0 | 2025-12-01 | 2025 | 78-0187 | BROCAS PARA METAL DE 5/8" | OTROS
0 | 0 | 0 | 0 | 0 | 2026-01-01 | 2026 | 78-0187 | BROCAS PARA METAL DE 5/8" | OTROS
0 | 0 | 0 | 0 | 0 | 2026-02-01 | 2026 | 78-0187 | BROCAS PARA METAL DE 5/8" | OTROS
0 | 0 | 0 | 0 | 0 | 2026-03-01 | 2026 | 78-0187 | BROCAS PARA METAL DE 5/8" | OTROS
0 | 0 | 0 | 0 | 0 | 2026-04-01 | 2026 | 78-0187 | BROCAS PARA METAL DE 5/8" | OTROS
0 | 0 | 0 | 0 | 0 | 2026-05-01 | 2026 | 78-0187 | BROCAS PARA METAL DE 5/8" | OTROS
0 | 0 | 0 | 0 | 0 | 2026-06-01 | 2026 | 78-0187 | BROCAS PARA METAL DE 5/8" | OTROS
0 | 0 | 0 | 0 | 0 | 2026-07-01 | 2026 | 78-0187 | BROCAS PARA METAL DE 5/8" | OTROS
0 | 0 | 0 | 0 | 0 | 2026-08-01 | 2026 | 78-0187 | BROCAS PARA METAL DE 5/8" | OTROS
0 | 0 | 0 | 0 | 0 | 2026-09-01 | 2026 | 78-0187 | BROCAS PARA METAL DE 5/8" | OTROS
0 | 0 | 0 | 0 | 0 | 2026-10-01 | 2026 | 78-0187 | BROCAS PARA METAL DE 5/8" | OTROS
0 | 0 | 0 | 0 | 0 | 2026-11-01 | 2026 | 78-0187 | BROCAS PARA METAL DE 5/8" | OTROS
0 | 0 | 0 | 0 | 0 | 2026-12-01 | 2026 | 78-0187 | BROCAS PARA METAL DE 5/8" | OTROS
0 | 0 | 0 | 0 | 0 | 2027-01-01 | 2027 | 78-0187 | BROCAS PARA METAL DE 5/8" | OTROS
0 | 0 | 0 | 0 | 0 | 2027-02-01 | 2027 | 78-0187 | BROCAS PARA METAL DE 5/8" | OTROS
0 | 0 | 0 | 0 | 0 | 2027-03-01 | 2027 | 78-0187 | BROCAS PARA METAL DE 5/8" | OTROS
0 | 0 | 0 | 0 | 0 | 2027-04-01 | 2027 | 78-0187 | BROCAS PARA METAL DE 5/8" | OTROS
0 | 0 | 0 | 0 | 0 | 2027-05-01 | 2027 | 78-0187 | BROCAS PARA METAL DE 5/8" | OTROS
0 | 0 | 0 | 0 | 0 | 2027-06-01 | 2027 | 78-0187 | BROCAS PARA METAL DE 5/8" | OTROS
0 | 0 | 0 | 0 | 0 | 2027-07-01 | 2027 | 78-0187 | BROCAS PARA METAL DE 5/8" | OTROS
0 | 0 | 0 | 0 | 0 | 2027-08-01 | 2027 | 78-0187 | BROCAS PARA METAL DE 5/8" | OTROS
0 | 0 | 0 | 0 | 0 | 2027-09-01 | 2027 | 78-0187 | BROCAS PARA METAL DE 5/8" | OTROS
0 | 0 | 0 | 0 | 0 | 2027-10-01 | 2027 | 78-0187 | BROCAS PARA METAL DE 5/8" | OTROS
0 | 0 | 0 | 0 | 0 | 2027-11-01 | 2027 | 78-0187 | BROCAS PARA METAL DE 5/8" | OTROS
0 | 0 | 0 | 0 | 0 | 2027-12-01 | 2027 | 78-0187 | BROCAS PARA METAL DE 5/8" | OTROS
0 | 0 | 0 | 0 | 0 | 2025-04-01 | 2025 | 78-0166 | BROCAS DE METAL DE 1/4 | OTROS
0 | 0 | 0 | 0 | 0 | 2025-05-01 | 2025 | 78-0166 | BROCAS DE METAL DE 1/4 | OTROS
0 | 0 | 0 | 0 | 0 | 2025-06-01 | 2025 | 78-0166 | BROCAS DE METAL DE 1/4 | OTROS
0 | 0 | 0 | 0 | 0 | 2025-07-01 | 2025 | 78-0166 | BROCAS DE METAL DE 1/4 | OTROS
0 | 0 | 0 | 0 | 0 | 2025-08-01 | 2025 | 78-0166 | BROCAS DE METAL DE 1/4 | OTROS
0 | 0 | 0 | 0 | 0 | 2025-09-01 | 2025 | 78-0166 | BROCAS DE METAL DE 1/4 | OTROS
0 | 0 | 0 | 0 | 0 | 2025-10-01 | 2025 | 78-0166 | BROCAS DE METAL DE 1/4 | OTROS
0 | 0 | 0 | 0 | 0 | 2025-11-01 | 2025 | 78-0166 | BROCAS DE METAL DE 1/4 | OTROS
0 | 0 | 0 | 0 | 0 | 2025-12-01 | 2025 | 78-0166 | BROCAS DE METAL DE 1/4 | OTROS
0 | 0 | 0 | 0 | 0 | 2026-01-01 | 2026 | 78-0166 | BROCAS DE METAL DE 1/4 | OTROS
0 | 0 | 0 | 0 | 0 | 2026-02-01 | 2026 | 78-0166 | BROCAS DE METAL DE 1/4 | OTROS
0 | 0 | 0 | 0 | 0 | 2026-03-01 | 2026 | 78-0166 | BROCAS DE METAL DE 1/4 | OTROS
0 | 0 | 0 | 0 | 0 | 2026-04-01 | 2026 | 78-0166 | BROCAS DE METAL DE 1/4 | OTROS
0 | 0 | 0 | 0 | 0 | 2026-05-01 | 2026 | 78-0166 | BROCAS DE METAL DE 1/4 | OTROS
0 | 0 | 0 | 0 | 0 | 2026-06-01 | 2026 | 78-0166 | BROCAS DE METAL DE 1/4 | OTROS
0 | 0 | 0 | 0 | 0 | 2026-07-01 | 2026 | 78-0166 | BROCAS DE METAL DE 1/4 | OTROS
0 | 0 | 0 | 0 | 0 | 2026-08-01 | 2026 | 78-0166 | BROCAS DE METAL DE 1/4 | OTROS
0 | 0 | 0 | 0 | 0 | 2026-09-01 | 2026 | 78-0166 | BROCAS DE METAL DE 1/4 | OTROS
0 | 0 | 0 | 0 | 0 | 2026-10-01 | 2026 | 78-0166 | BROCAS DE METAL DE 1/4 | OTROS
0 | 0 | 0 | 0 | 0 | 2026-11-01 | 2026 | 78-0166 | BROCAS DE METAL DE 1/4 | OTROS
0 | 0 | 0 | 0 | 0 | 2026-12-01 | 2026 | 78-0166 | BROCAS DE METAL DE 1/4 | OTROS
0 | 0 | 0 | 0 | 0 | 2027-01-01 | 2027 | 78-0166 | BROCAS DE METAL DE 1/4 | OTROS
0 | 0 | 0 | 0 | 0 | 2027-02-01 | 2027 | 78-0166 | BROCAS DE METAL DE 1/4 | OTROS
0 | 0 | 0 | 0 | 0 | 2027-03-01 | 2027 | 78-0166 | BROCAS DE METAL DE 1/4 | OTROS
0 | 0 | 0 | 0 | 0 | 2027-04-01 | 2027 | 78-0166 | BROCAS DE METAL DE 1/4 | OTROS
0 | 0 | 0 | 0 | 0 | 2027-05-01 | 2027 | 78-0166 | BROCAS DE METAL DE 1/4 | OTROS
0 | 0 | 0 | 0 | 0 | 2027-06-01 | 2027 | 78-0166 | BROCAS DE METAL DE 1/4 | OTROS
0 | 0 | 0 | 0 | 0 | 2027-07-01 | 2027 | 78-0166 | BROCAS DE METAL DE 1/4 | OTROS
0 | 0 | 0 | 0 | 0 | 2027-08-01 | 2027 | 78-0166 | BROCAS DE METAL DE 1/4 | OTROS
0 | 0 | 0 | 0 | 0 | 2027-09-01 | 2027 | 78-0166 | BROCAS DE METAL DE 1/4 | OTROS
0 | 0 | 0 | 0 | 0 | 2027-10-01 | 2027 | 78-0166 | BROCAS DE METAL DE 1/4 | OTROS
0 | 0 | 0 | 0 | 0 | 2027-11-01 | 2027 | 78-0166 | BROCAS DE METAL DE 1/4 | OTROS
0 | 0 | 0 | 0 | 0 | 2027-12-01 | 2027 | 78-0166 | BROCAS DE METAL DE 1/4 | OTROS
0 | 0 | 0 | 0 | 0 | 2025-04-01 | 2025 | 78-0158 | Bracket de Seguridad Inferior | OTROS
0 | 0 | 0 | 0 | 0 | 2025-05-01 | 2025 | 78-0158 | Bracket de Seguridad Inferior | OTROS
0 | 0 | 0 | 0 | 0 | 2025-06-01 | 2025 | 78-0158 | Bracket de Seguridad Inferior | OTROS
0 | 0 | 0 | 0 | 0 | 2025-07-01 | 2025 | 78-0158 | Bracket de Seguridad Inferior | OTROS
0 | 0 | 0 | 0 | 0 | 2025-08-01 | 2025 | 78-0158 | Bracket de Seguridad Inferior | OTROS
0 | 0 | 0 | 0 | 0 | 2025-09-01 | 2025 | 78-0158 | Bracket de Seguridad Inferior | OTROS
0 | 0 | 0 | 0 | 0 | 2025-10-01 | 2025 | 78-0158 | Bracket de Seguridad Inferior | OTROS
0 | 0 | 0 | 0 | 0 | 2025-11-01 | 2025 | 78-0158 | Bracket de Seguridad Inferior | OTROS
0 | 0 | 0 | 0 | 0 | 2025-12-01 | 2025 | 78-0158 | Bracket de Seguridad Inferior | OTROS
0 | 0 | 0 | 0 | 0 | 2026-01-01 | 2026 | 78-0158 | Bracket de Seguridad Inferior | OTROS
0 | 0 | 0 | 0 | 0 | 2026-02-01 | 2026 | 78-0158 | Bracket de Seguridad Inferior | OTROS
0 | 0 | 0 | 0 | 0 | 2026-03-01 | 2026 | 78-0158 | Bracket de Seguridad Inferior | OTROS
0 | 0 | 0 | 0 | 0 | 2026-04-01 | 2026 | 78-0158 | Bracket de Seguridad Inferior | OTROS
0 | 0 | 0 | 0 | 0 | 2026-05-01 | 2026 | 78-0158 | Bracket de Seguridad Inferior | OTROS
0 | 0 | 0 | 0 | 0 | 2026-06-01 | 2026 | 78-0158 | Bracket de Seguridad Inferior | OTROS
0 | 0 | 0 | 0 | 0 | 2026-07-01 | 2026 | 78-0158 | Bracket de Seguridad Inferior | OTROS
0 | 0 | 0 | 0 | 0 | 2026-08-01 | 2026 | 78-0158 | Bracket de Seguridad Inferior | OTROS
0 | 0 | 0 | 0 | 0 | 2026-09-01 | 2026 | 78-0158 | Bracket de Seguridad Inferior | OTROS
0 | 0 | 0 | 0 | 0 | 2026-10-01 | 2026 | 78-0158 | Bracket de Seguridad Inferior | OTROS
0 | 0 | 0 | 0 | 0 | 2026-11-01 | 2026 | 78-0158 | Bracket de Seguridad Inferior | OTROS
0 | 0 | 0 | 0 | 0 | 2026-12-01 | 2026 | 78-0158 | Bracket de Seguridad Inferior | OTROS
0 | 0 | 0 | 0 | 0 | 2027-01-01 | 2027 | 78-0158 | Bracket de Seguridad Inferior | OTROS
0 | 0 | 0 | 0 | 0 | 2027-02-01 | 2027 | 78-0158 | Bracket de Seguridad Inferior | OTROS
0 | 0 | 0 | 0 | 0 | 2027-03-01 | 2027 | 78-0158 | Bracket de Seguridad Inferior | OTROS
0 | 0 | 0 | 0 | 0 | 2027-04-01 | 2027 | 78-0158 | Bracket de Seguridad Inferior | OTROS
0 | 0 | 0 | 0 | 0 | 2027-05-01 | 2027 | 78-0158 | Bracket de Seguridad Inferior | OTROS
0 | 0 | 0 | 0 | 0 | 2027-06-01 | 2027 | 78-0158 | Bracket de Seguridad Inferior | OTROS
0 | 0 | 0 | 0 | 0 | 2027-07-01 | 2027 | 78-0158 | Bracket de Seguridad Inferior | OTROS
0 | 0 | 0 | 0 | 0 | 2027-08-01 | 2027 | 78-0158 | Bracket de Seguridad Inferior | OTROS
0 | 0 | 0 | 0 | 0 | 2027-09-01 | 2027 | 78-0158 | Bracket de Seguridad Inferior | OTROS
0 | 0 | 0 | 0 | 0 | 2027-10-01 | 2027 | 78-0158 | Bracket de Seguridad Inferior | OTROS
0 | 0 | 0 | 0 | 0 | 2027-11-01 | 2027 | 78-0158 | Bracket de Seguridad Inferior | OTROS
0 | 0 | 0 | 0 | 0 | 2027-12-01 | 2027 | 78-0158 | Bracket de Seguridad Inferior | OTROS
0 | 0 | 0 | 0 | 0 | 2025-04-01 | 2025 | 78-0156 | Bracket de Seguridad Lateral | OTROS
0 | 0 | 0 | 0 | 0 | 2025-05-01 | 2025 | 78-0156 | Bracket de Seguridad Lateral | OTROS
0 | 0 | 0 | 0 | 0 | 2025-06-01 | 2025 | 78-0156 | Bracket de Seguridad Lateral | OTROS
0 | 0 | 0 | 0 | 0 | 2025-07-01 | 2025 | 78-0156 | Bracket de Seguridad Lateral | OTROS
0 | 0 | 0 | 0 | 0 | 2025-08-01 | 2025 | 78-0156 | Bracket de Seguridad Lateral | OTROS
0 | 0 | 0 | 0 | 0 | 2025-09-01 | 2025 | 78-0156 | Bracket de Seguridad Lateral | OTROS
0 | 0 | 0 | 0 | 0 | 2025-10-01 | 2025 | 78-0156 | Bracket de Seguridad Lateral | OTROS
0 | 0 | 0 | 0 | 0 | 2025-11-01 | 2025 | 78-0156 | Bracket de Seguridad Lateral | OTROS
0 | 0 | 0 | 0 | 0 | 2025-12-01 | 2025 | 78-0156 | Bracket de Seguridad Lateral | OTROS
0 | 0 | 0 | 0 | 0 | 2026-01-01 | 2026 | 78-0156 | Bracket de Seguridad Lateral | OTROS
0 | 0 | 0 | 0 | 0 | 2026-02-01 | 2026 | 78-0156 | Bracket de Seguridad Lateral | OTROS
0 | 0 | 0 | 0 | 0 | 2026-03-01 | 2026 | 78-0156 | Bracket de Seguridad Lateral | OTROS
0 | 0 | 0 | 0 | 0 | 2026-04-01 | 2026 | 78-0156 | Bracket de Seguridad Lateral | OTROS
0 | 0 | 0 | 0 | 0 | 2026-05-01 | 2026 | 78-0156 | Bracket de Seguridad Lateral | OTROS
0 | 0 | 0 | 0 | 0 | 2026-06-01 | 2026 | 78-0156 | Bracket de Seguridad Lateral | OTROS
0 | 0 | 0 | 0 | 0 | 2026-07-01 | 2026 | 78-0156 | Bracket de Seguridad Lateral | OTROS
0 | 0 | 0 | 0 | 0 | 2026-08-01 | 2026 | 78-0156 | Bracket de Seguridad Lateral | OTROS
0 | 0 | 0 | 0 | 0 | 2026-09-01 | 2026 | 78-0156 | Bracket de Seguridad Lateral | OTROS
0 | 0 | 0 | 0 | 0 | 2026-10-01 | 2026 | 78-0156 | Bracket de Seguridad Lateral | OTROS
0 | 0 | 0 | 0 | 0 | 2026-11-01 | 2026 | 78-0156 | Bracket de Seguridad Lateral | OTROS
0 | 0 | 0 | 0 | 0 | 2026-12-01 | 2026 | 78-0156 | Bracket de Seguridad Lateral | OTROS
0 | 0 | 0 | 0 | 0 | 2027-01-01 | 2027 | 78-0156 | Bracket de Seguridad Lateral | OTROS
0 | 0 | 0 | 0 | 0 | 2027-02-01 | 2027 | 78-0156 | Bracket de Seguridad Lateral | OTROS
0 | 0 | 0 | 0 | 0 | 2027-03-01 | 2027 | 78-0156 | Bracket de Seguridad Lateral | OTROS
0 | 0 | 0 | 0 | 0 | 2027-04-01 | 2027 | 78-0156 | Bracket de Seguridad Lateral | OTROS
0 | 0 | 0 | 0 | 0 | 2027-05-01 | 2027 | 78-0156 | Bracket de Seguridad Lateral | OTROS
0 | 0 | 0 | 0 | 0 | 2027-06-01 | 2027 | 78-0156 | Bracket de Seguridad Lateral | OTROS
0 | 0 | 0 | 0 | 0 | 2027-07-01 | 2027 | 78-0156 | Bracket de Seguridad Lateral | OTROS
0 | 0 | 0 | 0 | 0 | 2027-08-01 | 2027 | 78-0156 | Bracket de Seguridad Lateral | OTROS
0 | 0 | 0 | 0 | 0 | 2027-09-01 | 2027 | 78-0156 | Bracket de Seguridad Lateral | OTROS
0 | 0 | 0 | 0 | 0 | 2027-10-01 | 2027 | 78-0156 | Bracket de Seguridad Lateral | OTROS
0 | 0 | 0 | 0 | 0 | 2027-11-01 | 2027 | 78-0156 | Bracket de Seguridad Lateral | OTROS
0 | 0 | 0 | 0 | 0 | 2027-12-01 | 2027 | 78-0156 | Bracket de Seguridad Lateral | OTROS
0 | 0 | 0 | 0 | 0 | 2025-04-01 | 2025 | 78-0154 | BROCAS MADERA 13/16" X 12" RAIZ CUADRADA | OTROS
0 | 0 | 0 | 0 | 0 | 2025-05-01 | 2025 | 78-0154 | BROCAS MADERA 13/16" X 12" RAIZ CUADRADA | OTROS
0 | 0 | 0 | 0 | 0 | 2025-06-01 | 2025 | 78-0154 | BROCAS MADERA 13/16" X 12" RAIZ CUADRADA | OTROS
0 | 0 | 0 | 0 | 0 | 2025-07-01 | 2025 | 78-0154 | BROCAS MADERA 13/16" X 12" RAIZ CUADRADA | OTROS
0 | 0 | 0 | 0 | 0 | 2025-08-01 | 2025 | 78-0154 | BROCAS MADERA 13/16" X 12" RAIZ CUADRADA | OTROS
0 | 0 | 0 | 0 | 0 | 2025-09-01 | 2025 | 78-0154 | BROCAS MADERA 13/16" X 12" RAIZ CUADRADA | OTROS
0 | 0 | 0 | 0 | 0 | 2025-10-01 | 2025 | 78-0154 | BROCAS MADERA 13/16" X 12" RAIZ CUADRADA | OTROS
0 | 0 | 0 | 0 | 0 | 2025-11-01 | 2025 | 78-0154 | BROCAS MADERA 13/16" X 12" RAIZ CUADRADA | OTROS
0 | 0 | 0 | 0 | 0 | 2025-12-01 | 2025 | 78-0154 | BROCAS MADERA 13/16" X 12" RAIZ CUADRADA | OTROS
0 | 0 | 0 | 0 | 0 | 2026-01-01 | 2026 | 78-0154 | BROCAS MADERA 13/16" X 12" RAIZ CUADRADA | OTROS
0 | 0 | 0 | 0 | 0 | 2026-02-01 | 2026 | 78-0154 | BROCAS MADERA 13/16" X 12" RAIZ CUADRADA | OTROS
0 | 0 | 0 | 0 | 0 | 2026-03-01 | 2026 | 78-0154 | BROCAS MADERA 13/16" X 12" RAIZ CUADRADA | OTROS
0 | 0 | 0 | 0 | 0 | 2026-04-01 | 2026 | 78-0154 | BROCAS MADERA 13/16" X 12" RAIZ CUADRADA | OTROS
0 | 0 | 0 | 0 | 0 | 2026-05-01 | 2026 | 78-0154 | BROCAS MADERA 13/16" X 12" RAIZ CUADRADA | OTROS
0 | 0 | 0 | 0 | 0 | 2026-06-01 | 2026 | 78-0154 | BROCAS MADERA 13/16" X 12" RAIZ CUADRADA | OTROS
0 | 0 | 0 | 0 | 0 | 2026-07-01 | 2026 | 78-0154 | BROCAS MADERA 13/16" X 12" RAIZ CUADRADA | OTROS
0 | 0 | 0 | 0 | 0 | 2026-08-01 | 2026 | 78-0154 | BROCAS MADERA 13/16" X 12" RAIZ CUADRADA | OTROS
0 | 0 | 0 | 0 | 0 | 2026-09-01 | 2026 | 78-0154 | BROCAS MADERA 13/16" X 12" RAIZ CUADRADA | OTROS
0 | 0 | 0 | 0 | 0 | 2026-10-01 | 2026 | 78-0154 | BROCAS MADERA 13/16" X 12" RAIZ CUADRADA | OTROS
0 | 0 | 0 | 0 | 0 | 2026-11-01 | 2026 | 78-0154 | BROCAS MADERA 13/16" X 12" RAIZ CUADRADA | OTROS
0 | 0 | 0 | 0 | 0 | 2026-12-01 | 2026 | 78-0154 | BROCAS MADERA 13/16" X 12" RAIZ CUADRADA | OTROS
0 | 0 | 0 | 0 | 0 | 2027-01-01 | 2027 | 78-0154 | BROCAS MADERA 13/16" X 12" RAIZ CUADRADA | OTROS
0 | 0 | 0 | 0 | 0 | 2027-02-01 | 2027 | 78-0154 | BROCAS MADERA 13/16" X 12" RAIZ CUADRADA | OTROS
0 | 0 | 0 | 0 | 0 | 2027-03-01 | 2027 | 78-0154 | BROCAS MADERA 13/16" X 12" RAIZ CUADRADA | OTROS
0 | 0 | 0 | 0 | 0 | 2027-04-01 | 2027 | 78-0154 | BROCAS MADERA 13/16" X 12" RAIZ CUADRADA | OTROS
0 | 0 | 0 | 0 | 0 | 2027-05-01 | 2027 | 78-0154 | BROCAS MADERA 13/16" X 12" RAIZ CUADRADA | OTROS
0 | 0 | 0 | 0 | 0 | 2027-06-01 | 2027 | 78-0154 | BROCAS MADERA 13/16" X 12" RAIZ CUADRADA | OTROS
0 | 0 | 0 | 0 | 0 | 2027-07-01 | 2027 | 78-0154 | BROCAS MADERA 13/16" X 12" RAIZ CUADRADA | OTROS
0 | 0 | 0 | 0 | 0 | 2027-08-01 | 2027 | 78-0154 | BROCAS MADERA 13/16" X 12" RAIZ CUADRADA | OTROS
0 | 0 | 0 | 0 | 0 | 2027-09-01 | 2027 | 78-0154 | BROCAS MADERA 13/16" X 12" RAIZ CUADRADA | OTROS
0 | 0 | 0 | 0 | 0 | 2027-10-01 | 2027 | 78-0154 | BROCAS MADERA 13/16" X 12" RAIZ CUADRADA | OTROS
0 | 0 | 0 | 0 | 0 | 2027-11-01 | 2027 | 78-0154 | BROCAS MADERA 13/16" X 12" RAIZ CUADRADA | OTROS
0 | 0 | 0 | 0 | 0 | 2027-12-01 | 2027 | 78-0154 | BROCAS MADERA 13/16" X 12" RAIZ CUADRADA | OTROS
0 | 0 | 0 | 0 | 0 | 2025-04-01 | 2025 | 78-0142 | BOLSAS PROTEC P/ATIRANTD CAT C-306-000 | OTROS
0 | 0 | 0 | 0 | 0 | 2025-05-01 | 2025 | 78-0142 | BOLSAS PROTEC P/ATIRANTD CAT C-306-000 | OTROS
0 | 0 | 0 | 0 | 0 | 2025-06-01 | 2025 | 78-0142 | BOLSAS PROTEC P/ATIRANTD CAT C-306-000 | OTROS
0 | 0 | 0 | 0 | 0 | 2025-07-01 | 2025 | 78-0142 | BOLSAS PROTEC P/ATIRANTD CAT C-306-000 | OTROS
0 | 0 | 0 | 0 | 0 | 2025-08-01 | 2025 | 78-0142 | BOLSAS PROTEC P/ATIRANTD CAT C-306-000 | OTROS
0 | 0 | 0 | 0 | 0 | 2025-09-01 | 2025 | 78-0142 | BOLSAS PROTEC P/ATIRANTD CAT C-306-000 | OTROS
0 | 0 | 0 | 0 | 0 | 2025-10-01 | 2025 | 78-0142 | BOLSAS PROTEC P/ATIRANTD CAT C-306-000 | OTROS
0 | 0 | 0 | 0 | 0 | 2025-11-01 | 2025 | 78-0142 | BOLSAS PROTEC P/ATIRANTD CAT C-306-000 | OTROS
0 | 0 | 0 | 0 | 0 | 2025-12-01 | 2025 | 78-0142 | BOLSAS PROTEC P/ATIRANTD CAT C-306-000 | OTROS
0 | 0 | 0 | 0 | 0 | 2026-01-01 | 2026 | 78-0142 | BOLSAS PROTEC P/ATIRANTD CAT C-306-000 | OTROS
0 | 0 | 0 | 0 | 0 | 2026-02-01 | 2026 | 78-0142 | BOLSAS PROTEC P/ATIRANTD CAT C-306-000 | OTROS
0 | 0 | 0 | 0 | 0 | 2026-03-01 | 2026 | 78-0142 | BOLSAS PROTEC P/ATIRANTD CAT C-306-000 | OTROS
0 | 0 | 0 | 0 | 0 | 2026-04-01 | 2026 | 78-0142 | BOLSAS PROTEC P/ATIRANTD CAT C-306-000 | OTROS
0 | 0 | 0 | 0 | 0 | 2026-05-01 | 2026 | 78-0142 | BOLSAS PROTEC P/ATIRANTD CAT C-306-000 | OTROS
0 | 0 | 0 | 0 | 0 | 2026-06-01 | 2026 | 78-0142 | BOLSAS PROTEC P/ATIRANTD CAT C-306-000 | OTROS
0 | 0 | 0 | 0 | 0 | 2026-07-01 | 2026 | 78-0142 | BOLSAS PROTEC P/ATIRANTD CAT C-306-000 | OTROS
0 | 0 | 0 | 0 | 0 | 2026-08-01 | 2026 | 78-0142 | BOLSAS PROTEC P/ATIRANTD CAT C-306-000 | OTROS
0 | 0 | 0 | 0 | 0 | 2026-09-01 | 2026 | 78-0142 | BOLSAS PROTEC P/ATIRANTD CAT C-306-000 | OTROS
0 | 0 | 0 | 0 | 0 | 2026-10-01 | 2026 | 78-0142 | BOLSAS PROTEC P/ATIRANTD CAT C-306-000 | OTROS
0 | 0 | 0 | 0 | 0 | 2026-11-01 | 2026 | 78-0142 | BOLSAS PROTEC P/ATIRANTD CAT C-306-000 | OTROS
0 | 0 | 0 | 0 | 0 | 2026-12-01 | 2026 | 78-0142 | BOLSAS PROTEC P/ATIRANTD CAT C-306-000 | OTROS
0 | 0 | 0 | 0 | 0 | 2027-01-01 | 2027 | 78-0142 | BOLSAS PROTEC P/ATIRANTD CAT C-306-000 | OTROS
0 | 0 | 0 | 0 | 0 | 2027-02-01 | 2027 | 78-0142 | BOLSAS PROTEC P/ATIRANTD CAT C-306-000 | OTROS
0 | 0 | 0 | 0 | 0 | 2027-03-01 | 2027 | 78-0142 | BOLSAS PROTEC P/ATIRANTD CAT C-306-000 | OTROS
0 | 0 | 0 | 0 | 0 | 2027-04-01 | 2027 | 78-0142 | BOLSAS PROTEC P/ATIRANTD CAT C-306-000 | OTROS
0 | 0 | 0 | 0 | 0 | 2027-05-01 | 2027 | 78-0142 | BOLSAS PROTEC P/ATIRANTD CAT C-306-000 | OTROS
0 | 0 | 0 | 0 | 0 | 2027-06-01 | 2027 | 78-0142 | BOLSAS PROTEC P/ATIRANTD CAT C-306-000 | OTROS
0 | 0 | 0 | 0 | 0 | 2027-07-01 | 2027 | 78-0142 | BOLSAS PROTEC P/ATIRANTD CAT C-306-000 | OTROS
0 | 0 | 0 | 0 | 0 | 2027-08-01 | 2027 | 78-0142 | BOLSAS PROTEC P/ATIRANTD CAT C-306-000 | OTROS
0 | 0 | 0 | 0 | 0 | 2027-09-01 | 2027 | 78-0142 | BOLSAS PROTEC P/ATIRANTD CAT C-306-000 | OTROS
0 | 0 | 0 | 0 | 0 | 2027-10-01 | 2027 | 78-0142 | BOLSAS PROTEC P/ATIRANTD CAT C-306-000 | OTROS
0 | 0 | 0 | 0 | 0 | 2027-11-01 | 2027 | 78-0142 | BOLSAS PROTEC P/ATIRANTD CAT C-306-000 | OTROS
0 | 0 | 0 | 0 | 0 | 2027-12-01 | 2027 | 78-0142 | BOLSAS PROTEC P/ATIRANTD CAT C-306-000 | OTROS
0 | 0 | 0 | 0 | 0 | 2025-04-01 | 2025 | 78-0140 | BOLSA LOna P/HERRAMIENTA CAnaSTAS AEREAS | OTROS
0 | 0 | 0 | 0 | 0 | 2025-05-01 | 2025 | 78-0140 | BOLSA LOna P/HERRAMIENTA CAnaSTAS AEREAS | OTROS
0 | 0 | 0 | 0 | 0 | 2025-06-01 | 2025 | 78-0140 | BOLSA LOna P/HERRAMIENTA CAnaSTAS AEREAS | OTROS
0 | 0 | 0 | 0 | 0 | 2025-07-01 | 2025 | 78-0140 | BOLSA LOna P/HERRAMIENTA CAnaSTAS AEREAS | OTROS
0 | 0 | 0 | 0 | 0 | 2025-08-01 | 2025 | 78-0140 | BOLSA LOna P/HERRAMIENTA CAnaSTAS AEREAS | OTROS
0 | 0 | 0 | 0 | 0 | 2025-09-01 | 2025 | 78-0140 | BOLSA LOna P/HERRAMIENTA CAnaSTAS AEREAS | OTROS
0 | 0 | 0 | 0 | 0 | 2025-10-01 | 2025 | 78-0140 | BOLSA LOna P/HERRAMIENTA CAnaSTAS AEREAS | OTROS
0 | 0 | 0 | 0 | 0 | 2025-11-01 | 2025 | 78-0140 | BOLSA LOna P/HERRAMIENTA CAnaSTAS AEREAS | OTROS
0 | 0 | 0 | 0 | 0 | 2025-12-01 | 2025 | 78-0140 | BOLSA LOna P/HERRAMIENTA CAnaSTAS AEREAS | OTROS
0 | 0 | 0 | 0 | 0 | 2026-01-01 | 2026 | 78-0140 | BOLSA LOna P/HERRAMIENTA CAnaSTAS AEREAS | OTROS
0 | 0 | 0 | 0 | 0 | 2026-02-01 | 2026 | 78-0140 | BOLSA LOna P/HERRAMIENTA CAnaSTAS AEREAS | OTROS
0 | 0 | 0 | 0 | 0 | 2026-03-01 | 2026 | 78-0140 | BOLSA LOna P/HERRAMIENTA CAnaSTAS AEREAS | OTROS
0 | 0 | 0 | 0 | 0 | 2026-04-01 | 2026 | 78-0140 | BOLSA LOna P/HERRAMIENTA CAnaSTAS AEREAS | OTROS
0 | 0 | 0 | 0 | 0 | 2026-05-01 | 2026 | 78-0140 | BOLSA LOna P/HERRAMIENTA CAnaSTAS AEREAS | OTROS
0 | 0 | 0 | 0 | 0 | 2026-06-01 | 2026 | 78-0140 | BOLSA LOna P/HERRAMIENTA CAnaSTAS AEREAS | OTROS
0 | 0 | 0 | 0 | 0 | 2026-07-01 | 2026 | 78-0140 | BOLSA LOna P/HERRAMIENTA CAnaSTAS AEREAS | OTROS
0 | 0 | 0 | 0 | 0 | 2026-08-01 | 2026 | 78-0140 | BOLSA LOna P/HERRAMIENTA CAnaSTAS AEREAS | OTROS
0 | 0 | 0 | 0 | 0 | 2026-09-01 | 2026 | 78-0140 | BOLSA LOna P/HERRAMIENTA CAnaSTAS AEREAS | OTROS
0 | 0 | 0 | 0 | 0 | 2026-10-01 | 2026 | 78-0140 | BOLSA LOna P/HERRAMIENTA CAnaSTAS AEREAS | OTROS
0 | 0 | 0 | 0 | 0 | 2026-11-01 | 2026 | 78-0140 | BOLSA LOna P/HERRAMIENTA CAnaSTAS AEREAS | OTROS
0 | 0 | 0 | 0 | 0 | 2026-12-01 | 2026 | 78-0140 | BOLSA LOna P/HERRAMIENTA CAnaSTAS AEREAS | OTROS
0 | 0 | 0 | 0 | 0 | 2027-01-01 | 2027 | 78-0140 | BOLSA LOna P/HERRAMIENTA CAnaSTAS AEREAS | OTROS
0 | 0 | 0 | 0 | 0 | 2027-02-01 | 2027 | 78-0140 | BOLSA LOna P/HERRAMIENTA CAnaSTAS AEREAS | OTROS
0 | 0 | 0 | 0 | 0 | 2027-03-01 | 2027 | 78-0140 | BOLSA LOna P/HERRAMIENTA CAnaSTAS AEREAS | OTROS
0 | 0 | 0 | 0 | 0 | 2027-04-01 | 2027 | 78-0140 | BOLSA LOna P/HERRAMIENTA CAnaSTAS AEREAS | OTROS
0 | 0 | 0 | 0 | 0 | 2027-05-01 | 2027 | 78-0140 | BOLSA LOna P/HERRAMIENTA CAnaSTAS AEREAS | OTROS
0 | 0 | 0 | 0 | 0 | 2027-06-01 | 2027 | 78-0140 | BOLSA LOna P/HERRAMIENTA CAnaSTAS AEREAS | OTROS
0 | 0 | 0 | 0 | 0 | 2027-07-01 | 2027 | 78-0140 | BOLSA LOna P/HERRAMIENTA CAnaSTAS AEREAS | OTROS
0 | 0 | 0 | 0 | 0 | 2027-08-01 | 2027 | 78-0140 | BOLSA LOna P/HERRAMIENTA CAnaSTAS AEREAS | OTROS
0 | 0 | 0 | 0 | 0 | 2027-09-01 | 2027 | 78-0140 | BOLSA LOna P/HERRAMIENTA CAnaSTAS AEREAS | OTROS
0 | 0 | 0 | 0 | 0 | 2027-10-01 | 2027 | 78-0140 | BOLSA LOna P/HERRAMIENTA CAnaSTAS AEREAS | OTROS
0 | 0 | 0 | 0 | 0 | 2027-11-01 | 2027 | 78-0140 | BOLSA LOna P/HERRAMIENTA CAnaSTAS AEREAS | OTROS
0 | 0 | 0 | 0 | 0 | 2027-12-01 | 2027 | 78-0140 | BOLSA LOna P/HERRAMIENTA CAnaSTAS AEREAS | OTROS
0 | 0 | 0 | 0 | 0 | 2025-04-01 | 2025 | 78-0138 | BOLSA DE LOna P/GUANTES DE HULE DE 15KV | OTROS
0 | 0 | 0 | 0 | 0 | 2025-05-01 | 2025 | 78-0138 | BOLSA DE LOna P/GUANTES DE HULE DE 15KV | OTROS
0 | 0 | 0 | 0 | 0 | 2025-06-01 | 2025 | 78-0138 | BOLSA DE LOna P/GUANTES DE HULE DE 15KV | OTROS
0 | 0 | 0 | 0 | 0 | 2025-07-01 | 2025 | 78-0138 | BOLSA DE LOna P/GUANTES DE HULE DE 15KV | OTROS
0 | 0 | 0 | 0 | 0 | 2025-08-01 | 2025 | 78-0138 | BOLSA DE LOna P/GUANTES DE HULE DE 15KV | OTROS
0 | 0 | 0 | 0 | 0 | 2025-09-01 | 2025 | 78-0138 | BOLSA DE LOna P/GUANTES DE HULE DE 15KV | OTROS
0 | 0 | 0 | 0 | 0 | 2025-10-01 | 2025 | 78-0138 | BOLSA DE LOna P/GUANTES DE HULE DE 15KV | OTROS
0 | 0 | 0 | 0 | 0 | 2025-11-01 | 2025 | 78-0138 | BOLSA DE LOna P/GUANTES DE HULE DE 15KV | OTROS
0 | 0 | 0 | 0 | 0 | 2025-12-01 | 2025 | 78-0138 | BOLSA DE LOna P/GUANTES DE HULE DE 15KV | OTROS
0 | 0 | 0 | 0 | 0 | 2026-01-01 | 2026 | 78-0138 | BOLSA DE LOna P/GUANTES DE HULE DE 15KV | OTROS
0 | 0 | 0 | 0 | 0 | 2026-02-01 | 2026 | 78-0138 | BOLSA DE LOna P/GUANTES DE HULE DE 15KV | OTROS
0 | 0 | 0 | 0 | 0 | 2026-03-01 | 2026 | 78-0138 | BOLSA DE LOna P/GUANTES DE HULE DE 15KV | OTROS
0 | 0 | 0 | 0 | 0 | 2026-04-01 | 2026 | 78-0138 | BOLSA DE LOna P/GUANTES DE HULE DE 15KV | OTROS
0 | 0 | 0 | 0 | 0 | 2026-05-01 | 2026 | 78-0138 | BOLSA DE LOna P/GUANTES DE HULE DE 15KV | OTROS
0 | 0 | 0 | 0 | 0 | 2026-06-01 | 2026 | 78-0138 | BOLSA DE LOna P/GUANTES DE HULE DE 15KV | OTROS
0 | 0 | 0 | 0 | 0 | 2026-07-01 | 2026 | 78-0138 | BOLSA DE LOna P/GUANTES DE HULE DE 15KV | OTROS
0 | 0 | 0 | 0 | 0 | 2026-08-01 | 2026 | 78-0138 | BOLSA DE LOna P/GUANTES DE HULE DE 15KV | OTROS
0 | 0 | 0 | 0 | 0 | 2026-09-01 | 2026 | 78-0138 | BOLSA DE LOna P/GUANTES DE HULE DE 15KV | OTROS
0 | 0 | 0 | 0 | 0 | 2026-10-01 | 2026 | 78-0138 | BOLSA DE LOna P/GUANTES DE HULE DE 15KV | OTROS
0 | 0 | 0 | 0 | 0 | 2026-11-01 | 2026 | 78-0138 | BOLSA DE LOna P/GUANTES DE HULE DE 15KV | OTROS
0 | 0 | 0 | 0 | 0 | 2026-12-01 | 2026 | 78-0138 | BOLSA DE LOna P/GUANTES DE HULE DE 15KV | OTROS
0 | 0 | 0 | 0 | 0 | 2027-01-01 | 2027 | 78-0138 | BOLSA DE LOna P/GUANTES DE HULE DE 15KV | OTROS
0 | 0 | 0 | 0 | 0 | 2027-02-01 | 2027 | 78-0138 | BOLSA DE LOna P/GUANTES DE HULE DE 15KV | OTROS
0 | 0 | 0 | 0 | 0 | 2027-03-01 | 2027 | 78-0138 | BOLSA DE LOna P/GUANTES DE HULE DE 15KV | OTROS
0 | 0 | 0 | 0 | 0 | 2027-04-01 | 2027 | 78-0138 | BOLSA DE LOna P/GUANTES DE HULE DE 15KV | OTROS
0 | 0 | 0 | 0 | 0 | 2027-05-01 | 2027 | 78-0138 | BOLSA DE LOna P/GUANTES DE HULE DE 15KV | OTROS
0 | 0 | 0 | 0 | 0 | 2027-06-01 | 2027 | 78-0138 | BOLSA DE LOna P/GUANTES DE HULE DE 15KV | OTROS
0 | 0 | 0 | 0 | 0 | 2027-07-01 | 2027 | 78-0138 | BOLSA DE LOna P/GUANTES DE HULE DE 15KV | OTROS
0 | 0 | 0 | 0 | 0 | 2027-08-01 | 2027 | 78-0138 | BOLSA DE LOna P/GUANTES DE HULE DE 15KV | OTROS
0 | 0 | 0 | 0 | 0 | 2027-09-01 | 2027 | 78-0138 | BOLSA DE LOna P/GUANTES DE HULE DE 15KV | OTROS
0 | 0 | 0 | 0 | 0 | 2027-10-01 | 2027 | 78-0138 | BOLSA DE LOna P/GUANTES DE HULE DE 15KV | OTROS
0 | 0 | 0 | 0 | 0 | 2027-11-01 | 2027 | 78-0138 | BOLSA DE LOna P/GUANTES DE HULE DE 15KV | OTROS
0 | 0 | 0 | 0 | 0 | 2027-12-01 | 2027 | 78-0138 | BOLSA DE LOna P/GUANTES DE HULE DE 15KV | OTROS
0 | 0 | 0 | 0 | 0 | 2025-04-01 | 2025 | 78-0114 | BROCAS DE RAIZ CUADRADA 11/16"X12" | OTROS
0 | 0 | 0 | 0 | 0 | 2025-05-01 | 2025 | 78-0114 | BROCAS DE RAIZ CUADRADA 11/16"X12" | OTROS
0 | 0 | 0 | 0 | 0 | 2025-06-01 | 2025 | 78-0114 | BROCAS DE RAIZ CUADRADA 11/16"X12" | OTROS
0 | 0 | 0 | 0 | 0 | 2025-07-01 | 2025 | 78-0114 | BROCAS DE RAIZ CUADRADA 11/16"X12" | OTROS
0 | 0 | 0 | 0 | 0 | 2025-08-01 | 2025 | 78-0114 | BROCAS DE RAIZ CUADRADA 11/16"X12" | OTROS
0 | 0 | 0 | 0 | 0 | 2025-09-01 | 2025 | 78-0114 | BROCAS DE RAIZ CUADRADA 11/16"X12" | OTROS
0 | 0 | 0 | 0 | 0 | 2025-10-01 | 2025 | 78-0114 | BROCAS DE RAIZ CUADRADA 11/16"X12" | OTROS
0 | 0 | 0 | 0 | 0 | 2025-11-01 | 2025 | 78-0114 | BROCAS DE RAIZ CUADRADA 11/16"X12" | OTROS
0 | 0 | 0 | 0 | 0 | 2025-12-01 | 2025 | 78-0114 | BROCAS DE RAIZ CUADRADA 11/16"X12" | OTROS
0 | 0 | 0 | 0 | 0 | 2026-01-01 | 2026 | 78-0114 | BROCAS DE RAIZ CUADRADA 11/16"X12" | OTROS
0 | 0 | 0 | 0 | 0 | 2026-02-01 | 2026 | 78-0114 | BROCAS DE RAIZ CUADRADA 11/16"X12" | OTROS
0 | 0 | 0 | 0 | 0 | 2026-03-01 | 2026 | 78-0114 | BROCAS DE RAIZ CUADRADA 11/16"X12" | OTROS
0 | 0 | 0 | 0 | 0 | 2026-04-01 | 2026 | 78-0114 | BROCAS DE RAIZ CUADRADA 11/16"X12" | OTROS
0 | 0 | 0 | 0 | 0 | 2026-05-01 | 2026 | 78-0114 | BROCAS DE RAIZ CUADRADA 11/16"X12" | OTROS
0 | 0 | 0 | 0 | 0 | 2026-06-01 | 2026 | 78-0114 | BROCAS DE RAIZ CUADRADA 11/16"X12" | OTROS
0 | 0 | 0 | 0 | 0 | 2026-07-01 | 2026 | 78-0114 | BROCAS DE RAIZ CUADRADA 11/16"X12" | OTROS
0 | 0 | 0 | 0 | 0 | 2026-08-01 | 2026 | 78-0114 | BROCAS DE RAIZ CUADRADA 11/16"X12" | OTROS
0 | 0 | 0 | 0 | 0 | 2026-09-01 | 2026 | 78-0114 | BROCAS DE RAIZ CUADRADA 11/16"X12" | OTROS
0 | 0 | 0 | 0 | 0 | 2026-10-01 | 2026 | 78-0114 | BROCAS DE RAIZ CUADRADA 11/16"X12" | OTROS
0 | 0 | 0 | 0 | 0 | 2026-11-01 | 2026 | 78-0114 | BROCAS DE RAIZ CUADRADA 11/16"X12" | OTROS
0 | 0 | 0 | 0 | 0 | 2026-12-01 | 2026 | 78-0114 | BROCAS DE RAIZ CUADRADA 11/16"X12" | OTROS
0 | 0 | 0 | 0 | 0 | 2027-01-01 | 2027 | 78-0114 | BROCAS DE RAIZ CUADRADA 11/16"X12" | OTROS
0 | 0 | 0 | 0 | 0 | 2027-02-01 | 2027 | 78-0114 | BROCAS DE RAIZ CUADRADA 11/16"X12" | OTROS
0 | 0 | 0 | 0 | 0 | 2027-03-01 | 2027 | 78-0114 | BROCAS DE RAIZ CUADRADA 11/16"X12" | OTROS
0 | 0 | 0 | 0 | 0 | 2027-04-01 | 2027 | 78-0114 | BROCAS DE RAIZ CUADRADA 11/16"X12" | OTROS
0 | 0 | 0 | 0 | 0 | 2027-05-01 | 2027 | 78-0114 | BROCAS DE RAIZ CUADRADA 11/16"X12" | OTROS
0 | 0 | 0 | 0 | 0 | 2027-06-01 | 2027 | 78-0114 | BROCAS DE RAIZ CUADRADA 11/16"X12" | OTROS
0 | 0 | 0 | 0 | 0 | 2027-07-01 | 2027 | 78-0114 | BROCAS DE RAIZ CUADRADA 11/16"X12" | OTROS
0 | 0 | 0 | 0 | 0 | 2027-08-01 | 2027 | 78-0114 | BROCAS DE RAIZ CUADRADA 11/16"X12" | OTROS
0 | 0 | 0 | 0 | 0 | 2027-09-01 | 2027 | 78-0114 | BROCAS DE RAIZ CUADRADA 11/16"X12" | OTROS
0 | 0 | 0 | 0 | 0 | 2027-10-01 | 2027 | 78-0114 | BROCAS DE RAIZ CUADRADA 11/16"X12" | OTROS
0 | 0 | 0 | 0 | 0 | 2027-11-01 | 2027 | 78-0114 | BROCAS DE RAIZ CUADRADA 11/16"X12" | OTROS
0 | 0 | 0 | 0 | 0 | 2027-12-01 | 2027 | 78-0114 | BROCAS DE RAIZ CUADRADA 11/16"X12" | OTROS
0 | 0 | 0 | 0 | 0 | 2025-04-01 | 2025 | 78-0113 | BROCAS DE RAIZ CUADRADA 9/16"X12" | OTROS
0 | 0 | 0 | 0 | 0 | 2025-05-01 | 2025 | 78-0113 | BROCAS DE RAIZ CUADRADA 9/16"X12" | OTROS
0 | 0 | 0 | 0 | 0 | 2025-06-01 | 2025 | 78-0113 | BROCAS DE RAIZ CUADRADA 9/16"X12" | OTROS
0 | 0 | 0 | 0 | 0 | 2025-07-01 | 2025 | 78-0113 | BROCAS DE RAIZ CUADRADA 9/16"X12" | OTROS
0 | 0 | 0 | 0 | 0 | 2025-08-01 | 2025 | 78-0113 | BROCAS DE RAIZ CUADRADA 9/16"X12" | OTROS
0 | 0 | 0 | 0 | 0 | 2025-09-01 | 2025 | 78-0113 | BROCAS DE RAIZ CUADRADA 9/16"X12" | OTROS
0 | 0 | 0 | 0 | 0 | 2025-10-01 | 2025 | 78-0113 | BROCAS DE RAIZ CUADRADA 9/16"X12" | OTROS
0 | 0 | 0 | 0 | 0 | 2025-11-01 | 2025 | 78-0113 | BROCAS DE RAIZ CUADRADA 9/16"X12" | OTROS
0 | 0 | 0 | 0 | 0 | 2025-12-01 | 2025 | 78-0113 | BROCAS DE RAIZ CUADRADA 9/16"X12" | OTROS
0 | 0 | 0 | 0 | 0 | 2026-01-01 | 2026 | 78-0113 | BROCAS DE RAIZ CUADRADA 9/16"X12" | OTROS
0 | 0 | 0 | 0 | 0 | 2026-02-01 | 2026 | 78-0113 | BROCAS DE RAIZ CUADRADA 9/16"X12" | OTROS
0 | 0 | 0 | 0 | 0 | 2026-03-01 | 2026 | 78-0113 | BROCAS DE RAIZ CUADRADA 9/16"X12" | OTROS
0 | 0 | 0 | 0 | 0 | 2026-04-01 | 2026 | 78-0113 | BROCAS DE RAIZ CUADRADA 9/16"X12" | OTROS
0 | 0 | 0 | 0 | 0 | 2026-05-01 | 2026 | 78-0113 | BROCAS DE RAIZ CUADRADA 9/16"X12" | OTROS
0 | 0 | 0 | 0 | 0 | 2026-06-01 | 2026 | 78-0113 | BROCAS DE RAIZ CUADRADA 9/16"X12" | OTROS
0 | 0 | 0 | 0 | 0 | 2026-07-01 | 2026 | 78-0113 | BROCAS DE RAIZ CUADRADA 9/16"X12" | OTROS
0 | 0 | 0 | 0 | 0 | 2026-08-01 | 2026 | 78-0113 | BROCAS DE RAIZ CUADRADA 9/16"X12" | OTROS
0 | 0 | 0 | 0 | 0 | 2026-09-01 | 2026 | 78-0113 | BROCAS DE RAIZ CUADRADA 9/16"X12" | OTROS
0 | 0 | 0 | 0 | 0 | 2026-10-01 | 2026 | 78-0113 | BROCAS DE RAIZ CUADRADA 9/16"X12" | OTROS
0 | 0 | 0 | 0 | 0 | 2026-11-01 | 2026 | 78-0113 | BROCAS DE RAIZ CUADRADA 9/16"X12" | OTROS
0 | 0 | 0 | 0 | 0 | 2026-12-01 | 2026 | 78-0113 | BROCAS DE RAIZ CUADRADA 9/16"X12" | OTROS
0 | 0 | 0 | 0 | 0 | 2027-01-01 | 2027 | 78-0113 | BROCAS DE RAIZ CUADRADA 9/16"X12" | OTROS
0 | 0 | 0 | 0 | 0 | 2027-02-01 | 2027 | 78-0113 | BROCAS DE RAIZ CUADRADA 9/16"X12" | OTROS
0 | 0 | 0 | 0 | 0 | 2027-03-01 | 2027 | 78-0113 | BROCAS DE RAIZ CUADRADA 9/16"X12" | OTROS
0 | 0 | 0 | 0 | 0 | 2027-04-01 | 2027 | 78-0113 | BROCAS DE RAIZ CUADRADA 9/16"X12" | OTROS
0 | 0 | 0 | 0 | 0 | 2027-05-01 | 2027 | 78-0113 | BROCAS DE RAIZ CUADRADA 9/16"X12" | OTROS
0 | 0 | 0 | 0 | 0 | 2027-06-01 | 2027 | 78-0113 | BROCAS DE RAIZ CUADRADA 9/16"X12" | OTROS
0 | 0 | 0 | 0 | 0 | 2027-07-01 | 2027 | 78-0113 | BROCAS DE RAIZ CUADRADA 9/16"X12" | OTROS
0 | 0 | 0 | 0 | 0 | 2027-08-01 | 2027 | 78-0113 | BROCAS DE RAIZ CUADRADA 9/16"X12" | OTROS
0 | 0 | 0 | 0 | 0 | 2027-09-01 | 2027 | 78-0113 | BROCAS DE RAIZ CUADRADA 9/16"X12" | OTROS
0 | 0 | 0 | 0 | 0 | 2027-10-01 | 2027 | 78-0113 | BROCAS DE RAIZ CUADRADA 9/16"X12" | OTROS
0 | 0 | 0 | 0 | 0 | 2027-11-01 | 2027 | 78-0113 | BROCAS DE RAIZ CUADRADA 9/16"X12" | OTROS
0 | 0 | 0 | 0 | 0 | 2027-12-01 | 2027 | 78-0113 | BROCAS DE RAIZ CUADRADA 9/16"X12" | OTROS
0 | 0 | 0 | 0 | 0 | 2025-04-01 | 2025 | 78-0110 | Electrodo de cobre 45 A | OTROS
0 | 0 | 0 | 0 | 0 | 2025-05-01 | 2025 | 78-0110 | Electrodo de cobre 45 A | OTROS
0 | 0 | 0 | 0 | 0 | 2025-06-01 | 2025 | 78-0110 | Electrodo de cobre 45 A | OTROS
0 | 0 | 0 | 0 | 0 | 2025-07-01 | 2025 | 78-0110 | Electrodo de cobre 45 A | OTROS
0 | 0 | 0 | 0 | 0 | 2025-08-01 | 2025 | 78-0110 | Electrodo de cobre 45 A | OTROS
0 | 0 | 0 | 0 | 0 | 2025-09-01 | 2025 | 78-0110 | Electrodo de cobre 45 A | OTROS
0 | 0 | 0 | 0 | 0 | 2025-10-01 | 2025 | 78-0110 | Electrodo de cobre 45 A | OTROS
0 | 0 | 0 | 0 | 0 | 2025-11-01 | 2025 | 78-0110 | Electrodo de cobre 45 A | OTROS
0 | 0 | 0 | 0 | 0 | 2025-12-01 | 2025 | 78-0110 | Electrodo de cobre 45 A | OTROS
0 | 0 | 0 | 0 | 0 | 2026-01-01 | 2026 | 78-0110 | Electrodo de cobre 45 A | OTROS
0 | 0 | 0 | 0 | 0 | 2026-02-01 | 2026 | 78-0110 | Electrodo de cobre 45 A | OTROS
0 | 0 | 0 | 0 | 0 | 2026-03-01 | 2026 | 78-0110 | Electrodo de cobre 45 A | OTROS
0 | 0 | 0 | 0 | 0 | 2026-04-01 | 2026 | 78-0110 | Electrodo de cobre 45 A | OTROS
0 | 0 | 0 | 0 | 0 | 2026-05-01 | 2026 | 78-0110 | Electrodo de cobre 45 A | OTROS
0 | 0 | 0 | 0 | 0 | 2026-06-01 | 2026 | 78-0110 | Electrodo de cobre 45 A | OTROS
0 | 0 | 0 | 0 | 0 | 2026-07-01 | 2026 | 78-0110 | Electrodo de cobre 45 A | OTROS
0 | 0 | 0 | 0 | 0 | 2026-08-01 | 2026 | 78-0110 | Electrodo de cobre 45 A | OTROS
0 | 0 | 0 | 0 | 0 | 2026-09-01 | 2026 | 78-0110 | Electrodo de cobre 45 A | OTROS
0 | 0 | 0 | 0 | 0 | 2026-10-01 | 2026 | 78-0110 | Electrodo de cobre 45 A | OTROS
0 | 0 | 0 | 0 | 0 | 2026-11-01 | 2026 | 78-0110 | Electrodo de cobre 45 A | OTROS
0 | 0 | 0 | 0 | 0 | 2026-12-01 | 2026 | 78-0110 | Electrodo de cobre 45 A | OTROS
0 | 0 | 0 | 0 | 0 | 2027-01-01 | 2027 | 78-0110 | Electrodo de cobre 45 A | OTROS
0 | 0 | 0 | 0 | 0 | 2027-02-01 | 2027 | 78-0110 | Electrodo de cobre 45 A | OTROS
0 | 0 | 0 | 0 | 0 | 2027-03-01 | 2027 | 78-0110 | Electrodo de cobre 45 A | OTROS
0 | 0 | 0 | 0 | 0 | 2027-04-01 | 2027 | 78-0110 | Electrodo de cobre 45 A | OTROS
0 | 0 | 0 | 0 | 0 | 2027-05-01 | 2027 | 78-0110 | Electrodo de cobre 45 A | OTROS
0 | 0 | 0 | 0 | 0 | 2027-06-01 | 2027 | 78-0110 | Electrodo de cobre 45 A | OTROS
0 | 0 | 0 | 0 | 0 | 2027-07-01 | 2027 | 78-0110 | Electrodo de cobre 45 A | OTROS
0 | 0 | 0 | 0 | 0 | 2027-08-01 | 2027 | 78-0110 | Electrodo de cobre 45 A | OTROS
0 | 0 | 0 | 0 | 0 | 2027-09-01 | 2027 | 78-0110 | Electrodo de cobre 45 A | OTROS
0 | 0 | 0 | 0 | 0 | 2027-10-01 | 2027 | 78-0110 | Electrodo de cobre 45 A | OTROS
0 | 0 | 0 | 0 | 0 | 2027-11-01 | 2027 | 78-0110 | Electrodo de cobre 45 A | OTROS
0 | 0 | 0 | 0 | 0 | 2027-12-01 | 2027 | 78-0110 | Electrodo de cobre 45 A | OTROS
0 | 0 | 0 | 0 | 0 | 2025-04-01 | 2025 | 78-0068 | ATIRANTADORES MICA DE 1 TONELADA | OTROS
0 | 0 | 0 | 0 | 0 | 2025-05-01 | 2025 | 78-0068 | ATIRANTADORES MICA DE 1 TONELADA | OTROS
0 | 0 | 0 | 0 | 0 | 2025-06-01 | 2025 | 78-0068 | ATIRANTADORES MICA DE 1 TONELADA | OTROS
0 | 0 | 0 | 0 | 0 | 2025-07-01 | 2025 | 78-0068 | ATIRANTADORES MICA DE 1 TONELADA | OTROS
0 | 0 | 0 | 0 | 0 | 2025-08-01 | 2025 | 78-0068 | ATIRANTADORES MICA DE 1 TONELADA | OTROS
0 | 0 | 0 | 0 | 0 | 2025-09-01 | 2025 | 78-0068 | ATIRANTADORES MICA DE 1 TONELADA | OTROS
0 | 0 | 0 | 0 | 0 | 2025-10-01 | 2025 | 78-0068 | ATIRANTADORES MICA DE 1 TONELADA | OTROS
0 | 0 | 0 | 0 | 0 | 2025-11-01 | 2025 | 78-0068 | ATIRANTADORES MICA DE 1 TONELADA | OTROS
0 | 0 | 0 | 0 | 0 | 2025-12-01 | 2025 | 78-0068 | ATIRANTADORES MICA DE 1 TONELADA | OTROS
0 | 0 | 0 | 0 | 0 | 2026-01-01 | 2026 | 78-0068 | ATIRANTADORES MICA DE 1 TONELADA | OTROS
0 | 0 | 0 | 0 | 0 | 2026-02-01 | 2026 | 78-0068 | ATIRANTADORES MICA DE 1 TONELADA | OTROS
0 | 0 | 0 | 0 | 0 | 2026-03-01 | 2026 | 78-0068 | ATIRANTADORES MICA DE 1 TONELADA | OTROS
0 | 0 | 0 | 0 | 0 | 2026-04-01 | 2026 | 78-0068 | ATIRANTADORES MICA DE 1 TONELADA | OTROS
0 | 0 | 0 | 0 | 0 | 2026-05-01 | 2026 | 78-0068 | ATIRANTADORES MICA DE 1 TONELADA | OTROS
0 | 0 | 0 | 0 | 0 | 2026-06-01 | 2026 | 78-0068 | ATIRANTADORES MICA DE 1 TONELADA | OTROS
0 | 0 | 0 | 0 | 0 | 2026-07-01 | 2026 | 78-0068 | ATIRANTADORES MICA DE 1 TONELADA | OTROS
0 | 0 | 0 | 0 | 0 | 2026-08-01 | 2026 | 78-0068 | ATIRANTADORES MICA DE 1 TONELADA | OTROS
0 | 0 | 0 | 0 | 0 | 2026-09-01 | 2026 | 78-0068 | ATIRANTADORES MICA DE 1 TONELADA | OTROS
0 | 0 | 0 | 0 | 0 | 2026-10-01 | 2026 | 78-0068 | ATIRANTADORES MICA DE 1 TONELADA | OTROS
0 | 0 | 0 | 0 | 0 | 2026-11-01 | 2026 | 78-0068 | ATIRANTADORES MICA DE 1 TONELADA | OTROS
0 | 0 | 0 | 0 | 0 | 2026-12-01 | 2026 | 78-0068 | ATIRANTADORES MICA DE 1 TONELADA | OTROS
0 | 0 | 0 | 0 | 0 | 2027-01-01 | 2027 | 78-0068 | ATIRANTADORES MICA DE 1 TONELADA | OTROS
0 | 0 | 0 | 0 | 0 | 2027-02-01 | 2027 | 78-0068 | ATIRANTADORES MICA DE 1 TONELADA | OTROS
0 | 0 | 0 | 0 | 0 | 2027-03-01 | 2027 | 78-0068 | ATIRANTADORES MICA DE 1 TONELADA | OTROS
0 | 0 | 0 | 0 | 0 | 2027-04-01 | 2027 | 78-0068 | ATIRANTADORES MICA DE 1 TONELADA | OTROS
0 | 0 | 0 | 0 | 0 | 2027-05-01 | 2027 | 78-0068 | ATIRANTADORES MICA DE 1 TONELADA | OTROS
0 | 0 | 0 | 0 | 0 | 2027-06-01 | 2027 | 78-0068 | ATIRANTADORES MICA DE 1 TONELADA | OTROS
0 | 0 | 0 | 0 | 0 | 2027-07-01 | 2027 | 78-0068 | ATIRANTADORES MICA DE 1 TONELADA | OTROS
0 | 0 | 0 | 0 | 0 | 2027-08-01 | 2027 | 78-0068 | ATIRANTADORES MICA DE 1 TONELADA | OTROS
0 | 0 | 0 | 0 | 0 | 2027-09-01 | 2027 | 78-0068 | ATIRANTADORES MICA DE 1 TONELADA | OTROS
0 | 0 | 0 | 0 | 0 | 2027-10-01 | 2027 | 78-0068 | ATIRANTADORES MICA DE 1 TONELADA | OTROS
0 | 0 | 0 | 0 | 0 | 2027-11-01 | 2027 | 78-0068 | ATIRANTADORES MICA DE 1 TONELADA | OTROS
0 | 0 | 0 | 0 | 0 | 2027-12-01 | 2027 | 78-0068 | ATIRANTADORES MICA DE 1 TONELADA | OTROS
0 | 0 | 0 | 0 | 0 | 2025-04-01 | 2025 | 78-0030 | AMPERIMETRO DIGITAL DE GANCHO | OTROS
0 | 0 | 0 | 0 | 0 | 2025-05-01 | 2025 | 78-0030 | AMPERIMETRO DIGITAL DE GANCHO | OTROS
0 | 0 | 0 | 0 | 0 | 2025-06-01 | 2025 | 78-0030 | AMPERIMETRO DIGITAL DE GANCHO | OTROS
0 | 0 | 0 | 0 | 0 | 2025-07-01 | 2025 | 78-0030 | AMPERIMETRO DIGITAL DE GANCHO | OTROS
0 | 0 | 0 | 0 | 0 | 2025-08-01 | 2025 | 78-0030 | AMPERIMETRO DIGITAL DE GANCHO | OTROS
0 | 0 | 0 | 0 | 0 | 2025-09-01 | 2025 | 78-0030 | AMPERIMETRO DIGITAL DE GANCHO | OTROS
0 | 0 | 0 | 0 | 0 | 2025-10-01 | 2025 | 78-0030 | AMPERIMETRO DIGITAL DE GANCHO | OTROS
0 | 0 | 0 | 0 | 0 | 2025-11-01 | 2025 | 78-0030 | AMPERIMETRO DIGITAL DE GANCHO | OTROS
0 | 0 | 0 | 0 | 0 | 2025-12-01 | 2025 | 78-0030 | AMPERIMETRO DIGITAL DE GANCHO | OTROS
0 | 0 | 0 | 0 | 0 | 2026-01-01 | 2026 | 78-0030 | AMPERIMETRO DIGITAL DE GANCHO | OTROS
0 | 0 | 0 | 0 | 0 | 2026-02-01 | 2026 | 78-0030 | AMPERIMETRO DIGITAL DE GANCHO | OTROS
0 | 0 | 0 | 0 | 0 | 2026-03-01 | 2026 | 78-0030 | AMPERIMETRO DIGITAL DE GANCHO | OTROS
0 | 0 | 0 | 0 | 0 | 2026-04-01 | 2026 | 78-0030 | AMPERIMETRO DIGITAL DE GANCHO | OTROS
0 | 0 | 0 | 0 | 0 | 2026-05-01 | 2026 | 78-0030 | AMPERIMETRO DIGITAL DE GANCHO | OTROS
0 | 0 | 0 | 0 | 0 | 2026-06-01 | 2026 | 78-0030 | AMPERIMETRO DIGITAL DE GANCHO | OTROS
0 | 0 | 0 | 0 | 0 | 2026-07-01 | 2026 | 78-0030 | AMPERIMETRO DIGITAL DE GANCHO | OTROS
0 | 0 | 0 | 0 | 0 | 2026-08-01 | 2026 | 78-0030 | AMPERIMETRO DIGITAL DE GANCHO | OTROS
0 | 0 | 0 | 0 | 0 | 2026-09-01 | 2026 | 78-0030 | AMPERIMETRO DIGITAL DE GANCHO | OTROS
0 | 0 | 0 | 0 | 0 | 2026-10-01 | 2026 | 78-0030 | AMPERIMETRO DIGITAL DE GANCHO | OTROS
0 | 0 | 0 | 0 | 0 | 2026-11-01 | 2026 | 78-0030 | AMPERIMETRO DIGITAL DE GANCHO | OTROS
0 | 0 | 0 | 0 | 0 | 2026-12-01 | 2026 | 78-0030 | AMPERIMETRO DIGITAL DE GANCHO | OTROS
0 | 0 | 0 | 0 | 0 | 2027-01-01 | 2027 | 78-0030 | AMPERIMETRO DIGITAL DE GANCHO | OTROS
0 | 0 | 0 | 0 | 0 | 2027-02-01 | 2027 | 78-0030 | AMPERIMETRO DIGITAL DE GANCHO | OTROS
0 | 0 | 0 | 0 | 0 | 2027-03-01 | 2027 | 78-0030 | AMPERIMETRO DIGITAL DE GANCHO | OTROS
0 | 0 | 0 | 0 | 0 | 2027-04-01 | 2027 | 78-0030 | AMPERIMETRO DIGITAL DE GANCHO | OTROS
0 | 0 | 0 | 0 | 0 | 2027-05-01 | 2027 | 78-0030 | AMPERIMETRO DIGITAL DE GANCHO | OTROS
0 | 0 | 0 | 0 | 0 | 2027-06-01 | 2027 | 78-0030 | AMPERIMETRO DIGITAL DE GANCHO | OTROS
0 | 0 | 0 | 0 | 0 | 2027-07-01 | 2027 | 78-0030 | AMPERIMETRO DIGITAL DE GANCHO | OTROS
0 | 0 | 0 | 0 | 0 | 2027-08-01 | 2027 | 78-0030 | AMPERIMETRO DIGITAL DE GANCHO | OTROS
0 | 0 | 0 | 0 | 0 | 2027-09-01 | 2027 | 78-0030 | AMPERIMETRO DIGITAL DE GANCHO | OTROS
0 | 0 | 0 | 0 | 0 | 2027-10-01 | 2027 | 78-0030 | AMPERIMETRO DIGITAL DE GANCHO | OTROS
0 | 0 | 0 | 0 | 0 | 2027-11-01 | 2027 | 78-0030 | AMPERIMETRO DIGITAL DE GANCHO | OTROS
0 | 0 | 0 | 0 | 0 | 2027-12-01 | 2027 | 78-0030 | AMPERIMETRO DIGITAL DE GANCHO | OTROS
0 | 0 | 0 | 0 | 0 | 2025-04-01 | 2025 | 74-1765 | MASKING TAPE 3/4 | OTROS
0 | 0 | 0 | 0 | 0 | 2025-05-01 | 2025 | 74-1765 | MASKING TAPE 3/4 | OTROS
0 | 0 | 0 | 0 | 0 | 2025-06-01 | 2025 | 74-1765 | MASKING TAPE 3/4 | OTROS
0 | 0 | 0 | 0 | 0 | 2025-07-01 | 2025 | 74-1765 | MASKING TAPE 3/4 | OTROS
0 | 0 | 0 | 0 | 0 | 2025-08-01 | 2025 | 74-1765 | MASKING TAPE 3/4 | OTROS
0 | 0 | 0 | 0 | 0 | 2025-09-01 | 2025 | 74-1765 | MASKING TAPE 3/4 | OTROS
0 | 0 | 0 | 0 | 0 | 2025-10-01 | 2025 | 74-1765 | MASKING TAPE 3/4 | OTROS
0 | 0 | 0 | 0 | 0 | 2025-11-01 | 2025 | 74-1765 | MASKING TAPE 3/4 | OTROS
0 | 0 | 0 | 0 | 0 | 2025-12-01 | 2025 | 74-1765 | MASKING TAPE 3/4 | OTROS
0 | 0 | 0 | 0 | 0 | 2026-01-01 | 2026 | 74-1765 | MASKING TAPE 3/4 | OTROS
0 | 0 | 0 | 0 | 0 | 2026-02-01 | 2026 | 74-1765 | MASKING TAPE 3/4 | OTROS
0 | 0 | 0 | 0 | 0 | 2026-03-01 | 2026 | 74-1765 | MASKING TAPE 3/4 | OTROS
0 | 0 | 0 | 0 | 0 | 2026-04-01 | 2026 | 74-1765 | MASKING TAPE 3/4 | OTROS
0 | 0 | 0 | 0 | 0 | 2026-05-01 | 2026 | 74-1765 | MASKING TAPE 3/4 | OTROS
0 | 0 | 0 | 0 | 0 | 2026-06-01 | 2026 | 74-1765 | MASKING TAPE 3/4 | OTROS
0 | 0 | 0 | 0 | 0 | 2026-07-01 | 2026 | 74-1765 | MASKING TAPE 3/4 | OTROS
0 | 0 | 0 | 0 | 0 | 2026-08-01 | 2026 | 74-1765 | MASKING TAPE 3/4 | OTROS
0 | 0 | 0 | 0 | 0 | 2026-09-01 | 2026 | 74-1765 | MASKING TAPE 3/4 | OTROS
0 | 0 | 0 | 0 | 0 | 2026-10-01 | 2026 | 74-1765 | MASKING TAPE 3/4 | OTROS
0 | 0 | 0 | 0 | 0 | 2026-11-01 | 2026 | 74-1765 | MASKING TAPE 3/4 | OTROS
0 | 0 | 0 | 0 | 0 | 2026-12-01 | 2026 | 74-1765 | MASKING TAPE 3/4 | OTROS
0 | 0 | 0 | 0 | 0 | 2027-01-01 | 2027 | 74-1765 | MASKING TAPE 3/4 | OTROS
0 | 0 | 0 | 0 | 0 | 2027-02-01 | 2027 | 74-1765 | MASKING TAPE 3/4 | OTROS
0 | 0 | 0 | 0 | 0 | 2027-03-01 | 2027 | 74-1765 | MASKING TAPE 3/4 | OTROS
0 | 0 | 0 | 0 | 0 | 2027-04-01 | 2027 | 74-1765 | MASKING TAPE 3/4 | OTROS
0 | 0 | 0 | 0 | 0 | 2027-05-01 | 2027 | 74-1765 | MASKING TAPE 3/4 | OTROS
0 | 0 | 0 | 0 | 0 | 2027-06-01 | 2027 | 74-1765 | MASKING TAPE 3/4 | OTROS
0 | 0 | 0 | 0 | 0 | 2027-07-01 | 2027 | 74-1765 | MASKING TAPE 3/4 | OTROS
0 | 0 | 0 | 0 | 0 | 2027-08-01 | 2027 | 74-1765 | MASKING TAPE 3/4 | OTROS
0 | 0 | 0 | 0 | 0 | 2027-09-01 | 2027 | 74-1765 | MASKING TAPE 3/4 | OTROS
0 | 0 | 0 | 0 | 0 | 2027-10-01 | 2027 | 74-1765 | MASKING TAPE 3/4 | OTROS
0 | 0 | 0 | 0 | 0 | 2027-11-01 | 2027 | 74-1765 | MASKING TAPE 3/4 | OTROS
0 | 0 | 0 | 0 | 0 | 2027-12-01 | 2027 | 74-1765 | MASKING TAPE 3/4 | OTROS
0 | 0 | 0 | 0 | 0 | 2025-04-01 | 2025 | 73-1914 | Tomacorriente EAGLE polarizado | OTROS
0 | 0 | 0 | 0 | 0 | 2025-05-01 | 2025 | 73-1914 | Tomacorriente EAGLE polarizado | OTROS
0 | 0 | 0 | 0 | 0 | 2025-06-01 | 2025 | 73-1914 | Tomacorriente EAGLE polarizado | OTROS
0 | 0 | 0 | 0 | 0 | 2025-07-01 | 2025 | 73-1914 | Tomacorriente EAGLE polarizado | OTROS
0 | 0 | 0 | 0 | 0 | 2025-08-01 | 2025 | 73-1914 | Tomacorriente EAGLE polarizado | OTROS
0 | 0 | 0 | 0 | 0 | 2025-09-01 | 2025 | 73-1914 | Tomacorriente EAGLE polarizado | OTROS
0 | 0 | 0 | 0 | 0 | 2025-10-01 | 2025 | 73-1914 | Tomacorriente EAGLE polarizado | OTROS
0 | 0 | 0 | 0 | 0 | 2025-11-01 | 2025 | 73-1914 | Tomacorriente EAGLE polarizado | OTROS
0 | 0 | 0 | 0 | 0 | 2025-12-01 | 2025 | 73-1914 | Tomacorriente EAGLE polarizado | OTROS
0 | 0 | 0 | 0 | 0 | 2026-01-01 | 2026 | 73-1914 | Tomacorriente EAGLE polarizado | OTROS
0 | 0 | 0 | 0 | 0 | 2026-02-01 | 2026 | 73-1914 | Tomacorriente EAGLE polarizado | OTROS
0 | 0 | 0 | 0 | 0 | 2026-03-01 | 2026 | 73-1914 | Tomacorriente EAGLE polarizado | OTROS
0 | 0 | 0 | 0 | 0 | 2026-04-01 | 2026 | 73-1914 | Tomacorriente EAGLE polarizado | OTROS
0 | 0 | 0 | 0 | 0 | 2026-05-01 | 2026 | 73-1914 | Tomacorriente EAGLE polarizado | OTROS
0 | 0 | 0 | 0 | 0 | 2026-06-01 | 2026 | 73-1914 | Tomacorriente EAGLE polarizado | OTROS
0 | 0 | 0 | 0 | 0 | 2026-07-01 | 2026 | 73-1914 | Tomacorriente EAGLE polarizado | OTROS
0 | 0 | 0 | 0 | 0 | 2026-08-01 | 2026 | 73-1914 | Tomacorriente EAGLE polarizado | OTROS
0 | 0 | 0 | 0 | 0 | 2026-09-01 | 2026 | 73-1914 | Tomacorriente EAGLE polarizado | OTROS
0 | 0 | 0 | 0 | 0 | 2026-10-01 | 2026 | 73-1914 | Tomacorriente EAGLE polarizado | OTROS
0 | 0 | 0 | 0 | 0 | 2026-11-01 | 2026 | 73-1914 | Tomacorriente EAGLE polarizado | OTROS
0 | 0 | 0 | 0 | 0 | 2026-12-01 | 2026 | 73-1914 | Tomacorriente EAGLE polarizado | OTROS
0 | 0 | 0 | 0 | 0 | 2027-01-01 | 2027 | 73-1914 | Tomacorriente EAGLE polarizado | OTROS
0 | 0 | 0 | 0 | 0 | 2027-02-01 | 2027 | 73-1914 | Tomacorriente EAGLE polarizado | OTROS
0 | 0 | 0 | 0 | 0 | 2027-03-01 | 2027 | 73-1914 | Tomacorriente EAGLE polarizado | OTROS
0 | 0 | 0 | 0 | 0 | 2027-04-01 | 2027 | 73-1914 | Tomacorriente EAGLE polarizado | OTROS
0 | 0 | 0 | 0 | 0 | 2027-05-01 | 2027 | 73-1914 | Tomacorriente EAGLE polarizado | OTROS
0 | 0 | 0 | 0 | 0 | 2027-06-01 | 2027 | 73-1914 | Tomacorriente EAGLE polarizado | OTROS
0 | 0 | 0 | 0 | 0 | 2027-07-01 | 2027 | 73-1914 | Tomacorriente EAGLE polarizado | OTROS
0 | 0 | 0 | 0 | 0 | 2027-08-01 | 2027 | 73-1914 | Tomacorriente EAGLE polarizado | OTROS
0 | 0 | 0 | 0 | 0 | 2027-09-01 | 2027 | 73-1914 | Tomacorriente EAGLE polarizado | OTROS
0 | 0 | 0 | 0 | 0 | 2027-10-01 | 2027 | 73-1914 | Tomacorriente EAGLE polarizado | OTROS
0 | 0 | 0 | 0 | 0 | 2027-11-01 | 2027 | 73-1914 | Tomacorriente EAGLE polarizado | OTROS
0 | 0 | 0 | 0 | 0 | 2027-12-01 | 2027 | 73-1914 | Tomacorriente EAGLE polarizado | OTROS
0 | 0 | 0 | 0 | 0 | 2025-04-01 | 2025 | 73-1740 | Puntera tipo PIN 20 AWG Blanco | OTROS
0 | 0 | 0 | 0 | 0 | 2025-05-01 | 2025 | 73-1740 | Puntera tipo PIN 20 AWG Blanco | OTROS
0 | 0 | 0 | 0 | 0 | 2025-06-01 | 2025 | 73-1740 | Puntera tipo PIN 20 AWG Blanco | OTROS
0 | 0 | 0 | 0 | 0 | 2025-07-01 | 2025 | 73-1740 | Puntera tipo PIN 20 AWG Blanco | OTROS
0 | 0 | 0 | 0 | 0 | 2025-08-01 | 2025 | 73-1740 | Puntera tipo PIN 20 AWG Blanco | OTROS
0 | 0 | 0 | 0 | 0 | 2025-09-01 | 2025 | 73-1740 | Puntera tipo PIN 20 AWG Blanco | OTROS
0 | 0 | 0 | 0 | 0 | 2025-10-01 | 2025 | 73-1740 | Puntera tipo PIN 20 AWG Blanco | OTROS
0 | 0 | 0 | 0 | 0 | 2025-11-01 | 2025 | 73-1740 | Puntera tipo PIN 20 AWG Blanco | OTROS
0 | 0 | 0 | 0 | 0 | 2025-12-01 | 2025 | 73-1740 | Puntera tipo PIN 20 AWG Blanco | OTROS
0 | 0 | 0 | 0 | 0 | 2026-01-01 | 2026 | 73-1740 | Puntera tipo PIN 20 AWG Blanco | OTROS
0 | 0 | 0 | 0 | 0 | 2026-02-01 | 2026 | 73-1740 | Puntera tipo PIN 20 AWG Blanco | OTROS
0 | 0 | 0 | 0 | 0 | 2026-03-01 | 2026 | 73-1740 | Puntera tipo PIN 20 AWG Blanco | OTROS
0 | 0 | 0 | 0 | 0 | 2026-04-01 | 2026 | 73-1740 | Puntera tipo PIN 20 AWG Blanco | OTROS
0 | 0 | 0 | 0 | 0 | 2026-05-01 | 2026 | 73-1740 | Puntera tipo PIN 20 AWG Blanco | OTROS
0 | 0 | 0 | 0 | 0 | 2026-06-01 | 2026 | 73-1740 | Puntera tipo PIN 20 AWG Blanco | OTROS
0 | 0 | 0 | 0 | 0 | 2026-07-01 | 2026 | 73-1740 | Puntera tipo PIN 20 AWG Blanco | OTROS
0 | 0 | 0 | 0 | 0 | 2026-08-01 | 2026 | 73-1740 | Puntera tipo PIN 20 AWG Blanco | OTROS
0 | 0 | 0 | 0 | 0 | 2026-09-01 | 2026 | 73-1740 | Puntera tipo PIN 20 AWG Blanco | OTROS
0 | 0 | 0 | 0 | 0 | 2026-10-01 | 2026 | 73-1740 | Puntera tipo PIN 20 AWG Blanco | OTROS
0 | 0 | 0 | 0 | 0 | 2026-11-01 | 2026 | 73-1740 | Puntera tipo PIN 20 AWG Blanco | OTROS
0 | 0 | 0 | 0 | 0 | 2026-12-01 | 2026 | 73-1740 | Puntera tipo PIN 20 AWG Blanco | OTROS
0 | 0 | 0 | 0 | 0 | 2027-01-01 | 2027 | 73-1740 | Puntera tipo PIN 20 AWG Blanco | OTROS
0 | 0 | 0 | 0 | 0 | 2027-02-01 | 2027 | 73-1740 | Puntera tipo PIN 20 AWG Blanco | OTROS
0 | 0 | 0 | 0 | 0 | 2027-03-01 | 2027 | 73-1740 | Puntera tipo PIN 20 AWG Blanco | OTROS
0 | 0 | 0 | 0 | 0 | 2027-04-01 | 2027 | 73-1740 | Puntera tipo PIN 20 AWG Blanco | OTROS
0 | 0 | 0 | 0 | 0 | 2027-05-01 | 2027 | 73-1740 | Puntera tipo PIN 20 AWG Blanco | OTROS
0 | 0 | 0 | 0 | 0 | 2027-06-01 | 2027 | 73-1740 | Puntera tipo PIN 20 AWG Blanco | OTROS
0 | 0 | 0 | 0 | 0 | 2027-07-01 | 2027 | 73-1740 | Puntera tipo PIN 20 AWG Blanco | OTROS
0 | 0 | 0 | 0 | 0 | 2027-08-01 | 2027 | 73-1740 | Puntera tipo PIN 20 AWG Blanco | OTROS
0 | 0 | 0 | 0 | 0 | 2027-09-01 | 2027 | 73-1740 | Puntera tipo PIN 20 AWG Blanco | OTROS
0 | 0 | 0 | 0 | 0 | 2027-10-01 | 2027 | 73-1740 | Puntera tipo PIN 20 AWG Blanco | OTROS
0 | 0 | 0 | 0 | 0 | 2027-11-01 | 2027 | 73-1740 | Puntera tipo PIN 20 AWG Blanco | OTROS
0 | 0 | 0 | 0 | 0 | 2027-12-01 | 2027 | 73-1740 | Puntera tipo PIN 20 AWG Blanco | OTROS
0 | 0 | 0 | 0 | 0 | 2025-04-01 | 2025 | 73-1738 | Puntera tipo PIN 16 AWG Negro | OTROS
0 | 0 | 0 | 0 | 0 | 2025-05-01 | 2025 | 73-1738 | Puntera tipo PIN 16 AWG Negro | OTROS
0 | 0 | 0 | 0 | 0 | 2025-06-01 | 2025 | 73-1738 | Puntera tipo PIN 16 AWG Negro | OTROS
0 | 0 | 0 | 0 | 0 | 2025-07-01 | 2025 | 73-1738 | Puntera tipo PIN 16 AWG Negro | OTROS
0 | 0 | 0 | 0 | 0 | 2025-08-01 | 2025 | 73-1738 | Puntera tipo PIN 16 AWG Negro | OTROS
0 | 0 | 0 | 0 | 0 | 2025-09-01 | 2025 | 73-1738 | Puntera tipo PIN 16 AWG Negro | OTROS
0 | 0 | 0 | 0 | 0 | 2025-10-01 | 2025 | 73-1738 | Puntera tipo PIN 16 AWG Negro | OTROS
0 | 0 | 0 | 0 | 0 | 2025-11-01 | 2025 | 73-1738 | Puntera tipo PIN 16 AWG Negro | OTROS
0 | 0 | 0 | 0 | 0 | 2025-12-01 | 2025 | 73-1738 | Puntera tipo PIN 16 AWG Negro | OTROS
0 | 0 | 0 | 0 | 0 | 2026-01-01 | 2026 | 73-1738 | Puntera tipo PIN 16 AWG Negro | OTROS
0 | 0 | 0 | 0 | 0 | 2026-02-01 | 2026 | 73-1738 | Puntera tipo PIN 16 AWG Negro | OTROS
0 | 0 | 0 | 0 | 0 | 2026-03-01 | 2026 | 73-1738 | Puntera tipo PIN 16 AWG Negro | OTROS
0 | 0 | 0 | 0 | 0 | 2026-04-01 | 2026 | 73-1738 | Puntera tipo PIN 16 AWG Negro | OTROS
0 | 0 | 0 | 0 | 0 | 2026-05-01 | 2026 | 73-1738 | Puntera tipo PIN 16 AWG Negro | OTROS
0 | 0 | 0 | 0 | 0 | 2026-06-01 | 2026 | 73-1738 | Puntera tipo PIN 16 AWG Negro | OTROS
0 | 0 | 0 | 0 | 0 | 2026-07-01 | 2026 | 73-1738 | Puntera tipo PIN 16 AWG Negro | OTROS
0 | 0 | 0 | 0 | 0 | 2026-08-01 | 2026 | 73-1738 | Puntera tipo PIN 16 AWG Negro | OTROS
0 | 0 | 0 | 0 | 0 | 2026-09-01 | 2026 | 73-1738 | Puntera tipo PIN 16 AWG Negro | OTROS
0 | 0 | 0 | 0 | 0 | 2026-10-01 | 2026 | 73-1738 | Puntera tipo PIN 16 AWG Negro | OTROS
0 | 0 | 0 | 0 | 0 | 2026-11-01 | 2026 | 73-1738 | Puntera tipo PIN 16 AWG Negro | OTROS
0 | 0 | 0 | 0 | 0 | 2026-12-01 | 2026 | 73-1738 | Puntera tipo PIN 16 AWG Negro | OTROS
0 | 0 | 0 | 0 | 0 | 2027-01-01 | 2027 | 73-1738 | Puntera tipo PIN 16 AWG Negro | OTROS
0 | 0 | 0 | 0 | 0 | 2027-02-01 | 2027 | 73-1738 | Puntera tipo PIN 16 AWG Negro | OTROS
0 | 0 | 0 | 0 | 0 | 2027-03-01 | 2027 | 73-1738 | Puntera tipo PIN 16 AWG Negro | OTROS
0 | 0 | 0 | 0 | 0 | 2027-04-01 | 2027 | 73-1738 | Puntera tipo PIN 16 AWG Negro | OTROS
0 | 0 | 0 | 0 | 0 | 2027-05-01 | 2027 | 73-1738 | Puntera tipo PIN 16 AWG Negro | OTROS
0 | 0 | 0 | 0 | 0 | 2027-06-01 | 2027 | 73-1738 | Puntera tipo PIN 16 AWG Negro | OTROS
0 | 0 | 0 | 0 | 0 | 2027-07-01 | 2027 | 73-1738 | Puntera tipo PIN 16 AWG Negro | OTROS
0 | 0 | 0 | 0 | 0 | 2027-08-01 | 2027 | 73-1738 | Puntera tipo PIN 16 AWG Negro | OTROS
0 | 0 | 0 | 0 | 0 | 2027-09-01 | 2027 | 73-1738 | Puntera tipo PIN 16 AWG Negro | OTROS
0 | 0 | 0 | 0 | 0 | 2027-10-01 | 2027 | 73-1738 | Puntera tipo PIN 16 AWG Negro | OTROS
0 | 0 | 0 | 0 | 0 | 2027-11-01 | 2027 | 73-1738 | Puntera tipo PIN 16 AWG Negro | OTROS
0 | 0 | 0 | 0 | 0 | 2027-12-01 | 2027 | 73-1738 | Puntera tipo PIN 16 AWG Negro | OTROS
0 | 0 | 0 | 3 | 3 | 2025-04-01 | 2025 | 73-1732 | Prensa Estopa de 3/4" | OTROS
0 | 0 | 0 | 0 | 0 | 2025-05-01 | 2025 | 73-1732 | Prensa Estopa de 3/4" | OTROS
0 | 0 | 0 | 0 | 0 | 2025-06-01 | 2025 | 73-1732 | Prensa Estopa de 3/4" | OTROS
0 | 0 | 0 | 0 | 0 | 2025-07-01 | 2025 | 73-1732 | Prensa Estopa de 3/4" | OTROS
0 | 0 | 0 | 0 | 0 | 2025-08-01 | 2025 | 73-1732 | Prensa Estopa de 3/4" | OTROS
0 | 0 | 0 | 0 | 0 | 2025-09-01 | 2025 | 73-1732 | Prensa Estopa de 3/4" | OTROS
0 | 0 | 0 | 0 | 0 | 2025-10-01 | 2025 | 73-1732 | Prensa Estopa de 3/4" | OTROS
0 | 0 | 0 | 0 | 0 | 2025-11-01 | 2025 | 73-1732 | Prensa Estopa de 3/4" | OTROS
0 | 0 | 0 | 0 | 0 | 2025-12-01 | 2025 | 73-1732 | Prensa Estopa de 3/4" | OTROS
0 | 0 | 0 | 0 | 0 | 2026-01-01 | 2026 | 73-1732 | Prensa Estopa de 3/4" | OTROS
89 | 0 | 0 | 0 | 89 | 2026-02-01 | 2026 | 73-1732 | Prensa Estopa de 3/4" | OTROS
0 | 0 | 0 | 0 | 0 | 2026-03-01 | 2026 | 73-1732 | Prensa Estopa de 3/4" | OTROS
0 | 0 | 0 | 0 | 0 | 2026-04-01 | 2026 | 73-1732 | Prensa Estopa de 3/4" | OTROS
0 | 0 | 0 | 0 | 0 | 2026-05-01 | 2026 | 73-1732 | Prensa Estopa de 3/4" | OTROS
0 | 0 | 0 | 0 | 0 | 2026-06-01 | 2026 | 73-1732 | Prensa Estopa de 3/4" | OTROS
0 | 0 | 0 | 0 | 0 | 2026-07-01 | 2026 | 73-1732 | Prensa Estopa de 3/4" | OTROS
0 | 0 | 0 | 0 | 0 | 2026-08-01 | 2026 | 73-1732 | Prensa Estopa de 3/4" | OTROS
0 | 0 | 0 | 0 | 0 | 2026-09-01 | 2026 | 73-1732 | Prensa Estopa de 3/4" | OTROS
0 | 0 | 0 | 0 | 0 | 2026-10-01 | 2026 | 73-1732 | Prensa Estopa de 3/4" | OTROS
0 | 0 | 0 | 0 | 0 | 2026-11-01 | 2026 | 73-1732 | Prensa Estopa de 3/4" | OTROS
0 | 0 | 0 | 0 | 0 | 2026-12-01 | 2026 | 73-1732 | Prensa Estopa de 3/4" | OTROS
89 | 0 | 0 | 0 | 89 | 2027-01-01 | 2027 | 73-1732 | Prensa Estopa de 3/4" | OTROS
0 | 0 | 0 | 0 | 0 | 2027-02-01 | 2027 | 73-1732 | Prensa Estopa de 3/4" | OTROS
0 | 0 | 0 | 0 | 0 | 2027-03-01 | 2027 | 73-1732 | Prensa Estopa de 3/4" | OTROS
0 | 0 | 0 | 0 | 0 | 2027-04-01 | 2027 | 73-1732 | Prensa Estopa de 3/4" | OTROS
0 | 0 | 0 | 0 | 0 | 2027-05-01 | 2027 | 73-1732 | Prensa Estopa de 3/4" | OTROS
0 | 0 | 0 | 0 | 0 | 2027-06-01 | 2027 | 73-1732 | Prensa Estopa de 3/4" | OTROS
0 | 0 | 0 | 0 | 0 | 2027-07-01 | 2027 | 73-1732 | Prensa Estopa de 3/4" | OTROS
0 | 0 | 0 | 0 | 0 | 2027-08-01 | 2027 | 73-1732 | Prensa Estopa de 3/4" | OTROS
0 | 0 | 0 | 0 | 0 | 2027-09-01 | 2027 | 73-1732 | Prensa Estopa de 3/4" | OTROS
0 | 0 | 0 | 0 | 0 | 2027-10-01 | 2027 | 73-1732 | Prensa Estopa de 3/4" | OTROS
0 | 0 | 0 | 0 | 0 | 2027-11-01 | 2027 | 73-1732 | Prensa Estopa de 3/4" | OTROS
89 | 0 | 0 | 0 | 89 | 2027-12-01 | 2027 | 73-1732 | Prensa Estopa de 3/4" | OTROS
30 | 0 | 0 | 0 | 30 | 2025-04-01 | 2025 | 73-1730 | Prensa Estopa de 1/2" | OTROS
0 | 0 | 0 | 80 | 80 | 2025-05-01 | 2025 | 73-1730 | Prensa Estopa de 1/2" | OTROS
0 | 0 | 0 | 0 | 0 | 2025-06-01 | 2025 | 73-1730 | Prensa Estopa de 1/2" | OTROS
0 | 0 | 0 | 0 | 0 | 2025-07-01 | 2025 | 73-1730 | Prensa Estopa de 1/2" | OTROS
0 | 0 | 0 | 0 | 0 | 2025-08-01 | 2025 | 73-1730 | Prensa Estopa de 1/2" | OTROS
0 | 0 | 0 | 0 | 0 | 2025-09-01 | 2025 | 73-1730 | Prensa Estopa de 1/2" | OTROS
0 | 0 | 0 | 0 | 0 | 2025-10-01 | 2025 | 73-1730 | Prensa Estopa de 1/2" | OTROS
0 | 0 | 0 | 0 | 0 | 2025-11-01 | 2025 | 73-1730 | Prensa Estopa de 1/2" | OTROS
0 | 0 | 0 | 0 | 0 | 2025-12-01 | 2025 | 73-1730 | Prensa Estopa de 1/2" | OTROS
0 | 0 | 0 | 4 | 4 | 2026-01-01 | 2026 | 73-1730 | Prensa Estopa de 1/2" | OTROS
0 | 0 | 0 | 6 | 6 | 2026-02-01 | 2026 | 73-1730 | Prensa Estopa de 1/2" | OTROS
0 | 0 | 0 | 6 | 6 | 2026-03-01 | 2026 | 73-1730 | Prensa Estopa de 1/2" | OTROS
0 | 0 | 0 | 8 | 8 | 2026-04-01 | 2026 | 73-1730 | Prensa Estopa de 1/2" | OTROS
0 | 0 | 0 | 8 | 8 | 2026-05-01 | 2026 | 73-1730 | Prensa Estopa de 1/2" | OTROS
0 | 0 | 0 | 8 | 8 | 2026-06-01 | 2026 | 73-1730 | Prensa Estopa de 1/2" | OTROS
0 | 0 | 0 | 8 | 8 | 2026-07-01 | 2026 | 73-1730 | Prensa Estopa de 1/2" | OTROS
0 | 0 | 0 | 8 | 8 | 2026-08-01 | 2026 | 73-1730 | Prensa Estopa de 1/2" | OTROS
0 | 0 | 0 | 6 | 6 | 2026-09-01 | 2026 | 73-1730 | Prensa Estopa de 1/2" | OTROS
0 | 0 | 0 | 6 | 6 | 2026-10-01 | 2026 | 73-1730 | Prensa Estopa de 1/2" | OTROS
0 | 0 | 0 | 6 | 6 | 2026-11-01 | 2026 | 73-1730 | Prensa Estopa de 1/2" | OTROS
0 | 0 | 0 | 6 | 6 | 2026-12-01 | 2026 | 73-1730 | Prensa Estopa de 1/2" | OTROS
0 | 0 | 0 | 0 | 0 | 2027-01-01 | 2027 | 73-1730 | Prensa Estopa de 1/2" | OTROS
0 | 0 | 0 | 0 | 0 | 2027-02-01 | 2027 | 73-1730 | Prensa Estopa de 1/2" | OTROS
0 | 0 | 0 | 0 | 0 | 2027-03-01 | 2027 | 73-1730 | Prensa Estopa de 1/2" | OTROS
0 | 0 | 0 | 0 | 0 | 2027-04-01 | 2027 | 73-1730 | Prensa Estopa de 1/2" | OTROS
0 | 0 | 0 | 0 | 0 | 2027-05-01 | 2027 | 73-1730 | Prensa Estopa de 1/2" | OTROS
0 | 0 | 0 | 0 | 0 | 2027-06-01 | 2027 | 73-1730 | Prensa Estopa de 1/2" | OTROS
0 | 0 | 0 | 0 | 0 | 2027-07-01 | 2027 | 73-1730 | Prensa Estopa de 1/2" | OTROS
0 | 0 | 0 | 0 | 0 | 2027-08-01 | 2027 | 73-1730 | Prensa Estopa de 1/2" | OTROS
0 | 0 | 0 | 0 | 0 | 2027-09-01 | 2027 | 73-1730 | Prensa Estopa de 1/2" | OTROS
0 | 0 | 0 | 0 | 0 | 2027-10-01 | 2027 | 73-1730 | Prensa Estopa de 1/2" | OTROS
0 | 0 | 0 | 0 | 0 | 2027-11-01 | 2027 | 73-1730 | Prensa Estopa de 1/2" | OTROS
0 | 0 | 0 | 0 | 0 | 2027-12-01 | 2027 | 73-1730 | Prensa Estopa de 1/2" | OTROS
0 | 0 | 0 | 0 | 0 | 2025-04-01 | 2025 | 73-1728 | Terminal Anillo #12AWG P.bater | OTROS
0 | 0 | 0 | 0 | 0 | 2025-05-01 | 2025 | 73-1728 | Terminal Anillo #12AWG P.bater | OTROS
0 | 0 | 0 | 0 | 0 | 2025-06-01 | 2025 | 73-1728 | Terminal Anillo #12AWG P.bater | OTROS
0 | 0 | 0 | 0 | 0 | 2025-07-01 | 2025 | 73-1728 | Terminal Anillo #12AWG P.bater | OTROS
0 | 0 | 0 | 0 | 0 | 2025-08-01 | 2025 | 73-1728 | Terminal Anillo #12AWG P.bater | OTROS
0 | 0 | 0 | 0 | 0 | 2025-09-01 | 2025 | 73-1728 | Terminal Anillo #12AWG P.bater | OTROS
0 | 0 | 0 | 0 | 0 | 2025-10-01 | 2025 | 73-1728 | Terminal Anillo #12AWG P.bater | OTROS
0 | 0 | 0 | 0 | 0 | 2025-11-01 | 2025 | 73-1728 | Terminal Anillo #12AWG P.bater | OTROS
0 | 0 | 0 | 0 | 0 | 2025-12-01 | 2025 | 73-1728 | Terminal Anillo #12AWG P.bater | OTROS
0 | 0 | 0 | 0 | 0 | 2026-01-01 | 2026 | 73-1728 | Terminal Anillo #12AWG P.bater | OTROS
0 | 0 | 0 | 0 | 0 | 2026-02-01 | 2026 | 73-1728 | Terminal Anillo #12AWG P.bater | OTROS
0 | 0 | 0 | 0 | 0 | 2026-03-01 | 2026 | 73-1728 | Terminal Anillo #12AWG P.bater | OTROS
0 | 0 | 0 | 0 | 0 | 2026-04-01 | 2026 | 73-1728 | Terminal Anillo #12AWG P.bater | OTROS
0 | 0 | 0 | 0 | 0 | 2026-05-01 | 2026 | 73-1728 | Terminal Anillo #12AWG P.bater | OTROS
0 | 0 | 0 | 0 | 0 | 2026-06-01 | 2026 | 73-1728 | Terminal Anillo #12AWG P.bater | OTROS
0 | 0 | 0 | 0 | 0 | 2026-07-01 | 2026 | 73-1728 | Terminal Anillo #12AWG P.bater | OTROS
0 | 0 | 0 | 32 | 32 | 2026-08-01 | 2026 | 73-1728 | Terminal Anillo #12AWG P.bater | OTROS
0 | 0 | 0 | 30 | 30 | 2026-09-01 | 2026 | 73-1728 | Terminal Anillo #12AWG P.bater | OTROS
0 | 0 | 0 | 30 | 30 | 2026-10-01 | 2026 | 73-1728 | Terminal Anillo #12AWG P.bater | OTROS
0 | 0 | 0 | 26 | 26 | 2026-11-01 | 2026 | 73-1728 | Terminal Anillo #12AWG P.bater | OTROS
0 | 0 | 0 | 26 | 26 | 2026-12-01 | 2026 | 73-1728 | Terminal Anillo #12AWG P.bater | OTROS
0 | 0 | 0 | 0 | 0 | 2027-01-01 | 2027 | 73-1728 | Terminal Anillo #12AWG P.bater | OTROS
0 | 0 | 0 | 0 | 0 | 2027-02-01 | 2027 | 73-1728 | Terminal Anillo #12AWG P.bater | OTROS
0 | 0 | 0 | 0 | 0 | 2027-03-01 | 2027 | 73-1728 | Terminal Anillo #12AWG P.bater | OTROS
0 | 0 | 0 | 0 | 0 | 2027-04-01 | 2027 | 73-1728 | Terminal Anillo #12AWG P.bater | OTROS
0 | 0 | 0 | 0 | 0 | 2027-05-01 | 2027 | 73-1728 | Terminal Anillo #12AWG P.bater | OTROS
0 | 0 | 0 | 0 | 0 | 2027-06-01 | 2027 | 73-1728 | Terminal Anillo #12AWG P.bater | OTROS
0 | 0 | 0 | 0 | 0 | 2027-07-01 | 2027 | 73-1728 | Terminal Anillo #12AWG P.bater | OTROS
0 | 0 | 0 | 0 | 0 | 2027-08-01 | 2027 | 73-1728 | Terminal Anillo #12AWG P.bater | OTROS
0 | 0 | 0 | 0 | 0 | 2027-09-01 | 2027 | 73-1728 | Terminal Anillo #12AWG P.bater | OTROS
0 | 0 | 0 | 0 | 0 | 2027-10-01 | 2027 | 73-1728 | Terminal Anillo #12AWG P.bater | OTROS
0 | 0 | 0 | 0 | 0 | 2027-11-01 | 2027 | 73-1728 | Terminal Anillo #12AWG P.bater | OTROS
0 | 0 | 0 | 0 | 0 | 2027-12-01 | 2027 | 73-1728 | Terminal Anillo #12AWG P.bater | OTROS
0 | 0 | 0 | 0 | 0 | 2025-04-01 | 2025 | 73-1726 | Puntera tipo Pin # 12 AWG | OTROS
0 | 0 | 0 | 0 | 0 | 2025-05-01 | 2025 | 73-1726 | Puntera tipo Pin # 12 AWG | OTROS
0 | 0 | 0 | 0 | 0 | 2025-06-01 | 2025 | 73-1726 | Puntera tipo Pin # 12 AWG | OTROS
0 | 0 | 0 | 0 | 0 | 2025-07-01 | 2025 | 73-1726 | Puntera tipo Pin # 12 AWG | OTROS
0 | 0 | 0 | 0 | 0 | 2025-08-01 | 2025 | 73-1726 | Puntera tipo Pin # 12 AWG | OTROS
0 | 0 | 0 | 0 | 0 | 2025-09-01 | 2025 | 73-1726 | Puntera tipo Pin # 12 AWG | OTROS
0 | 0 | 0 | 0 | 0 | 2025-10-01 | 2025 | 73-1726 | Puntera tipo Pin # 12 AWG | OTROS
0 | 0 | 0 | 0 | 0 | 2025-11-01 | 2025 | 73-1726 | Puntera tipo Pin # 12 AWG | OTROS
0 | 0 | 0 | 0 | 0 | 2025-12-01 | 2025 | 73-1726 | Puntera tipo Pin # 12 AWG | OTROS
0 | 0 | 0 | 0 | 0 | 2026-01-01 | 2026 | 73-1726 | Puntera tipo Pin # 12 AWG | OTROS
0 | 0 | 0 | 0 | 0 | 2026-02-01 | 2026 | 73-1726 | Puntera tipo Pin # 12 AWG | OTROS
0 | 0 | 0 | 0 | 0 | 2026-03-01 | 2026 | 73-1726 | Puntera tipo Pin # 12 AWG | OTROS
0 | 0 | 0 | 0 | 0 | 2026-04-01 | 2026 | 73-1726 | Puntera tipo Pin # 12 AWG | OTROS
0 | 0 | 0 | 0 | 0 | 2026-05-01 | 2026 | 73-1726 | Puntera tipo Pin # 12 AWG | OTROS
0 | 0 | 0 | 0 | 0 | 2026-06-01 | 2026 | 73-1726 | Puntera tipo Pin # 12 AWG | OTROS
0 | 0 | 0 | 0 | 0 | 2026-07-01 | 2026 | 73-1726 | Puntera tipo Pin # 12 AWG | OTROS
0 | 0 | 0 | 0 | 0 | 2026-08-01 | 2026 | 73-1726 | Puntera tipo Pin # 12 AWG | OTROS
0 | 0 | 0 | 0 | 0 | 2026-09-01 | 2026 | 73-1726 | Puntera tipo Pin # 12 AWG | OTROS
0 | 0 | 0 | 0 | 0 | 2026-10-01 | 2026 | 73-1726 | Puntera tipo Pin # 12 AWG | OTROS
0 | 0 | 0 | 0 | 0 | 2026-11-01 | 2026 | 73-1726 | Puntera tipo Pin # 12 AWG | OTROS
0 | 0 | 0 | 0 | 0 | 2026-12-01 | 2026 | 73-1726 | Puntera tipo Pin # 12 AWG | OTROS
0 | 0 | 0 | 0 | 0 | 2027-01-01 | 2027 | 73-1726 | Puntera tipo Pin # 12 AWG | OTROS
0 | 0 | 0 | 0 | 0 | 2027-02-01 | 2027 | 73-1726 | Puntera tipo Pin # 12 AWG | OTROS
0 | 0 | 0 | 0 | 0 | 2027-03-01 | 2027 | 73-1726 | Puntera tipo Pin # 12 AWG | OTROS
0 | 0 | 0 | 0 | 0 | 2027-04-01 | 2027 | 73-1726 | Puntera tipo Pin # 12 AWG | OTROS
0 | 0 | 0 | 0 | 0 | 2027-05-01 | 2027 | 73-1726 | Puntera tipo Pin # 12 AWG | OTROS
0 | 0 | 0 | 0 | 0 | 2027-06-01 | 2027 | 73-1726 | Puntera tipo Pin # 12 AWG | OTROS
0 | 0 | 0 | 0 | 0 | 2027-07-01 | 2027 | 73-1726 | Puntera tipo Pin # 12 AWG | OTROS
0 | 0 | 0 | 0 | 0 | 2027-08-01 | 2027 | 73-1726 | Puntera tipo Pin # 12 AWG | OTROS
0 | 0 | 0 | 0 | 0 | 2027-09-01 | 2027 | 73-1726 | Puntera tipo Pin # 12 AWG | OTROS
0 | 0 | 0 | 0 | 0 | 2027-10-01 | 2027 | 73-1726 | Puntera tipo Pin # 12 AWG | OTROS
0 | 0 | 0 | 0 | 0 | 2027-11-01 | 2027 | 73-1726 | Puntera tipo Pin # 12 AWG | OTROS
0 | 0 | 0 | 0 | 0 | 2027-12-01 | 2027 | 73-1726 | Puntera tipo Pin # 12 AWG | OTROS
0 | 0 | 0 | 0 | 0 | 2025-04-01 | 2025 | 73-1724 | Puntera tipo Pin # 14 AWG | OTROS
0 | 0 | 0 | 0 | 0 | 2025-05-01 | 2025 | 73-1724 | Puntera tipo Pin # 14 AWG | OTROS
0 | 0 | 0 | 0 | 0 | 2025-06-01 | 2025 | 73-1724 | Puntera tipo Pin # 14 AWG | OTROS
0 | 0 | 0 | 0 | 0 | 2025-07-01 | 2025 | 73-1724 | Puntera tipo Pin # 14 AWG | OTROS
0 | 0 | 0 | 0 | 0 | 2025-08-01 | 2025 | 73-1724 | Puntera tipo Pin # 14 AWG | OTROS
0 | 0 | 0 | 0 | 0 | 2025-09-01 | 2025 | 73-1724 | Puntera tipo Pin # 14 AWG | OTROS
0 | 0 | 0 | 0 | 0 | 2025-10-01 | 2025 | 73-1724 | Puntera tipo Pin # 14 AWG | OTROS
0 | 0 | 0 | 0 | 0 | 2025-11-01 | 2025 | 73-1724 | Puntera tipo Pin # 14 AWG | OTROS
0 | 0 | 0 | 0 | 0 | 2025-12-01 | 2025 | 73-1724 | Puntera tipo Pin # 14 AWG | OTROS
0 | 0 | 0 | 0 | 0 | 2026-01-01 | 2026 | 73-1724 | Puntera tipo Pin # 14 AWG | OTROS
0 | 0 | 0 | 0 | 0 | 2026-02-01 | 2026 | 73-1724 | Puntera tipo Pin # 14 AWG | OTROS
0 | 0 | 0 | 0 | 0 | 2026-03-01 | 2026 | 73-1724 | Puntera tipo Pin # 14 AWG | OTROS
0 | 0 | 0 | 0 | 0 | 2026-04-01 | 2026 | 73-1724 | Puntera tipo Pin # 14 AWG | OTROS
0 | 0 | 0 | 0 | 0 | 2026-05-01 | 2026 | 73-1724 | Puntera tipo Pin # 14 AWG | OTROS
0 | 0 | 0 | 0 | 0 | 2026-06-01 | 2026 | 73-1724 | Puntera tipo Pin # 14 AWG | OTROS
0 | 0 | 0 | 0 | 0 | 2026-07-01 | 2026 | 73-1724 | Puntera tipo Pin # 14 AWG | OTROS
0 | 0 | 0 | 0 | 0 | 2026-08-01 | 2026 | 73-1724 | Puntera tipo Pin # 14 AWG | OTROS
0 | 0 | 0 | 0 | 0 | 2026-09-01 | 2026 | 73-1724 | Puntera tipo Pin # 14 AWG | OTROS
0 | 0 | 0 | 0 | 0 | 2026-10-01 | 2026 | 73-1724 | Puntera tipo Pin # 14 AWG | OTROS
0 | 0 | 0 | 0 | 0 | 2026-11-01 | 2026 | 73-1724 | Puntera tipo Pin # 14 AWG | OTROS
0 | 0 | 0 | 0 | 0 | 2026-12-01 | 2026 | 73-1724 | Puntera tipo Pin # 14 AWG | OTROS
0 | 0 | 0 | 0 | 0 | 2027-01-01 | 2027 | 73-1724 | Puntera tipo Pin # 14 AWG | OTROS
0 | 0 | 0 | 0 | 0 | 2027-02-01 | 2027 | 73-1724 | Puntera tipo Pin # 14 AWG | OTROS
0 | 0 | 0 | 0 | 0 | 2027-03-01 | 2027 | 73-1724 | Puntera tipo Pin # 14 AWG | OTROS
0 | 0 | 0 | 572 | 572 | 2027-04-01 | 2027 | 73-1724 | Puntera tipo Pin # 14 AWG | OTROS
0 | 0 | 0 | 0 | 0 | 2027-05-01 | 2027 | 73-1724 | Puntera tipo Pin # 14 AWG | OTROS
0 | 0 | 0 | 0 | 0 | 2027-06-01 | 2027 | 73-1724 | Puntera tipo Pin # 14 AWG | OTROS
0 | 0 | 0 | 0 | 0 | 2027-07-01 | 2027 | 73-1724 | Puntera tipo Pin # 14 AWG | OTROS
0 | 0 | 0 | 0 | 0 | 2027-08-01 | 2027 | 73-1724 | Puntera tipo Pin # 14 AWG | OTROS
0 | 0 | 0 | 572 | 572 | 2027-09-01 | 2027 | 73-1724 | Puntera tipo Pin # 14 AWG | OTROS
0 | 0 | 0 | 0 | 0 | 2027-10-01 | 2027 | 73-1724 | Puntera tipo Pin # 14 AWG | OTROS
0 | 0 | 0 | 0 | 0 | 2027-11-01 | 2027 | 73-1724 | Puntera tipo Pin # 14 AWG | OTROS
0 | 0 | 0 | 0 | 0 | 2027-12-01 | 2027 | 73-1724 | Puntera tipo Pin # 14 AWG | OTROS
0 | 0 | 0 | 0 | 0 | 2025-04-01 | 2025 | 73-1704 | Calentador Solar 300 TSA - AMESA | OTROS
0 | 0 | 0 | 0 | 0 | 2025-05-01 | 2025 | 73-1704 | Calentador Solar 300 TSA - AMESA | OTROS
0 | 0 | 0 | 0 | 0 | 2025-06-01 | 2025 | 73-1704 | Calentador Solar 300 TSA - AMESA | OTROS
0 | 0 | 0 | 0 | 0 | 2025-07-01 | 2025 | 73-1704 | Calentador Solar 300 TSA - AMESA | OTROS
0 | 0 | 0 | 0 | 0 | 2025-08-01 | 2025 | 73-1704 | Calentador Solar 300 TSA - AMESA | OTROS
0 | 0 | 0 | 0 | 0 | 2025-09-01 | 2025 | 73-1704 | Calentador Solar 300 TSA - AMESA | OTROS
0 | 0 | 0 | 0 | 0 | 2025-10-01 | 2025 | 73-1704 | Calentador Solar 300 TSA - AMESA | OTROS
0 | 0 | 0 | 0 | 0 | 2025-11-01 | 2025 | 73-1704 | Calentador Solar 300 TSA - AMESA | OTROS
0 | 0 | 0 | 0 | 0 | 2025-12-01 | 2025 | 73-1704 | Calentador Solar 300 TSA - AMESA | OTROS
0 | 0 | 0 | 0 | 0 | 2026-01-01 | 2026 | 73-1704 | Calentador Solar 300 TSA - AMESA | OTROS
0 | 0 | 0 | 0 | 0 | 2026-02-01 | 2026 | 73-1704 | Calentador Solar 300 TSA - AMESA | OTROS
0 | 0 | 0 | 0 | 0 | 2026-03-01 | 2026 | 73-1704 | Calentador Solar 300 TSA - AMESA | OTROS
0 | 0 | 0 | 0 | 0 | 2026-04-01 | 2026 | 73-1704 | Calentador Solar 300 TSA - AMESA | OTROS
0 | 0 | 0 | 0 | 0 | 2026-05-01 | 2026 | 73-1704 | Calentador Solar 300 TSA - AMESA | OTROS
0 | 0 | 0 | 0 | 0 | 2026-06-01 | 2026 | 73-1704 | Calentador Solar 300 TSA - AMESA | OTROS
0 | 0 | 0 | 0 | 0 | 2026-07-01 | 2026 | 73-1704 | Calentador Solar 300 TSA - AMESA | OTROS
0 | 0 | 0 | 0 | 0 | 2026-08-01 | 2026 | 73-1704 | Calentador Solar 300 TSA - AMESA | OTROS
0 | 0 | 0 | 0 | 0 | 2026-09-01 | 2026 | 73-1704 | Calentador Solar 300 TSA - AMESA | OTROS
0 | 0 | 0 | 0 | 0 | 2026-10-01 | 2026 | 73-1704 | Calentador Solar 300 TSA - AMESA | OTROS
0 | 0 | 0 | 0 | 0 | 2026-11-01 | 2026 | 73-1704 | Calentador Solar 300 TSA - AMESA | OTROS
0 | 0 | 0 | 0 | 0 | 2026-12-01 | 2026 | 73-1704 | Calentador Solar 300 TSA - AMESA | OTROS
0 | 0 | 0 | 0 | 0 | 2027-01-01 | 2027 | 73-1704 | Calentador Solar 300 TSA - AMESA | OTROS
0 | 0 | 0 | 0 | 0 | 2027-02-01 | 2027 | 73-1704 | Calentador Solar 300 TSA - AMESA | OTROS
0 | 0 | 0 | 0 | 0 | 2027-03-01 | 2027 | 73-1704 | Calentador Solar 300 TSA - AMESA | OTROS
0 | 0 | 0 | 0 | 0 | 2027-04-01 | 2027 | 73-1704 | Calentador Solar 300 TSA - AMESA | OTROS
0 | 0 | 0 | 0 | 0 | 2027-05-01 | 2027 | 73-1704 | Calentador Solar 300 TSA - AMESA | OTROS
0 | 0 | 0 | 0 | 0 | 2027-06-01 | 2027 | 73-1704 | Calentador Solar 300 TSA - AMESA | OTROS
0 | 0 | 0 | 0 | 0 | 2027-07-01 | 2027 | 73-1704 | Calentador Solar 300 TSA - AMESA | OTROS
0 | 0 | 0 | 0 | 0 | 2027-08-01 | 2027 | 73-1704 | Calentador Solar 300 TSA - AMESA | OTROS
0 | 0 | 0 | 0 | 0 | 2027-09-01 | 2027 | 73-1704 | Calentador Solar 300 TSA - AMESA | OTROS
0 | 0 | 0 | 0 | 0 | 2027-10-01 | 2027 | 73-1704 | Calentador Solar 300 TSA - AMESA | OTROS
0 | 0 | 0 | 0 | 0 | 2027-11-01 | 2027 | 73-1704 | Calentador Solar 300 TSA - AMESA | OTROS
0 | 0 | 0 | 0 | 0 | 2027-12-01 | 2027 | 73-1704 | Calentador Solar 300 TSA - AMESA | OTROS
0 | 0 | 0 | 0 | 0 | 2025-04-01 | 2025 | 73-1215 | Descargador de sobretensión DC | OTROS
0 | 0 | 0 | 0 | 0 | 2025-05-01 | 2025 | 73-1215 | Descargador de sobretensión DC | OTROS
0 | 0 | 0 | 0 | 0 | 2025-06-01 | 2025 | 73-1215 | Descargador de sobretensión DC | OTROS
0 | 0 | 0 | 0 | 0 | 2025-07-01 | 2025 | 73-1215 | Descargador de sobretensión DC | OTROS
0 | 0 | 0 | 0 | 0 | 2025-08-01 | 2025 | 73-1215 | Descargador de sobretensión DC | OTROS
0 | 0 | 0 | 0 | 0 | 2025-09-01 | 2025 | 73-1215 | Descargador de sobretensión DC | OTROS
0 | 0 | 0 | 0 | 0 | 2025-10-01 | 2025 | 73-1215 | Descargador de sobretensión DC | OTROS
0 | 0 | 0 | 0 | 0 | 2025-11-01 | 2025 | 73-1215 | Descargador de sobretensión DC | OTROS
0 | 0 | 0 | 0 | 0 | 2025-12-01 | 2025 | 73-1215 | Descargador de sobretensión DC | OTROS
0 | 0 | 0 | 0 | 0 | 2026-01-01 | 2026 | 73-1215 | Descargador de sobretensión DC | OTROS
0 | 0 | 0 | 0 | 0 | 2026-02-01 | 2026 | 73-1215 | Descargador de sobretensión DC | OTROS
0 | 0 | 0 | 0 | 0 | 2026-03-01 | 2026 | 73-1215 | Descargador de sobretensión DC | OTROS
0 | 0 | 0 | 0 | 0 | 2026-04-01 | 2026 | 73-1215 | Descargador de sobretensión DC | OTROS
0 | 0 | 0 | 0 | 0 | 2026-05-01 | 2026 | 73-1215 | Descargador de sobretensión DC | OTROS
0 | 0 | 0 | 0 | 0 | 2026-06-01 | 2026 | 73-1215 | Descargador de sobretensión DC | OTROS
0 | 0 | 0 | 0 | 0 | 2026-07-01 | 2026 | 73-1215 | Descargador de sobretensión DC | OTROS
0 | 0 | 0 | 0 | 0 | 2026-08-01 | 2026 | 73-1215 | Descargador de sobretensión DC | OTROS
0 | 0 | 0 | 0 | 0 | 2026-09-01 | 2026 | 73-1215 | Descargador de sobretensión DC | OTROS
0 | 0 | 0 | 0 | 0 | 2026-10-01 | 2026 | 73-1215 | Descargador de sobretensión DC | OTROS
0 | 0 | 0 | 0 | 0 | 2026-11-01 | 2026 | 73-1215 | Descargador de sobretensión DC | OTROS
0 | 0 | 0 | 0 | 0 | 2026-12-01 | 2026 | 73-1215 | Descargador de sobretensión DC | OTROS
0 | 0 | 0 | 0 | 0 | 2027-01-01 | 2027 | 73-1215 | Descargador de sobretensión DC | OTROS
0 | 0 | 0 | 0 | 0 | 2027-02-01 | 2027 | 73-1215 | Descargador de sobretensión DC | OTROS
0 | 0 | 0 | 0 | 0 | 2027-03-01 | 2027 | 73-1215 | Descargador de sobretensión DC | OTROS
0 | 0 | 0 | 0 | 0 | 2027-04-01 | 2027 | 73-1215 | Descargador de sobretensión DC | OTROS
0 | 0 | 0 | 0 | 0 | 2027-05-01 | 2027 | 73-1215 | Descargador de sobretensión DC | OTROS
0 | 0 | 0 | 0 | 0 | 2027-06-01 | 2027 | 73-1215 | Descargador de sobretensión DC | OTROS
0 | 0 | 0 | 0 | 0 | 2027-07-01 | 2027 | 73-1215 | Descargador de sobretensión DC | OTROS
0 | 0 | 0 | 0 | 0 | 2027-08-01 | 2027 | 73-1215 | Descargador de sobretensión DC | OTROS
0 | 0 | 0 | 0 | 0 | 2027-09-01 | 2027 | 73-1215 | Descargador de sobretensión DC | OTROS
0 | 0 | 0 | 0 | 0 | 2027-10-01 | 2027 | 73-1215 | Descargador de sobretensión DC | OTROS
0 | 0 | 0 | 0 | 0 | 2027-11-01 | 2027 | 73-1215 | Descargador de sobretensión DC | OTROS
0 | 0 | 0 | 0 | 0 | 2027-12-01 | 2027 | 73-1215 | Descargador de sobretensión DC | OTROS
0 | 0 | 0 | 0 | 0 | 2025-04-01 | 2025 | 73-1205 | Borneras p/corriente 4 posiciones | OTROS
0 | 0 | 0 | 0 | 0 | 2025-05-01 | 2025 | 73-1205 | Borneras p/corriente 4 posiciones | OTROS
0 | 0 | 0 | 0 | 0 | 2025-06-01 | 2025 | 73-1205 | Borneras p/corriente 4 posiciones | OTROS
0 | 0 | 0 | 0 | 0 | 2025-07-01 | 2025 | 73-1205 | Borneras p/corriente 4 posiciones | OTROS
0 | 0 | 0 | 0 | 0 | 2025-08-01 | 2025 | 73-1205 | Borneras p/corriente 4 posiciones | OTROS
0 | 0 | 0 | 0 | 0 | 2025-09-01 | 2025 | 73-1205 | Borneras p/corriente 4 posiciones | OTROS
0 | 0 | 0 | 0 | 0 | 2025-10-01 | 2025 | 73-1205 | Borneras p/corriente 4 posiciones | OTROS
0 | 0 | 0 | 0 | 0 | 2025-11-01 | 2025 | 73-1205 | Borneras p/corriente 4 posiciones | OTROS
0 | 0 | 0 | 0 | 0 | 2025-12-01 | 2025 | 73-1205 | Borneras p/corriente 4 posiciones | OTROS
0 | 0 | 0 | 0 | 0 | 2026-01-01 | 2026 | 73-1205 | Borneras p/corriente 4 posiciones | OTROS
0 | 0 | 0 | 0 | 0 | 2026-02-01 | 2026 | 73-1205 | Borneras p/corriente 4 posiciones | OTROS
0 | 0 | 0 | 0 | 0 | 2026-03-01 | 2026 | 73-1205 | Borneras p/corriente 4 posiciones | OTROS
0 | 0 | 0 | 0 | 0 | 2026-04-01 | 2026 | 73-1205 | Borneras p/corriente 4 posiciones | OTROS
0 | 0 | 0 | 0 | 0 | 2026-05-01 | 2026 | 73-1205 | Borneras p/corriente 4 posiciones | OTROS
0 | 0 | 0 | 0 | 0 | 2026-06-01 | 2026 | 73-1205 | Borneras p/corriente 4 posiciones | OTROS
0 | 0 | 0 | 0 | 0 | 2026-07-01 | 2026 | 73-1205 | Borneras p/corriente 4 posiciones | OTROS
0 | 0 | 0 | 0 | 0 | 2026-08-01 | 2026 | 73-1205 | Borneras p/corriente 4 posiciones | OTROS
0 | 0 | 0 | 0 | 0 | 2026-09-01 | 2026 | 73-1205 | Borneras p/corriente 4 posiciones | OTROS
0 | 0 | 0 | 0 | 0 | 2026-10-01 | 2026 | 73-1205 | Borneras p/corriente 4 posiciones | OTROS
0 | 0 | 0 | 0 | 0 | 2026-11-01 | 2026 | 73-1205 | Borneras p/corriente 4 posiciones | OTROS
0 | 0 | 0 | 0 | 0 | 2026-12-01 | 2026 | 73-1205 | Borneras p/corriente 4 posiciones | OTROS
0 | 0 | 0 | 0 | 0 | 2027-01-01 | 2027 | 73-1205 | Borneras p/corriente 4 posiciones | OTROS
0 | 0 | 0 | 0 | 0 | 2027-02-01 | 2027 | 73-1205 | Borneras p/corriente 4 posiciones | OTROS
0 | 0 | 0 | 0 | 0 | 2027-03-01 | 2027 | 73-1205 | Borneras p/corriente 4 posiciones | OTROS
0 | 0 | 0 | 0 | 0 | 2027-04-01 | 2027 | 73-1205 | Borneras p/corriente 4 posiciones | OTROS
0 | 0 | 0 | 0 | 0 | 2027-05-01 | 2027 | 73-1205 | Borneras p/corriente 4 posiciones | OTROS
0 | 0 | 0 | 0 | 0 | 2027-06-01 | 2027 | 73-1205 | Borneras p/corriente 4 posiciones | OTROS
0 | 0 | 0 | 0 | 0 | 2027-07-01 | 2027 | 73-1205 | Borneras p/corriente 4 posiciones | OTROS
0 | 0 | 0 | 0 | 0 | 2027-08-01 | 2027 | 73-1205 | Borneras p/corriente 4 posiciones | OTROS
0 | 0 | 0 | 0 | 0 | 2027-09-01 | 2027 | 73-1205 | Borneras p/corriente 4 posiciones | OTROS
0 | 0 | 0 | 0 | 0 | 2027-10-01 | 2027 | 73-1205 | Borneras p/corriente 4 posiciones | OTROS
0 | 0 | 0 | 0 | 0 | 2027-11-01 | 2027 | 73-1205 | Borneras p/corriente 4 posiciones | OTROS
0 | 0 | 0 | 0 | 0 | 2027-12-01 | 2027 | 73-1205 | Borneras p/corriente 4 posiciones | OTROS
0 | 0 | 0 | 0 | 0 | 2025-04-01 | 2025 | 73-1130 | Borneras p/voltaje 2 posiciones | OTROS
0 | 0 | 0 | 0 | 0 | 2025-05-01 | 2025 | 73-1130 | Borneras p/voltaje 2 posiciones | OTROS
0 | 0 | 0 | 0 | 0 | 2025-06-01 | 2025 | 73-1130 | Borneras p/voltaje 2 posiciones | OTROS
0 | 0 | 0 | 0 | 0 | 2025-07-01 | 2025 | 73-1130 | Borneras p/voltaje 2 posiciones | OTROS
0 | 0 | 0 | 0 | 0 | 2025-08-01 | 2025 | 73-1130 | Borneras p/voltaje 2 posiciones | OTROS
0 | 0 | 0 | 0 | 0 | 2025-09-01 | 2025 | 73-1130 | Borneras p/voltaje 2 posiciones | OTROS
0 | 0 | 0 | 0 | 0 | 2025-10-01 | 2025 | 73-1130 | Borneras p/voltaje 2 posiciones | OTROS
0 | 0 | 0 | 0 | 0 | 2025-11-01 | 2025 | 73-1130 | Borneras p/voltaje 2 posiciones | OTROS
0 | 0 | 0 | 0 | 0 | 2025-12-01 | 2025 | 73-1130 | Borneras p/voltaje 2 posiciones | OTROS
0 | 0 | 0 | 0 | 0 | 2026-01-01 | 2026 | 73-1130 | Borneras p/voltaje 2 posiciones | OTROS
0 | 0 | 0 | 0 | 0 | 2026-02-01 | 2026 | 73-1130 | Borneras p/voltaje 2 posiciones | OTROS
0 | 0 | 0 | 0 | 0 | 2026-03-01 | 2026 | 73-1130 | Borneras p/voltaje 2 posiciones | OTROS
0 | 0 | 0 | 0 | 0 | 2026-04-01 | 2026 | 73-1130 | Borneras p/voltaje 2 posiciones | OTROS
0 | 0 | 0 | 0 | 0 | 2026-05-01 | 2026 | 73-1130 | Borneras p/voltaje 2 posiciones | OTROS
0 | 0 | 0 | 0 | 0 | 2026-06-01 | 2026 | 73-1130 | Borneras p/voltaje 2 posiciones | OTROS
0 | 0 | 0 | 0 | 0 | 2026-07-01 | 2026 | 73-1130 | Borneras p/voltaje 2 posiciones | OTROS
0 | 0 | 0 | 0 | 0 | 2026-08-01 | 2026 | 73-1130 | Borneras p/voltaje 2 posiciones | OTROS
0 | 0 | 0 | 0 | 0 | 2026-09-01 | 2026 | 73-1130 | Borneras p/voltaje 2 posiciones | OTROS
0 | 0 | 0 | 0 | 0 | 2026-10-01 | 2026 | 73-1130 | Borneras p/voltaje 2 posiciones | OTROS
0 | 0 | 0 | 0 | 0 | 2026-11-01 | 2026 | 73-1130 | Borneras p/voltaje 2 posiciones | OTROS
0 | 0 | 0 | 0 | 0 | 2026-12-01 | 2026 | 73-1130 | Borneras p/voltaje 2 posiciones | OTROS
0 | 0 | 0 | 0 | 0 | 2027-01-01 | 2027 | 73-1130 | Borneras p/voltaje 2 posiciones | OTROS
0 | 0 | 0 | 0 | 0 | 2027-02-01 | 2027 | 73-1130 | Borneras p/voltaje 2 posiciones | OTROS
0 | 0 | 0 | 0 | 0 | 2027-03-01 | 2027 | 73-1130 | Borneras p/voltaje 2 posiciones | OTROS
0 | 0 | 0 | 0 | 0 | 2027-04-01 | 2027 | 73-1130 | Borneras p/voltaje 2 posiciones | OTROS
0 | 0 | 0 | 0 | 0 | 2027-05-01 | 2027 | 73-1130 | Borneras p/voltaje 2 posiciones | OTROS
0 | 0 | 0 | 0 | 0 | 2027-06-01 | 2027 | 73-1130 | Borneras p/voltaje 2 posiciones | OTROS
0 | 0 | 0 | 0 | 0 | 2027-07-01 | 2027 | 73-1130 | Borneras p/voltaje 2 posiciones | OTROS
0 | 0 | 0 | 0 | 0 | 2027-08-01 | 2027 | 73-1130 | Borneras p/voltaje 2 posiciones | OTROS
0 | 0 | 0 | 0 | 0 | 2027-09-01 | 2027 | 73-1130 | Borneras p/voltaje 2 posiciones | OTROS
0 | 0 | 0 | 0 | 0 | 2027-10-01 | 2027 | 73-1130 | Borneras p/voltaje 2 posiciones | OTROS
0 | 0 | 0 | 0 | 0 | 2027-11-01 | 2027 | 73-1130 | Borneras p/voltaje 2 posiciones | OTROS
0 | 0 | 0 | 0 | 0 | 2027-12-01 | 2027 | 73-1130 | Borneras p/voltaje 2 posiciones | OTROS
0 | 0 | 0 | 0 | 0 | 2025-04-01 | 2025 | 73-0680 | TAPONES P/FINALIZACION O CORTE MAN. LED | OTROS
0 | 0 | 0 | 0 | 0 | 2025-05-01 | 2025 | 73-0680 | TAPONES P/FINALIZACION O CORTE MAN. LED | OTROS
0 | 0 | 0 | 0 | 0 | 2025-06-01 | 2025 | 73-0680 | TAPONES P/FINALIZACION O CORTE MAN. LED | OTROS
0 | 0 | 0 | 0 | 0 | 2025-07-01 | 2025 | 73-0680 | TAPONES P/FINALIZACION O CORTE MAN. LED | OTROS
0 | 0 | 0 | 0 | 0 | 2025-08-01 | 2025 | 73-0680 | TAPONES P/FINALIZACION O CORTE MAN. LED | OTROS
0 | 0 | 0 | 0 | 0 | 2025-09-01 | 2025 | 73-0680 | TAPONES P/FINALIZACION O CORTE MAN. LED | OTROS
0 | 0 | 0 | 0 | 0 | 2025-10-01 | 2025 | 73-0680 | TAPONES P/FINALIZACION O CORTE MAN. LED | OTROS
0 | 0 | 0 | 0 | 0 | 2025-11-01 | 2025 | 73-0680 | TAPONES P/FINALIZACION O CORTE MAN. LED | OTROS
0 | 0 | 0 | 0 | 0 | 2025-12-01 | 2025 | 73-0680 | TAPONES P/FINALIZACION O CORTE MAN. LED | OTROS
0 | 0 | 0 | 0 | 0 | 2026-01-01 | 2026 | 73-0680 | TAPONES P/FINALIZACION O CORTE MAN. LED | OTROS
0 | 0 | 0 | 0 | 0 | 2026-02-01 | 2026 | 73-0680 | TAPONES P/FINALIZACION O CORTE MAN. LED | OTROS
0 | 0 | 0 | 0 | 0 | 2026-03-01 | 2026 | 73-0680 | TAPONES P/FINALIZACION O CORTE MAN. LED | OTROS
0 | 0 | 0 | 0 | 0 | 2026-04-01 | 2026 | 73-0680 | TAPONES P/FINALIZACION O CORTE MAN. LED | OTROS
0 | 0 | 0 | 0 | 0 | 2026-05-01 | 2026 | 73-0680 | TAPONES P/FINALIZACION O CORTE MAN. LED | OTROS
0 | 0 | 0 | 0 | 0 | 2026-06-01 | 2026 | 73-0680 | TAPONES P/FINALIZACION O CORTE MAN. LED | OTROS
0 | 0 | 0 | 0 | 0 | 2026-07-01 | 2026 | 73-0680 | TAPONES P/FINALIZACION O CORTE MAN. LED | OTROS
0 | 0 | 0 | 0 | 0 | 2026-08-01 | 2026 | 73-0680 | TAPONES P/FINALIZACION O CORTE MAN. LED | OTROS
0 | 0 | 0 | 0 | 0 | 2026-09-01 | 2026 | 73-0680 | TAPONES P/FINALIZACION O CORTE MAN. LED | OTROS
0 | 0 | 0 | 0 | 0 | 2026-10-01 | 2026 | 73-0680 | TAPONES P/FINALIZACION O CORTE MAN. LED | OTROS
0 | 0 | 0 | 0 | 0 | 2026-11-01 | 2026 | 73-0680 | TAPONES P/FINALIZACION O CORTE MAN. LED | OTROS
0 | 0 | 0 | 0 | 0 | 2026-12-01 | 2026 | 73-0680 | TAPONES P/FINALIZACION O CORTE MAN. LED | OTROS
0 | 0 | 0 | 0 | 0 | 2027-01-01 | 2027 | 73-0680 | TAPONES P/FINALIZACION O CORTE MAN. LED | OTROS
0 | 0 | 0 | 0 | 0 | 2027-02-01 | 2027 | 73-0680 | TAPONES P/FINALIZACION O CORTE MAN. LED | OTROS
0 | 0 | 0 | 0 | 0 | 2027-03-01 | 2027 | 73-0680 | TAPONES P/FINALIZACION O CORTE MAN. LED | OTROS
0 | 0 | 0 | 0 | 0 | 2027-04-01 | 2027 | 73-0680 | TAPONES P/FINALIZACION O CORTE MAN. LED | OTROS
0 | 0 | 0 | 0 | 0 | 2027-05-01 | 2027 | 73-0680 | TAPONES P/FINALIZACION O CORTE MAN. LED | OTROS
0 | 0 | 0 | 0 | 0 | 2027-06-01 | 2027 | 73-0680 | TAPONES P/FINALIZACION O CORTE MAN. LED | OTROS
0 | 0 | 0 | 0 | 0 | 2027-07-01 | 2027 | 73-0680 | TAPONES P/FINALIZACION O CORTE MAN. LED | OTROS
0 | 0 | 0 | 0 | 0 | 2027-08-01 | 2027 | 73-0680 | TAPONES P/FINALIZACION O CORTE MAN. LED | OTROS
0 | 0 | 0 | 0 | 0 | 2027-09-01 | 2027 | 73-0680 | TAPONES P/FINALIZACION O CORTE MAN. LED | OTROS
0 | 0 | 0 | 0 | 0 | 2027-10-01 | 2027 | 73-0680 | TAPONES P/FINALIZACION O CORTE MAN. LED | OTROS
0 | 0 | 0 | 0 | 0 | 2027-11-01 | 2027 | 73-0680 | TAPONES P/FINALIZACION O CORTE MAN. LED | OTROS
0 | 0 | 0 | 0 | 0 | 2027-12-01 | 2027 | 73-0680 | TAPONES P/FINALIZACION O CORTE MAN. LED | OTROS
0 | 0 | 0 | 0 | 0 | 2025-04-01 | 2025 | 73-0679 | TERMO. TRANSPARENTE P/EMPALMES C/MAN | OTROS
0 | 0 | 0 | 0 | 0 | 2025-05-01 | 2025 | 73-0679 | TERMO. TRANSPARENTE P/EMPALMES C/MAN | OTROS
0 | 0 | 0 | 0 | 0 | 2025-06-01 | 2025 | 73-0679 | TERMO. TRANSPARENTE P/EMPALMES C/MAN | OTROS
0 | 0 | 0 | 0 | 0 | 2025-07-01 | 2025 | 73-0679 | TERMO. TRANSPARENTE P/EMPALMES C/MAN | OTROS
0 | 0 | 0 | 0 | 0 | 2025-08-01 | 2025 | 73-0679 | TERMO. TRANSPARENTE P/EMPALMES C/MAN | OTROS
0 | 0 | 0 | 0 | 0 | 2025-09-01 | 2025 | 73-0679 | TERMO. TRANSPARENTE P/EMPALMES C/MAN | OTROS
0 | 0 | 0 | 0 | 0 | 2025-10-01 | 2025 | 73-0679 | TERMO. TRANSPARENTE P/EMPALMES C/MAN | OTROS
0 | 0 | 0 | 0 | 0 | 2025-11-01 | 2025 | 73-0679 | TERMO. TRANSPARENTE P/EMPALMES C/MAN | OTROS
0 | 0 | 0 | 0 | 0 | 2025-12-01 | 2025 | 73-0679 | TERMO. TRANSPARENTE P/EMPALMES C/MAN | OTROS
0 | 0 | 0 | 0 | 0 | 2026-01-01 | 2026 | 73-0679 | TERMO. TRANSPARENTE P/EMPALMES C/MAN | OTROS
0 | 0 | 0 | 0 | 0 | 2026-02-01 | 2026 | 73-0679 | TERMO. TRANSPARENTE P/EMPALMES C/MAN | OTROS
0 | 0 | 0 | 0 | 0 | 2026-03-01 | 2026 | 73-0679 | TERMO. TRANSPARENTE P/EMPALMES C/MAN | OTROS
0 | 0 | 0 | 0 | 0 | 2026-04-01 | 2026 | 73-0679 | TERMO. TRANSPARENTE P/EMPALMES C/MAN | OTROS
0 | 0 | 0 | 0 | 0 | 2026-05-01 | 2026 | 73-0679 | TERMO. TRANSPARENTE P/EMPALMES C/MAN | OTROS
0 | 0 | 0 | 0 | 0 | 2026-06-01 | 2026 | 73-0679 | TERMO. TRANSPARENTE P/EMPALMES C/MAN | OTROS
0 | 0 | 0 | 0 | 0 | 2026-07-01 | 2026 | 73-0679 | TERMO. TRANSPARENTE P/EMPALMES C/MAN | OTROS
0 | 0 | 0 | 0 | 0 | 2026-08-01 | 2026 | 73-0679 | TERMO. TRANSPARENTE P/EMPALMES C/MAN | OTROS
0 | 0 | 0 | 0 | 0 | 2026-09-01 | 2026 | 73-0679 | TERMO. TRANSPARENTE P/EMPALMES C/MAN | OTROS
0 | 0 | 0 | 0 | 0 | 2026-10-01 | 2026 | 73-0679 | TERMO. TRANSPARENTE P/EMPALMES C/MAN | OTROS
0 | 0 | 0 | 0 | 0 | 2026-11-01 | 2026 | 73-0679 | TERMO. TRANSPARENTE P/EMPALMES C/MAN | OTROS
0 | 0 | 0 | 0 | 0 | 2026-12-01 | 2026 | 73-0679 | TERMO. TRANSPARENTE P/EMPALMES C/MAN | OTROS
0 | 0 | 0 | 0 | 0 | 2027-01-01 | 2027 | 73-0679 | TERMO. TRANSPARENTE P/EMPALMES C/MAN | OTROS
0 | 0 | 0 | 0 | 0 | 2027-02-01 | 2027 | 73-0679 | TERMO. TRANSPARENTE P/EMPALMES C/MAN | OTROS
0 | 0 | 0 | 0 | 0 | 2027-03-01 | 2027 | 73-0679 | TERMO. TRANSPARENTE P/EMPALMES C/MAN | OTROS
0 | 0 | 0 | 0 | 0 | 2027-04-01 | 2027 | 73-0679 | TERMO. TRANSPARENTE P/EMPALMES C/MAN | OTROS
0 | 0 | 0 | 0 | 0 | 2027-05-01 | 2027 | 73-0679 | TERMO. TRANSPARENTE P/EMPALMES C/MAN | OTROS
0 | 0 | 0 | 0 | 0 | 2027-06-01 | 2027 | 73-0679 | TERMO. TRANSPARENTE P/EMPALMES C/MAN | OTROS
0 | 0 | 0 | 0 | 0 | 2027-07-01 | 2027 | 73-0679 | TERMO. TRANSPARENTE P/EMPALMES C/MAN | OTROS
0 | 0 | 0 | 0 | 0 | 2027-08-01 | 2027 | 73-0679 | TERMO. TRANSPARENTE P/EMPALMES C/MAN | OTROS
0 | 0 | 0 | 0 | 0 | 2027-09-01 | 2027 | 73-0679 | TERMO. TRANSPARENTE P/EMPALMES C/MAN | OTROS
0 | 0 | 0 | 0 | 0 | 2027-10-01 | 2027 | 73-0679 | TERMO. TRANSPARENTE P/EMPALMES C/MAN | OTROS
0 | 0 | 0 | 0 | 0 | 2027-11-01 | 2027 | 73-0679 | TERMO. TRANSPARENTE P/EMPALMES C/MAN | OTROS
0 | 0 | 0 | 0 | 0 | 2027-12-01 | 2027 | 73-0679 | TERMO. TRANSPARENTE P/EMPALMES C/MAN | OTROS
0 | 0 | 0 | 0 | 0 | 2025-04-01 | 2025 | 73-0678 | UNION DE MANGUERA A AMANGUERA LED | OTROS
0 | 0 | 0 | 0 | 0 | 2025-05-01 | 2025 | 73-0678 | UNION DE MANGUERA A AMANGUERA LED | OTROS
0 | 0 | 0 | 0 | 0 | 2025-06-01 | 2025 | 73-0678 | UNION DE MANGUERA A AMANGUERA LED | OTROS
0 | 0 | 0 | 0 | 0 | 2025-07-01 | 2025 | 73-0678 | UNION DE MANGUERA A AMANGUERA LED | OTROS
0 | 0 | 0 | 0 | 0 | 2025-08-01 | 2025 | 73-0678 | UNION DE MANGUERA A AMANGUERA LED | OTROS
0 | 0 | 0 | 0 | 0 | 2025-09-01 | 2025 | 73-0678 | UNION DE MANGUERA A AMANGUERA LED | OTROS
0 | 0 | 0 | 0 | 0 | 2025-10-01 | 2025 | 73-0678 | UNION DE MANGUERA A AMANGUERA LED | OTROS
0 | 0 | 0 | 0 | 0 | 2025-11-01 | 2025 | 73-0678 | UNION DE MANGUERA A AMANGUERA LED | OTROS
0 | 0 | 0 | 0 | 0 | 2025-12-01 | 2025 | 73-0678 | UNION DE MANGUERA A AMANGUERA LED | OTROS
0 | 0 | 0 | 0 | 0 | 2026-01-01 | 2026 | 73-0678 | UNION DE MANGUERA A AMANGUERA LED | OTROS
0 | 0 | 0 | 0 | 0 | 2026-02-01 | 2026 | 73-0678 | UNION DE MANGUERA A AMANGUERA LED | OTROS
0 | 0 | 0 | 0 | 0 | 2026-03-01 | 2026 | 73-0678 | UNION DE MANGUERA A AMANGUERA LED | OTROS
0 | 0 | 0 | 0 | 0 | 2026-04-01 | 2026 | 73-0678 | UNION DE MANGUERA A AMANGUERA LED | OTROS
0 | 0 | 0 | 0 | 0 | 2026-05-01 | 2026 | 73-0678 | UNION DE MANGUERA A AMANGUERA LED | OTROS
0 | 0 | 0 | 0 | 0 | 2026-06-01 | 2026 | 73-0678 | UNION DE MANGUERA A AMANGUERA LED | OTROS
0 | 0 | 0 | 0 | 0 | 2026-07-01 | 2026 | 73-0678 | UNION DE MANGUERA A AMANGUERA LED | OTROS
0 | 0 | 0 | 0 | 0 | 2026-08-01 | 2026 | 73-0678 | UNION DE MANGUERA A AMANGUERA LED | OTROS
0 | 0 | 0 | 0 | 0 | 2026-09-01 | 2026 | 73-0678 | UNION DE MANGUERA A AMANGUERA LED | OTROS
0 | 0 | 0 | 0 | 0 | 2026-10-01 | 2026 | 73-0678 | UNION DE MANGUERA A AMANGUERA LED | OTROS
0 | 0 | 0 | 0 | 0 | 2026-11-01 | 2026 | 73-0678 | UNION DE MANGUERA A AMANGUERA LED | OTROS
0 | 0 | 0 | 0 | 0 | 2026-12-01 | 2026 | 73-0678 | UNION DE MANGUERA A AMANGUERA LED | OTROS
0 | 0 | 0 | 0 | 0 | 2027-01-01 | 2027 | 73-0678 | UNION DE MANGUERA A AMANGUERA LED | OTROS
0 | 0 | 0 | 0 | 0 | 2027-02-01 | 2027 | 73-0678 | UNION DE MANGUERA A AMANGUERA LED | OTROS
0 | 0 | 0 | 0 | 0 | 2027-03-01 | 2027 | 73-0678 | UNION DE MANGUERA A AMANGUERA LED | OTROS
0 | 0 | 0 | 0 | 0 | 2027-04-01 | 2027 | 73-0678 | UNION DE MANGUERA A AMANGUERA LED | OTROS
0 | 0 | 0 | 0 | 0 | 2027-05-01 | 2027 | 73-0678 | UNION DE MANGUERA A AMANGUERA LED | OTROS
0 | 0 | 0 | 0 | 0 | 2027-06-01 | 2027 | 73-0678 | UNION DE MANGUERA A AMANGUERA LED | OTROS
0 | 0 | 0 | 0 | 0 | 2027-07-01 | 2027 | 73-0678 | UNION DE MANGUERA A AMANGUERA LED | OTROS
0 | 0 | 0 | 0 | 0 | 2027-08-01 | 2027 | 73-0678 | UNION DE MANGUERA A AMANGUERA LED | OTROS
0 | 0 | 0 | 0 | 0 | 2027-09-01 | 2027 | 73-0678 | UNION DE MANGUERA A AMANGUERA LED | OTROS
0 | 0 | 0 | 0 | 0 | 2027-10-01 | 2027 | 73-0678 | UNION DE MANGUERA A AMANGUERA LED | OTROS
0 | 0 | 0 | 0 | 0 | 2027-11-01 | 2027 | 73-0678 | UNION DE MANGUERA A AMANGUERA LED | OTROS
0 | 0 | 0 | 0 | 0 | 2027-12-01 | 2027 | 73-0678 | UNION DE MANGUERA A AMANGUERA LED | OTROS
0 | 0 | 0 | 0 | 0 | 2025-04-01 | 2025 | 73-0677 | UNION D/PUENTE RECTIFICADOR MANGUERA LED | OTROS
0 | 0 | 0 | 0 | 0 | 2025-05-01 | 2025 | 73-0677 | UNION D/PUENTE RECTIFICADOR MANGUERA LED | OTROS
0 | 0 | 0 | 0 | 0 | 2025-06-01 | 2025 | 73-0677 | UNION D/PUENTE RECTIFICADOR MANGUERA LED | OTROS
0 | 0 | 0 | 0 | 0 | 2025-07-01 | 2025 | 73-0677 | UNION D/PUENTE RECTIFICADOR MANGUERA LED | OTROS
0 | 0 | 0 | 0 | 0 | 2025-08-01 | 2025 | 73-0677 | UNION D/PUENTE RECTIFICADOR MANGUERA LED | OTROS
0 | 0 | 0 | 0 | 0 | 2025-09-01 | 2025 | 73-0677 | UNION D/PUENTE RECTIFICADOR MANGUERA LED | OTROS
0 | 0 | 0 | 0 | 0 | 2025-10-01 | 2025 | 73-0677 | UNION D/PUENTE RECTIFICADOR MANGUERA LED | OTROS
0 | 0 | 0 | 0 | 0 | 2025-11-01 | 2025 | 73-0677 | UNION D/PUENTE RECTIFICADOR MANGUERA LED | OTROS
0 | 0 | 0 | 0 | 0 | 2025-12-01 | 2025 | 73-0677 | UNION D/PUENTE RECTIFICADOR MANGUERA LED | OTROS
0 | 0 | 0 | 0 | 0 | 2026-01-01 | 2026 | 73-0677 | UNION D/PUENTE RECTIFICADOR MANGUERA LED | OTROS
0 | 0 | 0 | 0 | 0 | 2026-02-01 | 2026 | 73-0677 | UNION D/PUENTE RECTIFICADOR MANGUERA LED | OTROS
0 | 0 | 0 | 0 | 0 | 2026-03-01 | 2026 | 73-0677 | UNION D/PUENTE RECTIFICADOR MANGUERA LED | OTROS
0 | 0 | 0 | 0 | 0 | 2026-04-01 | 2026 | 73-0677 | UNION D/PUENTE RECTIFICADOR MANGUERA LED | OTROS
0 | 0 | 0 | 0 | 0 | 2026-05-01 | 2026 | 73-0677 | UNION D/PUENTE RECTIFICADOR MANGUERA LED | OTROS
0 | 0 | 0 | 0 | 0 | 2026-06-01 | 2026 | 73-0677 | UNION D/PUENTE RECTIFICADOR MANGUERA LED | OTROS
0 | 0 | 0 | 0 | 0 | 2026-07-01 | 2026 | 73-0677 | UNION D/PUENTE RECTIFICADOR MANGUERA LED | OTROS
0 | 0 | 0 | 0 | 0 | 2026-08-01 | 2026 | 73-0677 | UNION D/PUENTE RECTIFICADOR MANGUERA LED | OTROS
0 | 0 | 0 | 0 | 0 | 2026-09-01 | 2026 | 73-0677 | UNION D/PUENTE RECTIFICADOR MANGUERA LED | OTROS
0 | 0 | 0 | 0 | 0 | 2026-10-01 | 2026 | 73-0677 | UNION D/PUENTE RECTIFICADOR MANGUERA LED | OTROS
0 | 0 | 0 | 0 | 0 | 2026-11-01 | 2026 | 73-0677 | UNION D/PUENTE RECTIFICADOR MANGUERA LED | OTROS
0 | 0 | 0 | 0 | 0 | 2026-12-01 | 2026 | 73-0677 | UNION D/PUENTE RECTIFICADOR MANGUERA LED | OTROS
0 | 0 | 0 | 0 | 0 | 2027-01-01 | 2027 | 73-0677 | UNION D/PUENTE RECTIFICADOR MANGUERA LED | OTROS
0 | 0 | 0 | 0 | 0 | 2027-02-01 | 2027 | 73-0677 | UNION D/PUENTE RECTIFICADOR MANGUERA LED | OTROS
0 | 0 | 0 | 0 | 0 | 2027-03-01 | 2027 | 73-0677 | UNION D/PUENTE RECTIFICADOR MANGUERA LED | OTROS
0 | 0 | 0 | 0 | 0 | 2027-04-01 | 2027 | 73-0677 | UNION D/PUENTE RECTIFICADOR MANGUERA LED | OTROS
0 | 0 | 0 | 0 | 0 | 2027-05-01 | 2027 | 73-0677 | UNION D/PUENTE RECTIFICADOR MANGUERA LED | OTROS
0 | 0 | 0 | 0 | 0 | 2027-06-01 | 2027 | 73-0677 | UNION D/PUENTE RECTIFICADOR MANGUERA LED | OTROS
0 | 0 | 0 | 0 | 0 | 2027-07-01 | 2027 | 73-0677 | UNION D/PUENTE RECTIFICADOR MANGUERA LED | OTROS
0 | 0 | 0 | 0 | 0 | 2027-08-01 | 2027 | 73-0677 | UNION D/PUENTE RECTIFICADOR MANGUERA LED | OTROS
0 | 0 | 0 | 0 | 0 | 2027-09-01 | 2027 | 73-0677 | UNION D/PUENTE RECTIFICADOR MANGUERA LED | OTROS
0 | 0 | 0 | 0 | 0 | 2027-10-01 | 2027 | 73-0677 | UNION D/PUENTE RECTIFICADOR MANGUERA LED | OTROS
0 | 0 | 0 | 0 | 0 | 2027-11-01 | 2027 | 73-0677 | UNION D/PUENTE RECTIFICADOR MANGUERA LED | OTROS
0 | 0 | 0 | 0 | 0 | 2027-12-01 | 2027 | 73-0677 | UNION D/PUENTE RECTIFICADOR MANGUERA LED | OTROS
0 | 0 | 0 | 0 | 0 | 2025-04-01 | 2025 | 73-0676 | PUENTE RECTIFICADOR REDONDA | OTROS
0 | 0 | 0 | 0 | 0 | 2025-05-01 | 2025 | 73-0676 | PUENTE RECTIFICADOR REDONDA | OTROS
0 | 0 | 0 | 0 | 0 | 2025-06-01 | 2025 | 73-0676 | PUENTE RECTIFICADOR REDONDA | OTROS
0 | 0 | 0 | 0 | 0 | 2025-07-01 | 2025 | 73-0676 | PUENTE RECTIFICADOR REDONDA | OTROS
0 | 0 | 0 | 0 | 0 | 2025-08-01 | 2025 | 73-0676 | PUENTE RECTIFICADOR REDONDA | OTROS
0 | 0 | 0 | 0 | 0 | 2025-09-01 | 2025 | 73-0676 | PUENTE RECTIFICADOR REDONDA | OTROS
0 | 0 | 0 | 0 | 0 | 2025-10-01 | 2025 | 73-0676 | PUENTE RECTIFICADOR REDONDA | OTROS
0 | 0 | 0 | 0 | 0 | 2025-11-01 | 2025 | 73-0676 | PUENTE RECTIFICADOR REDONDA | OTROS
0 | 0 | 0 | 0 | 0 | 2025-12-01 | 2025 | 73-0676 | PUENTE RECTIFICADOR REDONDA | OTROS
0 | 0 | 0 | 0 | 0 | 2026-01-01 | 2026 | 73-0676 | PUENTE RECTIFICADOR REDONDA | OTROS
0 | 0 | 0 | 0 | 0 | 2026-02-01 | 2026 | 73-0676 | PUENTE RECTIFICADOR REDONDA | OTROS
0 | 0 | 0 | 0 | 0 | 2026-03-01 | 2026 | 73-0676 | PUENTE RECTIFICADOR REDONDA | OTROS
0 | 0 | 0 | 0 | 0 | 2026-04-01 | 2026 | 73-0676 | PUENTE RECTIFICADOR REDONDA | OTROS
0 | 0 | 0 | 0 | 0 | 2026-05-01 | 2026 | 73-0676 | PUENTE RECTIFICADOR REDONDA | OTROS
0 | 0 | 0 | 0 | 0 | 2026-06-01 | 2026 | 73-0676 | PUENTE RECTIFICADOR REDONDA | OTROS
0 | 0 | 0 | 0 | 0 | 2026-07-01 | 2026 | 73-0676 | PUENTE RECTIFICADOR REDONDA | OTROS
0 | 0 | 0 | 0 | 0 | 2026-08-01 | 2026 | 73-0676 | PUENTE RECTIFICADOR REDONDA | OTROS
0 | 0 | 0 | 0 | 0 | 2026-09-01 | 2026 | 73-0676 | PUENTE RECTIFICADOR REDONDA | OTROS
0 | 0 | 0 | 0 | 0 | 2026-10-01 | 2026 | 73-0676 | PUENTE RECTIFICADOR REDONDA | OTROS
0 | 0 | 0 | 0 | 0 | 2026-11-01 | 2026 | 73-0676 | PUENTE RECTIFICADOR REDONDA | OTROS
0 | 0 | 0 | 0 | 0 | 2026-12-01 | 2026 | 73-0676 | PUENTE RECTIFICADOR REDONDA | OTROS
0 | 0 | 0 | 0 | 0 | 2027-01-01 | 2027 | 73-0676 | PUENTE RECTIFICADOR REDONDA | OTROS
0 | 0 | 0 | 0 | 0 | 2027-02-01 | 2027 | 73-0676 | PUENTE RECTIFICADOR REDONDA | OTROS
0 | 0 | 0 | 0 | 0 | 2027-03-01 | 2027 | 73-0676 | PUENTE RECTIFICADOR REDONDA | OTROS
0 | 0 | 0 | 0 | 0 | 2027-04-01 | 2027 | 73-0676 | PUENTE RECTIFICADOR REDONDA | OTROS
0 | 0 | 0 | 0 | 0 | 2027-05-01 | 2027 | 73-0676 | PUENTE RECTIFICADOR REDONDA | OTROS
0 | 0 | 0 | 0 | 0 | 2027-06-01 | 2027 | 73-0676 | PUENTE RECTIFICADOR REDONDA | OTROS
0 | 0 | 0 | 0 | 0 | 2027-07-01 | 2027 | 73-0676 | PUENTE RECTIFICADOR REDONDA | OTROS
0 | 0 | 0 | 0 | 0 | 2027-08-01 | 2027 | 73-0676 | PUENTE RECTIFICADOR REDONDA | OTROS
0 | 0 | 0 | 0 | 0 | 2027-09-01 | 2027 | 73-0676 | PUENTE RECTIFICADOR REDONDA | OTROS
0 | 0 | 0 | 0 | 0 | 2027-10-01 | 2027 | 73-0676 | PUENTE RECTIFICADOR REDONDA | OTROS
0 | 0 | 0 | 0 | 0 | 2027-11-01 | 2027 | 73-0676 | PUENTE RECTIFICADOR REDONDA | OTROS
0 | 0 | 0 | 0 | 0 | 2027-12-01 | 2027 | 73-0676 | PUENTE RECTIFICADOR REDONDA | OTROS
0 | 0 | 0 | 0 | 0 | 2025-04-01 | 2025 | 73-0647 | Analizador Calidad Energía NEXUS1450 | OTROS
0 | 0 | 0 | 0 | 0 | 2025-05-01 | 2025 | 73-0647 | Analizador Calidad Energía NEXUS1450 | OTROS
0 | 0 | 0 | 0 | 0 | 2025-06-01 | 2025 | 73-0647 | Analizador Calidad Energía NEXUS1450 | OTROS
0 | 0 | 0 | 0 | 0 | 2025-07-01 | 2025 | 73-0647 | Analizador Calidad Energía NEXUS1450 | OTROS
0 | 0 | 0 | 0 | 0 | 2025-08-01 | 2025 | 73-0647 | Analizador Calidad Energía NEXUS1450 | OTROS
0 | 0 | 0 | 0 | 0 | 2025-09-01 | 2025 | 73-0647 | Analizador Calidad Energía NEXUS1450 | OTROS
0 | 0 | 0 | 0 | 0 | 2025-10-01 | 2025 | 73-0647 | Analizador Calidad Energía NEXUS1450 | OTROS
0 | 0 | 0 | 0 | 0 | 2025-11-01 | 2025 | 73-0647 | Analizador Calidad Energía NEXUS1450 | OTROS
0 | 0 | 0 | 0 | 0 | 2025-12-01 | 2025 | 73-0647 | Analizador Calidad Energía NEXUS1450 | OTROS
0 | 0 | 0 | 0 | 0 | 2026-01-01 | 2026 | 73-0647 | Analizador Calidad Energía NEXUS1450 | OTROS
0 | 0 | 0 | 0 | 0 | 2026-02-01 | 2026 | 73-0647 | Analizador Calidad Energía NEXUS1450 | OTROS
0 | 0 | 0 | 0 | 0 | 2026-03-01 | 2026 | 73-0647 | Analizador Calidad Energía NEXUS1450 | OTROS
0 | 0 | 0 | 0 | 0 | 2026-04-01 | 2026 | 73-0647 | Analizador Calidad Energía NEXUS1450 | OTROS
0 | 0 | 0 | 0 | 0 | 2026-05-01 | 2026 | 73-0647 | Analizador Calidad Energía NEXUS1450 | OTROS
0 | 0 | 0 | 0 | 0 | 2026-06-01 | 2026 | 73-0647 | Analizador Calidad Energía NEXUS1450 | OTROS
0 | 0 | 0 | 0 | 0 | 2026-07-01 | 2026 | 73-0647 | Analizador Calidad Energía NEXUS1450 | OTROS
0 | 0 | 0 | 0 | 0 | 2026-08-01 | 2026 | 73-0647 | Analizador Calidad Energía NEXUS1450 | OTROS
0 | 0 | 0 | 0 | 0 | 2026-09-01 | 2026 | 73-0647 | Analizador Calidad Energía NEXUS1450 | OTROS
0 | 0 | 0 | 0 | 0 | 2026-10-01 | 2026 | 73-0647 | Analizador Calidad Energía NEXUS1450 | OTROS
0 | 0 | 0 | 0 | 0 | 2026-11-01 | 2026 | 73-0647 | Analizador Calidad Energía NEXUS1450 | OTROS
0 | 0 | 0 | 0 | 0 | 2026-12-01 | 2026 | 73-0647 | Analizador Calidad Energía NEXUS1450 | OTROS
0 | 0 | 0 | 0 | 0 | 2027-01-01 | 2027 | 73-0647 | Analizador Calidad Energía NEXUS1450 | OTROS
0 | 0 | 0 | 0 | 0 | 2027-02-01 | 2027 | 73-0647 | Analizador Calidad Energía NEXUS1450 | OTROS
0 | 0 | 0 | 0 | 0 | 2027-03-01 | 2027 | 73-0647 | Analizador Calidad Energía NEXUS1450 | OTROS
0 | 0 | 0 | 0 | 0 | 2027-04-01 | 2027 | 73-0647 | Analizador Calidad Energía NEXUS1450 | OTROS
0 | 0 | 0 | 0 | 0 | 2027-05-01 | 2027 | 73-0647 | Analizador Calidad Energía NEXUS1450 | OTROS
0 | 0 | 0 | 0 | 0 | 2027-06-01 | 2027 | 73-0647 | Analizador Calidad Energía NEXUS1450 | OTROS
0 | 0 | 0 | 0 | 0 | 2027-07-01 | 2027 | 73-0647 | Analizador Calidad Energía NEXUS1450 | OTROS
0 | 0 | 0 | 0 | 0 | 2027-08-01 | 2027 | 73-0647 | Analizador Calidad Energía NEXUS1450 | OTROS
0 | 0 | 0 | 0 | 0 | 2027-09-01 | 2027 | 73-0647 | Analizador Calidad Energía NEXUS1450 | OTROS
0 | 0 | 0 | 0 | 0 | 2027-10-01 | 2027 | 73-0647 | Analizador Calidad Energía NEXUS1450 | OTROS
0 | 0 | 0 | 0 | 0 | 2027-11-01 | 2027 | 73-0647 | Analizador Calidad Energía NEXUS1450 | OTROS
0 | 0 | 0 | 0 | 0 | 2027-12-01 | 2027 | 73-0647 | Analizador Calidad Energía NEXUS1450 | OTROS
0 | 0 | 0 | 0 | 0 | 2025-04-01 | 2025 | 73-0646 | PLACA DOBLE P/INTEMPERIE MCA: ENERGICA | OTROS
0 | 0 | 0 | 0 | 0 | 2025-05-01 | 2025 | 73-0646 | PLACA DOBLE P/INTEMPERIE MCA: ENERGICA | OTROS
0 | 0 | 0 | 0 | 0 | 2025-06-01 | 2025 | 73-0646 | PLACA DOBLE P/INTEMPERIE MCA: ENERGICA | OTROS
0 | 0 | 0 | 0 | 0 | 2025-07-01 | 2025 | 73-0646 | PLACA DOBLE P/INTEMPERIE MCA: ENERGICA | OTROS
0 | 0 | 0 | 0 | 0 | 2025-08-01 | 2025 | 73-0646 | PLACA DOBLE P/INTEMPERIE MCA: ENERGICA | OTROS
0 | 0 | 0 | 0 | 0 | 2025-09-01 | 2025 | 73-0646 | PLACA DOBLE P/INTEMPERIE MCA: ENERGICA | OTROS
0 | 0 | 0 | 0 | 0 | 2025-10-01 | 2025 | 73-0646 | PLACA DOBLE P/INTEMPERIE MCA: ENERGICA | OTROS
0 | 0 | 0 | 0 | 0 | 2025-11-01 | 2025 | 73-0646 | PLACA DOBLE P/INTEMPERIE MCA: ENERGICA | OTROS
0 | 0 | 0 | 0 | 0 | 2025-12-01 | 2025 | 73-0646 | PLACA DOBLE P/INTEMPERIE MCA: ENERGICA | OTROS
0 | 0 | 0 | 0 | 0 | 2026-01-01 | 2026 | 73-0646 | PLACA DOBLE P/INTEMPERIE MCA: ENERGICA | OTROS
0 | 0 | 0 | 0 | 0 | 2026-02-01 | 2026 | 73-0646 | PLACA DOBLE P/INTEMPERIE MCA: ENERGICA | OTROS
0 | 0 | 0 | 0 | 0 | 2026-03-01 | 2026 | 73-0646 | PLACA DOBLE P/INTEMPERIE MCA: ENERGICA | OTROS
0 | 0 | 0 | 0 | 0 | 2026-04-01 | 2026 | 73-0646 | PLACA DOBLE P/INTEMPERIE MCA: ENERGICA | OTROS
0 | 0 | 0 | 0 | 0 | 2026-05-01 | 2026 | 73-0646 | PLACA DOBLE P/INTEMPERIE MCA: ENERGICA | OTROS
0 | 0 | 0 | 0 | 0 | 2026-06-01 | 2026 | 73-0646 | PLACA DOBLE P/INTEMPERIE MCA: ENERGICA | OTROS
0 | 0 | 0 | 0 | 0 | 2026-07-01 | 2026 | 73-0646 | PLACA DOBLE P/INTEMPERIE MCA: ENERGICA | OTROS
0 | 0 | 0 | 0 | 0 | 2026-08-01 | 2026 | 73-0646 | PLACA DOBLE P/INTEMPERIE MCA: ENERGICA | OTROS
0 | 0 | 0 | 0 | 0 | 2026-09-01 | 2026 | 73-0646 | PLACA DOBLE P/INTEMPERIE MCA: ENERGICA | OTROS
0 | 0 | 0 | 0 | 0 | 2026-10-01 | 2026 | 73-0646 | PLACA DOBLE P/INTEMPERIE MCA: ENERGICA | OTROS
0 | 0 | 0 | 0 | 0 | 2026-11-01 | 2026 | 73-0646 | PLACA DOBLE P/INTEMPERIE MCA: ENERGICA | OTROS
0 | 0 | 0 | 0 | 0 | 2026-12-01 | 2026 | 73-0646 | PLACA DOBLE P/INTEMPERIE MCA: ENERGICA | OTROS
0 | 0 | 0 | 0 | 0 | 2027-01-01 | 2027 | 73-0646 | PLACA DOBLE P/INTEMPERIE MCA: ENERGICA | OTROS
0 | 0 | 0 | 0 | 0 | 2027-02-01 | 2027 | 73-0646 | PLACA DOBLE P/INTEMPERIE MCA: ENERGICA | OTROS
0 | 0 | 0 | 0 | 0 | 2027-03-01 | 2027 | 73-0646 | PLACA DOBLE P/INTEMPERIE MCA: ENERGICA | OTROS
0 | 0 | 0 | 0 | 0 | 2027-04-01 | 2027 | 73-0646 | PLACA DOBLE P/INTEMPERIE MCA: ENERGICA | OTROS
0 | 0 | 0 | 0 | 0 | 2027-05-01 | 2027 | 73-0646 | PLACA DOBLE P/INTEMPERIE MCA: ENERGICA | OTROS
0 | 0 | 0 | 0 | 0 | 2027-06-01 | 2027 | 73-0646 | PLACA DOBLE P/INTEMPERIE MCA: ENERGICA | OTROS
0 | 0 | 0 | 0 | 0 | 2027-07-01 | 2027 | 73-0646 | PLACA DOBLE P/INTEMPERIE MCA: ENERGICA | OTROS
0 | 0 | 0 | 0 | 0 | 2027-08-01 | 2027 | 73-0646 | PLACA DOBLE P/INTEMPERIE MCA: ENERGICA | OTROS
0 | 0 | 0 | 0 | 0 | 2027-09-01 | 2027 | 73-0646 | PLACA DOBLE P/INTEMPERIE MCA: ENERGICA | OTROS
0 | 0 | 0 | 0 | 0 | 2027-10-01 | 2027 | 73-0646 | PLACA DOBLE P/INTEMPERIE MCA: ENERGICA | OTROS
0 | 0 | 0 | 0 | 0 | 2027-11-01 | 2027 | 73-0646 | PLACA DOBLE P/INTEMPERIE MCA: ENERGICA | OTROS
0 | 0 | 0 | 0 | 0 | 2027-12-01 | 2027 | 73-0646 | PLACA DOBLE P/INTEMPERIE MCA: ENERGICA | OTROS
0 | 0 | 0 | 0 | 0 | 2025-04-01 | 2025 | 73-0445 | FLIP-ON G.E. 2 X 20 A THQL (ENERGICA) | OTROS
0 | 0 | 0 | 0 | 0 | 2025-05-01 | 2025 | 73-0445 | FLIP-ON G.E. 2 X 20 A THQL (ENERGICA) | OTROS
0 | 0 | 0 | 0 | 0 | 2025-06-01 | 2025 | 73-0445 | FLIP-ON G.E. 2 X 20 A THQL (ENERGICA) | OTROS
0 | 0 | 0 | 0 | 0 | 2025-07-01 | 2025 | 73-0445 | FLIP-ON G.E. 2 X 20 A THQL (ENERGICA) | OTROS
0 | 0 | 0 | 0 | 0 | 2025-08-01 | 2025 | 73-0445 | FLIP-ON G.E. 2 X 20 A THQL (ENERGICA) | OTROS
0 | 0 | 0 | 0 | 0 | 2025-09-01 | 2025 | 73-0445 | FLIP-ON G.E. 2 X 20 A THQL (ENERGICA) | OTROS
0 | 0 | 0 | 0 | 0 | 2025-10-01 | 2025 | 73-0445 | FLIP-ON G.E. 2 X 20 A THQL (ENERGICA) | OTROS
0 | 0 | 0 | 0 | 0 | 2025-11-01 | 2025 | 73-0445 | FLIP-ON G.E. 2 X 20 A THQL (ENERGICA) | OTROS
0 | 0 | 0 | 0 | 0 | 2025-12-01 | 2025 | 73-0445 | FLIP-ON G.E. 2 X 20 A THQL (ENERGICA) | OTROS
0 | 0 | 0 | 0 | 0 | 2026-01-01 | 2026 | 73-0445 | FLIP-ON G.E. 2 X 20 A THQL (ENERGICA) | OTROS
0 | 0 | 0 | 0 | 0 | 2026-02-01 | 2026 | 73-0445 | FLIP-ON G.E. 2 X 20 A THQL (ENERGICA) | OTROS
0 | 0 | 0 | 0 | 0 | 2026-03-01 | 2026 | 73-0445 | FLIP-ON G.E. 2 X 20 A THQL (ENERGICA) | OTROS
0 | 0 | 0 | 0 | 0 | 2026-04-01 | 2026 | 73-0445 | FLIP-ON G.E. 2 X 20 A THQL (ENERGICA) | OTROS
0 | 0 | 0 | 0 | 0 | 2026-05-01 | 2026 | 73-0445 | FLIP-ON G.E. 2 X 20 A THQL (ENERGICA) | OTROS
0 | 0 | 0 | 0 | 0 | 2026-06-01 | 2026 | 73-0445 | FLIP-ON G.E. 2 X 20 A THQL (ENERGICA) | OTROS
0 | 0 | 0 | 0 | 0 | 2026-07-01 | 2026 | 73-0445 | FLIP-ON G.E. 2 X 20 A THQL (ENERGICA) | OTROS
0 | 0 | 0 | 0 | 0 | 2026-08-01 | 2026 | 73-0445 | FLIP-ON G.E. 2 X 20 A THQL (ENERGICA) | OTROS
0 | 0 | 0 | 0 | 0 | 2026-09-01 | 2026 | 73-0445 | FLIP-ON G.E. 2 X 20 A THQL (ENERGICA) | OTROS
0 | 0 | 0 | 0 | 0 | 2026-10-01 | 2026 | 73-0445 | FLIP-ON G.E. 2 X 20 A THQL (ENERGICA) | OTROS
0 | 0 | 0 | 0 | 0 | 2026-11-01 | 2026 | 73-0445 | FLIP-ON G.E. 2 X 20 A THQL (ENERGICA) | OTROS
0 | 0 | 0 | 0 | 0 | 2026-12-01 | 2026 | 73-0445 | FLIP-ON G.E. 2 X 20 A THQL (ENERGICA) | OTROS
0 | 0 | 0 | 0 | 0 | 2027-01-01 | 2027 | 73-0445 | FLIP-ON G.E. 2 X 20 A THQL (ENERGICA) | OTROS
0 | 0 | 0 | 0 | 0 | 2027-02-01 | 2027 | 73-0445 | FLIP-ON G.E. 2 X 20 A THQL (ENERGICA) | OTROS
0 | 0 | 0 | 0 | 0 | 2027-03-01 | 2027 | 73-0445 | FLIP-ON G.E. 2 X 20 A THQL (ENERGICA) | OTROS
0 | 0 | 0 | 0 | 0 | 2027-04-01 | 2027 | 73-0445 | FLIP-ON G.E. 2 X 20 A THQL (ENERGICA) | OTROS
0 | 0 | 0 | 0 | 0 | 2027-05-01 | 2027 | 73-0445 | FLIP-ON G.E. 2 X 20 A THQL (ENERGICA) | OTROS
0 | 0 | 0 | 0 | 0 | 2027-06-01 | 2027 | 73-0445 | FLIP-ON G.E. 2 X 20 A THQL (ENERGICA) | OTROS
0 | 0 | 0 | 0 | 0 | 2027-07-01 | 2027 | 73-0445 | FLIP-ON G.E. 2 X 20 A THQL (ENERGICA) | OTROS
0 | 0 | 0 | 0 | 0 | 2027-08-01 | 2027 | 73-0445 | FLIP-ON G.E. 2 X 20 A THQL (ENERGICA) | OTROS
0 | 0 | 0 | 0 | 0 | 2027-09-01 | 2027 | 73-0445 | FLIP-ON G.E. 2 X 20 A THQL (ENERGICA) | OTROS
0 | 0 | 0 | 0 | 0 | 2027-10-01 | 2027 | 73-0445 | FLIP-ON G.E. 2 X 20 A THQL (ENERGICA) | OTROS
0 | 0 | 0 | 0 | 0 | 2027-11-01 | 2027 | 73-0445 | FLIP-ON G.E. 2 X 20 A THQL (ENERGICA) | OTROS
0 | 0 | 0 | 0 | 0 | 2027-12-01 | 2027 | 73-0445 | FLIP-ON G.E. 2 X 20 A THQL (ENERGICA) | OTROS
0 | 0 | 0 | 0 | 0 | 2025-04-01 | 2025 | 73-0440 | MINI-BREAKER MCA:ABB 2X6A C. 2C ENERGICA | OTROS
0 | 0 | 0 | 0 | 0 | 2025-05-01 | 2025 | 73-0440 | MINI-BREAKER MCA:ABB 2X6A C. 2C ENERGICA | OTROS
0 | 0 | 0 | 0 | 0 | 2025-06-01 | 2025 | 73-0440 | MINI-BREAKER MCA:ABB 2X6A C. 2C ENERGICA | OTROS
0 | 0 | 0 | 0 | 0 | 2025-07-01 | 2025 | 73-0440 | MINI-BREAKER MCA:ABB 2X6A C. 2C ENERGICA | OTROS
0 | 0 | 0 | 0 | 0 | 2025-08-01 | 2025 | 73-0440 | MINI-BREAKER MCA:ABB 2X6A C. 2C ENERGICA | OTROS
0 | 0 | 0 | 0 | 0 | 2025-09-01 | 2025 | 73-0440 | MINI-BREAKER MCA:ABB 2X6A C. 2C ENERGICA | OTROS
0 | 0 | 0 | 0 | 0 | 2025-10-01 | 2025 | 73-0440 | MINI-BREAKER MCA:ABB 2X6A C. 2C ENERGICA | OTROS
0 | 0 | 0 | 0 | 0 | 2025-11-01 | 2025 | 73-0440 | MINI-BREAKER MCA:ABB 2X6A C. 2C ENERGICA | OTROS
0 | 0 | 0 | 0 | 0 | 2025-12-01 | 2025 | 73-0440 | MINI-BREAKER MCA:ABB 2X6A C. 2C ENERGICA | OTROS
0 | 0 | 0 | 0 | 0 | 2026-01-01 | 2026 | 73-0440 | MINI-BREAKER MCA:ABB 2X6A C. 2C ENERGICA | OTROS
0 | 0 | 0 | 0 | 0 | 2026-02-01 | 2026 | 73-0440 | MINI-BREAKER MCA:ABB 2X6A C. 2C ENERGICA | OTROS
0 | 0 | 0 | 0 | 0 | 2026-03-01 | 2026 | 73-0440 | MINI-BREAKER MCA:ABB 2X6A C. 2C ENERGICA | OTROS
0 | 0 | 0 | 0 | 0 | 2026-04-01 | 2026 | 73-0440 | MINI-BREAKER MCA:ABB 2X6A C. 2C ENERGICA | OTROS
0 | 0 | 0 | 0 | 0 | 2026-05-01 | 2026 | 73-0440 | MINI-BREAKER MCA:ABB 2X6A C. 2C ENERGICA | OTROS
0 | 0 | 0 | 0 | 0 | 2026-06-01 | 2026 | 73-0440 | MINI-BREAKER MCA:ABB 2X6A C. 2C ENERGICA | OTROS
0 | 0 | 0 | 0 | 0 | 2026-07-01 | 2026 | 73-0440 | MINI-BREAKER MCA:ABB 2X6A C. 2C ENERGICA | OTROS
0 | 0 | 0 | 0 | 0 | 2026-08-01 | 2026 | 73-0440 | MINI-BREAKER MCA:ABB 2X6A C. 2C ENERGICA | OTROS
0 | 0 | 0 | 0 | 0 | 2026-09-01 | 2026 | 73-0440 | MINI-BREAKER MCA:ABB 2X6A C. 2C ENERGICA | OTROS
0 | 0 | 0 | 0 | 0 | 2026-10-01 | 2026 | 73-0440 | MINI-BREAKER MCA:ABB 2X6A C. 2C ENERGICA | OTROS
0 | 0 | 0 | 0 | 0 | 2026-11-01 | 2026 | 73-0440 | MINI-BREAKER MCA:ABB 2X6A C. 2C ENERGICA | OTROS
0 | 0 | 0 | 0 | 0 | 2026-12-01 | 2026 | 73-0440 | MINI-BREAKER MCA:ABB 2X6A C. 2C ENERGICA | OTROS
0 | 0 | 0 | 0 | 0 | 2027-01-01 | 2027 | 73-0440 | MINI-BREAKER MCA:ABB 2X6A C. 2C ENERGICA | OTROS
0 | 0 | 0 | 0 | 0 | 2027-02-01 | 2027 | 73-0440 | MINI-BREAKER MCA:ABB 2X6A C. 2C ENERGICA | OTROS
0 | 0 | 0 | 0 | 0 | 2027-03-01 | 2027 | 73-0440 | MINI-BREAKER MCA:ABB 2X6A C. 2C ENERGICA | OTROS
0 | 0 | 0 | 0 | 0 | 2027-04-01 | 2027 | 73-0440 | MINI-BREAKER MCA:ABB 2X6A C. 2C ENERGICA | OTROS
0 | 0 | 0 | 0 | 0 | 2027-05-01 | 2027 | 73-0440 | MINI-BREAKER MCA:ABB 2X6A C. 2C ENERGICA | OTROS
0 | 0 | 0 | 0 | 0 | 2027-06-01 | 2027 | 73-0440 | MINI-BREAKER MCA:ABB 2X6A C. 2C ENERGICA | OTROS
0 | 0 | 0 | 0 | 0 | 2027-07-01 | 2027 | 73-0440 | MINI-BREAKER MCA:ABB 2X6A C. 2C ENERGICA | OTROS
0 | 0 | 0 | 0 | 0 | 2027-08-01 | 2027 | 73-0440 | MINI-BREAKER MCA:ABB 2X6A C. 2C ENERGICA | OTROS
0 | 0 | 0 | 0 | 0 | 2027-09-01 | 2027 | 73-0440 | MINI-BREAKER MCA:ABB 2X6A C. 2C ENERGICA | OTROS
0 | 0 | 0 | 0 | 0 | 2027-10-01 | 2027 | 73-0440 | MINI-BREAKER MCA:ABB 2X6A C. 2C ENERGICA | OTROS
0 | 0 | 0 | 0 | 0 | 2027-11-01 | 2027 | 73-0440 | MINI-BREAKER MCA:ABB 2X6A C. 2C ENERGICA | OTROS
0 | 0 | 0 | 0 | 0 | 2027-12-01 | 2027 | 73-0440 | MINI-BREAKER MCA:ABB 2X6A C. 2C ENERGICA | OTROS
0 | 0 | 0 | 0 | 0 | 2025-04-01 | 2025 | 73-0438 | MINI-BREAKER MCA:ABB 2X10A C.2 ENERGICA | OTROS
0 | 0 | 0 | 0 | 0 | 2025-05-01 | 2025 | 73-0438 | MINI-BREAKER MCA:ABB 2X10A C.2 ENERGICA | OTROS
0 | 0 | 0 | 0 | 0 | 2025-06-01 | 2025 | 73-0438 | MINI-BREAKER MCA:ABB 2X10A C.2 ENERGICA | OTROS
0 | 0 | 0 | 0 | 0 | 2025-07-01 | 2025 | 73-0438 | MINI-BREAKER MCA:ABB 2X10A C.2 ENERGICA | OTROS
0 | 0 | 0 | 0 | 0 | 2025-08-01 | 2025 | 73-0438 | MINI-BREAKER MCA:ABB 2X10A C.2 ENERGICA | OTROS
0 | 0 | 0 | 0 | 0 | 2025-09-01 | 2025 | 73-0438 | MINI-BREAKER MCA:ABB 2X10A C.2 ENERGICA | OTROS
0 | 0 | 0 | 0 | 0 | 2025-10-01 | 2025 | 73-0438 | MINI-BREAKER MCA:ABB 2X10A C.2 ENERGICA | OTROS
0 | 0 | 0 | 0 | 0 | 2025-11-01 | 2025 | 73-0438 | MINI-BREAKER MCA:ABB 2X10A C.2 ENERGICA | OTROS
0 | 0 | 0 | 0 | 0 | 2025-12-01 | 2025 | 73-0438 | MINI-BREAKER MCA:ABB 2X10A C.2 ENERGICA | OTROS
0 | 0 | 0 | 0 | 0 | 2026-01-01 | 2026 | 73-0438 | MINI-BREAKER MCA:ABB 2X10A C.2 ENERGICA | OTROS
0 | 0 | 0 | 0 | 0 | 2026-02-01 | 2026 | 73-0438 | MINI-BREAKER MCA:ABB 2X10A C.2 ENERGICA | OTROS
0 | 0 | 0 | 0 | 0 | 2026-03-01 | 2026 | 73-0438 | MINI-BREAKER MCA:ABB 2X10A C.2 ENERGICA | OTROS
0 | 0 | 0 | 0 | 0 | 2026-04-01 | 2026 | 73-0438 | MINI-BREAKER MCA:ABB 2X10A C.2 ENERGICA | OTROS
0 | 0 | 0 | 0 | 0 | 2026-05-01 | 2026 | 73-0438 | MINI-BREAKER MCA:ABB 2X10A C.2 ENERGICA | OTROS
0 | 0 | 0 | 0 | 0 | 2026-06-01 | 2026 | 73-0438 | MINI-BREAKER MCA:ABB 2X10A C.2 ENERGICA | OTROS
0 | 0 | 0 | 0 | 0 | 2026-07-01 | 2026 | 73-0438 | MINI-BREAKER MCA:ABB 2X10A C.2 ENERGICA | OTROS
0 | 0 | 0 | 0 | 0 | 2026-08-01 | 2026 | 73-0438 | MINI-BREAKER MCA:ABB 2X10A C.2 ENERGICA | OTROS
0 | 0 | 0 | 0 | 0 | 2026-09-01 | 2026 | 73-0438 | MINI-BREAKER MCA:ABB 2X10A C.2 ENERGICA | OTROS
0 | 0 | 0 | 0 | 0 | 2026-10-01 | 2026 | 73-0438 | MINI-BREAKER MCA:ABB 2X10A C.2 ENERGICA | OTROS
0 | 0 | 0 | 0 | 0 | 2026-11-01 | 2026 | 73-0438 | MINI-BREAKER MCA:ABB 2X10A C.2 ENERGICA | OTROS
0 | 0 | 0 | 0 | 0 | 2026-12-01 | 2026 | 73-0438 | MINI-BREAKER MCA:ABB 2X10A C.2 ENERGICA | OTROS
0 | 0 | 0 | 0 | 0 | 2027-01-01 | 2027 | 73-0438 | MINI-BREAKER MCA:ABB 2X10A C.2 ENERGICA | OTROS
0 | 0 | 0 | 0 | 0 | 2027-02-01 | 2027 | 73-0438 | MINI-BREAKER MCA:ABB 2X10A C.2 ENERGICA | OTROS
0 | 0 | 0 | 0 | 0 | 2027-03-01 | 2027 | 73-0438 | MINI-BREAKER MCA:ABB 2X10A C.2 ENERGICA | OTROS
0 | 0 | 0 | 0 | 0 | 2027-04-01 | 2027 | 73-0438 | MINI-BREAKER MCA:ABB 2X10A C.2 ENERGICA | OTROS
0 | 0 | 0 | 0 | 0 | 2027-05-01 | 2027 | 73-0438 | MINI-BREAKER MCA:ABB 2X10A C.2 ENERGICA | OTROS
0 | 0 | 0 | 0 | 0 | 2027-06-01 | 2027 | 73-0438 | MINI-BREAKER MCA:ABB 2X10A C.2 ENERGICA | OTROS
0 | 0 | 0 | 0 | 0 | 2027-07-01 | 2027 | 73-0438 | MINI-BREAKER MCA:ABB 2X10A C.2 ENERGICA | OTROS
0 | 0 | 0 | 0 | 0 | 2027-08-01 | 2027 | 73-0438 | MINI-BREAKER MCA:ABB 2X10A C.2 ENERGICA | OTROS
0 | 0 | 0 | 0 | 0 | 2027-09-01 | 2027 | 73-0438 | MINI-BREAKER MCA:ABB 2X10A C.2 ENERGICA | OTROS
0 | 0 | 0 | 0 | 0 | 2027-10-01 | 2027 | 73-0438 | MINI-BREAKER MCA:ABB 2X10A C.2 ENERGICA | OTROS
0 | 0 | 0 | 0 | 0 | 2027-11-01 | 2027 | 73-0438 | MINI-BREAKER MCA:ABB 2X10A C.2 ENERGICA | OTROS
0 | 0 | 0 | 0 | 0 | 2027-12-01 | 2027 | 73-0438 | MINI-BREAKER MCA:ABB 2X10A C.2 ENERGICA | OTROS
0 | 0 | 0 | 0 | 0 | 2025-04-01 | 2025 | 73-0436 | FLIP-ON G.E. 2 X 50 A THQL (ENERGICA) | OTROS
0 | 0 | 0 | 0 | 0 | 2025-05-01 | 2025 | 73-0436 | FLIP-ON G.E. 2 X 50 A THQL (ENERGICA) | OTROS
0 | 0 | 0 | 0 | 0 | 2025-06-01 | 2025 | 73-0436 | FLIP-ON G.E. 2 X 50 A THQL (ENERGICA) | OTROS
0 | 0 | 0 | 0 | 0 | 2025-07-01 | 2025 | 73-0436 | FLIP-ON G.E. 2 X 50 A THQL (ENERGICA) | OTROS
0 | 0 | 0 | 0 | 0 | 2025-08-01 | 2025 | 73-0436 | FLIP-ON G.E. 2 X 50 A THQL (ENERGICA) | OTROS
0 | 0 | 0 | 0 | 0 | 2025-09-01 | 2025 | 73-0436 | FLIP-ON G.E. 2 X 50 A THQL (ENERGICA) | OTROS
0 | 0 | 0 | 0 | 0 | 2025-10-01 | 2025 | 73-0436 | FLIP-ON G.E. 2 X 50 A THQL (ENERGICA) | OTROS
0 | 0 | 0 | 0 | 0 | 2025-11-01 | 2025 | 73-0436 | FLIP-ON G.E. 2 X 50 A THQL (ENERGICA) | OTROS
0 | 0 | 0 | 0 | 0 | 2025-12-01 | 2025 | 73-0436 | FLIP-ON G.E. 2 X 50 A THQL (ENERGICA) | OTROS
0 | 0 | 0 | 0 | 0 | 2026-01-01 | 2026 | 73-0436 | FLIP-ON G.E. 2 X 50 A THQL (ENERGICA) | OTROS
0 | 0 | 0 | 0 | 0 | 2026-02-01 | 2026 | 73-0436 | FLIP-ON G.E. 2 X 50 A THQL (ENERGICA) | OTROS
0 | 0 | 0 | 0 | 0 | 2026-03-01 | 2026 | 73-0436 | FLIP-ON G.E. 2 X 50 A THQL (ENERGICA) | OTROS
0 | 0 | 0 | 0 | 0 | 2026-04-01 | 2026 | 73-0436 | FLIP-ON G.E. 2 X 50 A THQL (ENERGICA) | OTROS
0 | 0 | 0 | 0 | 0 | 2026-05-01 | 2026 | 73-0436 | FLIP-ON G.E. 2 X 50 A THQL (ENERGICA) | OTROS
0 | 0 | 0 | 0 | 0 | 2026-06-01 | 2026 | 73-0436 | FLIP-ON G.E. 2 X 50 A THQL (ENERGICA) | OTROS
0 | 0 | 0 | 0 | 0 | 2026-07-01 | 2026 | 73-0436 | FLIP-ON G.E. 2 X 50 A THQL (ENERGICA) | OTROS
0 | 0 | 0 | 0 | 0 | 2026-08-01 | 2026 | 73-0436 | FLIP-ON G.E. 2 X 50 A THQL (ENERGICA) | OTROS
0 | 0 | 0 | 0 | 0 | 2026-09-01 | 2026 | 73-0436 | FLIP-ON G.E. 2 X 50 A THQL (ENERGICA) | OTROS
0 | 0 | 0 | 0 | 0 | 2026-10-01 | 2026 | 73-0436 | FLIP-ON G.E. 2 X 50 A THQL (ENERGICA) | OTROS
0 | 0 | 0 | 0 | 0 | 2026-11-01 | 2026 | 73-0436 | FLIP-ON G.E. 2 X 50 A THQL (ENERGICA) | OTROS
0 | 0 | 0 | 0 | 0 | 2026-12-01 | 2026 | 73-0436 | FLIP-ON G.E. 2 X 50 A THQL (ENERGICA) | OTROS
0 | 0 | 0 | 0 | 0 | 2027-01-01 | 2027 | 73-0436 | FLIP-ON G.E. 2 X 50 A THQL (ENERGICA) | OTROS
0 | 0 | 0 | 0 | 0 | 2027-02-01 | 2027 | 73-0436 | FLIP-ON G.E. 2 X 50 A THQL (ENERGICA) | OTROS
0 | 0 | 0 | 0 | 0 | 2027-03-01 | 2027 | 73-0436 | FLIP-ON G.E. 2 X 50 A THQL (ENERGICA) | OTROS
0 | 0 | 0 | 0 | 0 | 2027-04-01 | 2027 | 73-0436 | FLIP-ON G.E. 2 X 50 A THQL (ENERGICA) | OTROS
0 | 0 | 0 | 0 | 0 | 2027-05-01 | 2027 | 73-0436 | FLIP-ON G.E. 2 X 50 A THQL (ENERGICA) | OTROS
0 | 0 | 0 | 0 | 0 | 2027-06-01 | 2027 | 73-0436 | FLIP-ON G.E. 2 X 50 A THQL (ENERGICA) | OTROS
0 | 0 | 0 | 0 | 0 | 2027-07-01 | 2027 | 73-0436 | FLIP-ON G.E. 2 X 50 A THQL (ENERGICA) | OTROS
0 | 0 | 0 | 0 | 0 | 2027-08-01 | 2027 | 73-0436 | FLIP-ON G.E. 2 X 50 A THQL (ENERGICA) | OTROS
0 | 0 | 0 | 0 | 0 | 2027-09-01 | 2027 | 73-0436 | FLIP-ON G.E. 2 X 50 A THQL (ENERGICA) | OTROS
0 | 0 | 0 | 0 | 0 | 2027-10-01 | 2027 | 73-0436 | FLIP-ON G.E. 2 X 50 A THQL (ENERGICA) | OTROS
0 | 0 | 0 | 0 | 0 | 2027-11-01 | 2027 | 73-0436 | FLIP-ON G.E. 2 X 50 A THQL (ENERGICA) | OTROS
0 | 0 | 0 | 0 | 0 | 2027-12-01 | 2027 | 73-0436 | FLIP-ON G.E. 2 X 50 A THQL (ENERGICA) | OTROS
0 | 0 | 0 | 0 | 0 | 2025-04-01 | 2025 | 73-0434 | FLIP-ON G.E. 2 X 30 A THQL (ENERGICA) | OTROS
0 | 0 | 0 | 0 | 0 | 2025-05-01 | 2025 | 73-0434 | FLIP-ON G.E. 2 X 30 A THQL (ENERGICA) | OTROS
0 | 0 | 0 | 0 | 0 | 2025-06-01 | 2025 | 73-0434 | FLIP-ON G.E. 2 X 30 A THQL (ENERGICA) | OTROS
0 | 0 | 0 | 0 | 0 | 2025-07-01 | 2025 | 73-0434 | FLIP-ON G.E. 2 X 30 A THQL (ENERGICA) | OTROS
0 | 0 | 0 | 0 | 0 | 2025-08-01 | 2025 | 73-0434 | FLIP-ON G.E. 2 X 30 A THQL (ENERGICA) | OTROS
0 | 0 | 0 | 0 | 0 | 2025-09-01 | 2025 | 73-0434 | FLIP-ON G.E. 2 X 30 A THQL (ENERGICA) | OTROS
0 | 0 | 0 | 0 | 0 | 2025-10-01 | 2025 | 73-0434 | FLIP-ON G.E. 2 X 30 A THQL (ENERGICA) | OTROS
0 | 0 | 0 | 0 | 0 | 2025-11-01 | 2025 | 73-0434 | FLIP-ON G.E. 2 X 30 A THQL (ENERGICA) | OTROS
0 | 0 | 0 | 0 | 0 | 2025-12-01 | 2025 | 73-0434 | FLIP-ON G.E. 2 X 30 A THQL (ENERGICA) | OTROS
0 | 0 | 0 | 0 | 0 | 2026-01-01 | 2026 | 73-0434 | FLIP-ON G.E. 2 X 30 A THQL (ENERGICA) | OTROS
0 | 0 | 0 | 0 | 0 | 2026-02-01 | 2026 | 73-0434 | FLIP-ON G.E. 2 X 30 A THQL (ENERGICA) | OTROS
0 | 0 | 0 | 0 | 0 | 2026-03-01 | 2026 | 73-0434 | FLIP-ON G.E. 2 X 30 A THQL (ENERGICA) | OTROS
0 | 0 | 0 | 0 | 0 | 2026-04-01 | 2026 | 73-0434 | FLIP-ON G.E. 2 X 30 A THQL (ENERGICA) | OTROS
0 | 0 | 0 | 0 | 0 | 2026-05-01 | 2026 | 73-0434 | FLIP-ON G.E. 2 X 30 A THQL (ENERGICA) | OTROS
0 | 0 | 0 | 0 | 0 | 2026-06-01 | 2026 | 73-0434 | FLIP-ON G.E. 2 X 30 A THQL (ENERGICA) | OTROS
0 | 0 | 0 | 0 | 0 | 2026-07-01 | 2026 | 73-0434 | FLIP-ON G.E. 2 X 30 A THQL (ENERGICA) | OTROS
0 | 0 | 0 | 0 | 0 | 2026-08-01 | 2026 | 73-0434 | FLIP-ON G.E. 2 X 30 A THQL (ENERGICA) | OTROS
0 | 0 | 0 | 0 | 0 | 2026-09-01 | 2026 | 73-0434 | FLIP-ON G.E. 2 X 30 A THQL (ENERGICA) | OTROS
0 | 0 | 0 | 0 | 0 | 2026-10-01 | 2026 | 73-0434 | FLIP-ON G.E. 2 X 30 A THQL (ENERGICA) | OTROS
0 | 0 | 0 | 0 | 0 | 2026-11-01 | 2026 | 73-0434 | FLIP-ON G.E. 2 X 30 A THQL (ENERGICA) | OTROS
0 | 0 | 0 | 0 | 0 | 2026-12-01 | 2026 | 73-0434 | FLIP-ON G.E. 2 X 30 A THQL (ENERGICA) | OTROS
0 | 0 | 0 | 0 | 0 | 2027-01-01 | 2027 | 73-0434 | FLIP-ON G.E. 2 X 30 A THQL (ENERGICA) | OTROS
0 | 0 | 0 | 0 | 0 | 2027-02-01 | 2027 | 73-0434 | FLIP-ON G.E. 2 X 30 A THQL (ENERGICA) | OTROS
0 | 0 | 0 | 0 | 0 | 2027-03-01 | 2027 | 73-0434 | FLIP-ON G.E. 2 X 30 A THQL (ENERGICA) | OTROS
0 | 0 | 0 | 0 | 0 | 2027-04-01 | 2027 | 73-0434 | FLIP-ON G.E. 2 X 30 A THQL (ENERGICA) | OTROS
0 | 0 | 0 | 0 | 0 | 2027-05-01 | 2027 | 73-0434 | FLIP-ON G.E. 2 X 30 A THQL (ENERGICA) | OTROS
0 | 0 | 0 | 0 | 0 | 2027-06-01 | 2027 | 73-0434 | FLIP-ON G.E. 2 X 30 A THQL (ENERGICA) | OTROS
0 | 0 | 0 | 0 | 0 | 2027-07-01 | 2027 | 73-0434 | FLIP-ON G.E. 2 X 30 A THQL (ENERGICA) | OTROS
0 | 0 | 0 | 0 | 0 | 2027-08-01 | 2027 | 73-0434 | FLIP-ON G.E. 2 X 30 A THQL (ENERGICA) | OTROS
0 | 0 | 0 | 0 | 0 | 2027-09-01 | 2027 | 73-0434 | FLIP-ON G.E. 2 X 30 A THQL (ENERGICA) | OTROS
0 | 0 | 0 | 0 | 0 | 2027-10-01 | 2027 | 73-0434 | FLIP-ON G.E. 2 X 30 A THQL (ENERGICA) | OTROS
0 | 0 | 0 | 0 | 0 | 2027-11-01 | 2027 | 73-0434 | FLIP-ON G.E. 2 X 30 A THQL (ENERGICA) | OTROS
0 | 0 | 0 | 0 | 0 | 2027-12-01 | 2027 | 73-0434 | FLIP-ON G.E. 2 X 30 A THQL (ENERGICA) | OTROS
21 | 0 | 0 | 0 | 21 | 2025-04-01 | 2025 | 73-0431 | Arnes de Seguridad REC-ENTEC EVRC2A AUTO | OTROS
12 | 0 | 0 | 0 | 12 | 2025-05-01 | 2025 | 73-0431 | Arnes de Seguridad REC-ENTEC EVRC2A AUTO | OTROS
0 | 0 | 0 | 0 | 0 | 2025-06-01 | 2025 | 73-0431 | Arnes de Seguridad REC-ENTEC EVRC2A AUTO | OTROS
0 | 0 | 0 | 0 | 0 | 2025-07-01 | 2025 | 73-0431 | Arnes de Seguridad REC-ENTEC EVRC2A AUTO | OTROS
0 | 0 | 0 | 0 | 0 | 2025-08-01 | 2025 | 73-0431 | Arnes de Seguridad REC-ENTEC EVRC2A AUTO | OTROS
0 | 0 | 0 | 0 | 0 | 2025-09-01 | 2025 | 73-0431 | Arnes de Seguridad REC-ENTEC EVRC2A AUTO | OTROS
0 | 0 | 0 | 0 | 0 | 2025-10-01 | 2025 | 73-0431 | Arnes de Seguridad REC-ENTEC EVRC2A AUTO | OTROS
0 | 0 | 0 | 0 | 0 | 2025-11-01 | 2025 | 73-0431 | Arnes de Seguridad REC-ENTEC EVRC2A AUTO | OTROS
0 | 0 | 0 | 0 | 0 | 2025-12-01 | 2025 | 73-0431 | Arnes de Seguridad REC-ENTEC EVRC2A AUTO | OTROS
0 | 0 | 0 | 0 | 0 | 2026-01-01 | 2026 | 73-0431 | Arnes de Seguridad REC-ENTEC EVRC2A AUTO | OTROS
0 | 0 | 0 | 0 | 0 | 2026-02-01 | 2026 | 73-0431 | Arnes de Seguridad REC-ENTEC EVRC2A AUTO | OTROS
0 | 0 | 0 | 0 | 0 | 2026-03-01 | 2026 | 73-0431 | Arnes de Seguridad REC-ENTEC EVRC2A AUTO | OTROS
12 | 0 | 0 | 0 | 12 | 2026-04-01 | 2026 | 73-0431 | Arnes de Seguridad REC-ENTEC EVRC2A AUTO | OTROS
0 | 0 | 0 | 0 | 0 | 2026-05-01 | 2026 | 73-0431 | Arnes de Seguridad REC-ENTEC EVRC2A AUTO | OTROS
0 | 0 | 0 | 0 | 0 | 2026-06-01 | 2026 | 73-0431 | Arnes de Seguridad REC-ENTEC EVRC2A AUTO | OTROS
0 | 0 | 0 | 0 | 0 | 2026-07-01 | 2026 | 73-0431 | Arnes de Seguridad REC-ENTEC EVRC2A AUTO | OTROS
0 | 0 | 0 | 0 | 0 | 2026-08-01 | 2026 | 73-0431 | Arnes de Seguridad REC-ENTEC EVRC2A AUTO | OTROS
0 | 0 | 0 | 0 | 0 | 2026-09-01 | 2026 | 73-0431 | Arnes de Seguridad REC-ENTEC EVRC2A AUTO | OTROS
0 | 0 | 0 | 0 | 0 | 2026-10-01 | 2026 | 73-0431 | Arnes de Seguridad REC-ENTEC EVRC2A AUTO | OTROS
0 | 0 | 0 | 0 | 0 | 2026-11-01 | 2026 | 73-0431 | Arnes de Seguridad REC-ENTEC EVRC2A AUTO | OTROS
0 | 0 | 0 | 0 | 0 | 2026-12-01 | 2026 | 73-0431 | Arnes de Seguridad REC-ENTEC EVRC2A AUTO | OTROS
0 | 0 | 0 | 0 | 0 | 2027-01-01 | 2027 | 73-0431 | Arnes de Seguridad REC-ENTEC EVRC2A AUTO | OTROS
0 | 0 | 0 | 0 | 0 | 2027-02-01 | 2027 | 73-0431 | Arnes de Seguridad REC-ENTEC EVRC2A AUTO | OTROS
12 | 0 | 0 | 0 | 12 | 2027-03-01 | 2027 | 73-0431 | Arnes de Seguridad REC-ENTEC EVRC2A AUTO | OTROS
0 | 0 | 0 | 0 | 0 | 2027-04-01 | 2027 | 73-0431 | Arnes de Seguridad REC-ENTEC EVRC2A AUTO | OTROS
0 | 0 | 0 | 0 | 0 | 2027-05-01 | 2027 | 73-0431 | Arnes de Seguridad REC-ENTEC EVRC2A AUTO | OTROS
0 | 0 | 0 | 0 | 0 | 2027-06-01 | 2027 | 73-0431 | Arnes de Seguridad REC-ENTEC EVRC2A AUTO | OTROS
0 | 0 | 0 | 0 | 0 | 2027-07-01 | 2027 | 73-0431 | Arnes de Seguridad REC-ENTEC EVRC2A AUTO | OTROS
0 | 0 | 0 | 0 | 0 | 2027-08-01 | 2027 | 73-0431 | Arnes de Seguridad REC-ENTEC EVRC2A AUTO | OTROS
0 | 0 | 0 | 0 | 0 | 2027-09-01 | 2027 | 73-0431 | Arnes de Seguridad REC-ENTEC EVRC2A AUTO | OTROS
0 | 0 | 0 | 0 | 0 | 2027-10-01 | 2027 | 73-0431 | Arnes de Seguridad REC-ENTEC EVRC2A AUTO | OTROS
0 | 0 | 0 | 0 | 0 | 2027-11-01 | 2027 | 73-0431 | Arnes de Seguridad REC-ENTEC EVRC2A AUTO | OTROS
0 | 0 | 0 | 0 | 0 | 2027-12-01 | 2027 | 73-0431 | Arnes de Seguridad REC-ENTEC EVRC2A AUTO | OTROS
0 | 0 | 0 | 0 | 0 | 2025-04-01 | 2025 | 73-0425 | ARNÉS PROTECCIÓN - Automatización | AUTOMATIZACIÓN
0 | 0 | 0 | 0 | 0 | 2025-05-01 | 2025 | 73-0425 | ARNÉS PROTECCIÓN - Automatización | AUTOMATIZACIÓN
0 | 0 | 0 | 0 | 0 | 2025-06-01 | 2025 | 73-0425 | ARNÉS PROTECCIÓN - Automatización | AUTOMATIZACIÓN
0 | 0 | 0 | 0 | 0 | 2025-07-01 | 2025 | 73-0425 | ARNÉS PROTECCIÓN - Automatización | AUTOMATIZACIÓN
0 | 0 | 0 | 0 | 0 | 2025-08-01 | 2025 | 73-0425 | ARNÉS PROTECCIÓN - Automatización | AUTOMATIZACIÓN
0 | 0 | 0 | 0 | 0 | 2025-09-01 | 2025 | 73-0425 | ARNÉS PROTECCIÓN - Automatización | AUTOMATIZACIÓN
0 | 0 | 0 | 0 | 0 | 2025-10-01 | 2025 | 73-0425 | ARNÉS PROTECCIÓN - Automatización | AUTOMATIZACIÓN
0 | 0 | 0 | 0 | 0 | 2025-11-01 | 2025 | 73-0425 | ARNÉS PROTECCIÓN - Automatización | AUTOMATIZACIÓN
0 | 0 | 0 | 0 | 0 | 2025-12-01 | 2025 | 73-0425 | ARNÉS PROTECCIÓN - Automatización | AUTOMATIZACIÓN
0 | 0 | 0 | 0 | 0 | 2026-01-01 | 2026 | 73-0425 | ARNÉS PROTECCIÓN - Automatización | AUTOMATIZACIÓN
0 | 0 | 0 | 0 | 0 | 2026-02-01 | 2026 | 73-0425 | ARNÉS PROTECCIÓN - Automatización | AUTOMATIZACIÓN
0 | 0 | 0 | 0 | 0 | 2026-03-01 | 2026 | 73-0425 | ARNÉS PROTECCIÓN - Automatización | AUTOMATIZACIÓN
0 | 0 | 0 | 0 | 0 | 2026-04-01 | 2026 | 73-0425 | ARNÉS PROTECCIÓN - Automatización | AUTOMATIZACIÓN
0 | 0 | 0 | 0 | 0 | 2026-05-01 | 2026 | 73-0425 | ARNÉS PROTECCIÓN - Automatización | AUTOMATIZACIÓN
0 | 0 | 0 | 0 | 0 | 2026-06-01 | 2026 | 73-0425 | ARNÉS PROTECCIÓN - Automatización | AUTOMATIZACIÓN
0 | 0 | 0 | 0 | 0 | 2026-07-01 | 2026 | 73-0425 | ARNÉS PROTECCIÓN - Automatización | AUTOMATIZACIÓN
0 | 0 | 0 | 0 | 0 | 2026-08-01 | 2026 | 73-0425 | ARNÉS PROTECCIÓN - Automatización | AUTOMATIZACIÓN
0 | 0 | 0 | 0 | 0 | 2026-09-01 | 2026 | 73-0425 | ARNÉS PROTECCIÓN - Automatización | AUTOMATIZACIÓN
0 | 0 | 0 | 0 | 0 | 2026-10-01 | 2026 | 73-0425 | ARNÉS PROTECCIÓN - Automatización | AUTOMATIZACIÓN
0 | 0 | 0 | 0 | 0 | 2026-11-01 | 2026 | 73-0425 | ARNÉS PROTECCIÓN - Automatización | AUTOMATIZACIÓN
0 | 0 | 0 | 0 | 0 | 2026-12-01 | 2026 | 73-0425 | ARNÉS PROTECCIÓN - Automatización | AUTOMATIZACIÓN
0 | 0 | 0 | 0 | 0 | 2027-01-01 | 2027 | 73-0425 | ARNÉS PROTECCIÓN - Automatización | AUTOMATIZACIÓN
0 | 0 | 0 | 0 | 0 | 2027-02-01 | 2027 | 73-0425 | ARNÉS PROTECCIÓN - Automatización | AUTOMATIZACIÓN
0 | 0 | 0 | 0 | 0 | 2027-03-01 | 2027 | 73-0425 | ARNÉS PROTECCIÓN - Automatización | AUTOMATIZACIÓN
0 | 0 | 0 | 0 | 0 | 2027-04-01 | 2027 | 73-0425 | ARNÉS PROTECCIÓN - Automatización | AUTOMATIZACIÓN
0 | 0 | 0 | 0 | 0 | 2027-05-01 | 2027 | 73-0425 | ARNÉS PROTECCIÓN - Automatización | AUTOMATIZACIÓN
0 | 0 | 0 | 0 | 0 | 2027-06-01 | 2027 | 73-0425 | ARNÉS PROTECCIÓN - Automatización | AUTOMATIZACIÓN
0 | 0 | 0 | 0 | 0 | 2027-07-01 | 2027 | 73-0425 | ARNÉS PROTECCIÓN - Automatización | AUTOMATIZACIÓN
0 | 0 | 0 | 0 | 0 | 2027-08-01 | 2027 | 73-0425 | ARNÉS PROTECCIÓN - Automatización | AUTOMATIZACIÓN
0 | 0 | 0 | 0 | 0 | 2027-09-01 | 2027 | 73-0425 | ARNÉS PROTECCIÓN - Automatización | AUTOMATIZACIÓN
0 | 0 | 0 | 0 | 0 | 2027-10-01 | 2027 | 73-0425 | ARNÉS PROTECCIÓN - Automatización | AUTOMATIZACIÓN
0 | 0 | 0 | 0 | 0 | 2027-11-01 | 2027 | 73-0425 | ARNÉS PROTECCIÓN - Automatización | AUTOMATIZACIÓN
0 | 0 | 0 | 0 | 0 | 2027-12-01 | 2027 | 73-0425 | ARNÉS PROTECCIÓN - Automatización | AUTOMATIZACIÓN
19 | 0 | 0 | 0 | 19 | 2025-04-01 | 2025 | 73-0419 | Arnés de Seguridad Control SEL 351-R4 | AUTOMATIZACIÓN
19 | 0 | 0 | 0 | 19 | 2025-05-01 | 2025 | 73-0419 | Arnés de Seguridad Control SEL 351-R4 | AUTOMATIZACIÓN
0 | 0 | 0 | 0 | 0 | 2025-06-01 | 2025 | 73-0419 | Arnés de Seguridad Control SEL 351-R4 | AUTOMATIZACIÓN
19 | 0 | 0 | 0 | 19 | 2025-07-01 | 2025 | 73-0419 | Arnés de Seguridad Control SEL 351-R4 | AUTOMATIZACIÓN
0 | 0 | 0 | 0 | 0 | 2025-08-01 | 2025 | 73-0419 | Arnés de Seguridad Control SEL 351-R4 | AUTOMATIZACIÓN
0 | 0 | 0 | 0 | 0 | 2025-09-01 | 2025 | 73-0419 | Arnés de Seguridad Control SEL 351-R4 | AUTOMATIZACIÓN
0 | 0 | 0 | 0 | 0 | 2025-10-01 | 2025 | 73-0419 | Arnés de Seguridad Control SEL 351-R4 | AUTOMATIZACIÓN
0 | 0 | 0 | 0 | 0 | 2025-11-01 | 2025 | 73-0419 | Arnés de Seguridad Control SEL 351-R4 | AUTOMATIZACIÓN
19 | 0 | 0 | 0 | 19 | 2025-12-01 | 2025 | 73-0419 | Arnés de Seguridad Control SEL 351-R4 | AUTOMATIZACIÓN
0 | 0 | 0 | 0 | 0 | 2026-01-01 | 2026 | 73-0419 | Arnés de Seguridad Control SEL 351-R4 | AUTOMATIZACIÓN
0 | 0 | 0 | 0 | 0 | 2026-02-01 | 2026 | 73-0419 | Arnés de Seguridad Control SEL 351-R4 | AUTOMATIZACIÓN
0 | 0 | 0 | 0 | 0 | 2026-03-01 | 2026 | 73-0419 | Arnés de Seguridad Control SEL 351-R4 | AUTOMATIZACIÓN
0 | 0 | 0 | 0 | 0 | 2026-04-01 | 2026 | 73-0419 | Arnés de Seguridad Control SEL 351-R4 | AUTOMATIZACIÓN
0 | 0 | 0 | 0 | 0 | 2026-05-01 | 2026 | 73-0419 | Arnés de Seguridad Control SEL 351-R4 | AUTOMATIZACIÓN
19 | 0 | 0 | 0 | 19 | 2026-06-01 | 2026 | 73-0419 | Arnés de Seguridad Control SEL 351-R4 | AUTOMATIZACIÓN
0 | 0 | 0 | 0 | 0 | 2026-07-01 | 2026 | 73-0419 | Arnés de Seguridad Control SEL 351-R4 | AUTOMATIZACIÓN
0 | 0 | 0 | 0 | 0 | 2026-08-01 | 2026 | 73-0419 | Arnés de Seguridad Control SEL 351-R4 | AUTOMATIZACIÓN
0 | 0 | 0 | 0 | 0 | 2026-09-01 | 2026 | 73-0419 | Arnés de Seguridad Control SEL 351-R4 | AUTOMATIZACIÓN
0 | 0 | 0 | 0 | 0 | 2026-10-01 | 2026 | 73-0419 | Arnés de Seguridad Control SEL 351-R4 | AUTOMATIZACIÓN
0 | 0 | 0 | 0 | 0 | 2026-11-01 | 2026 | 73-0419 | Arnés de Seguridad Control SEL 351-R4 | AUTOMATIZACIÓN
19 | 0 | 0 | 0 | 19 | 2026-12-01 | 2026 | 73-0419 | Arnés de Seguridad Control SEL 351-R4 | AUTOMATIZACIÓN
0 | 0 | 0 | 0 | 0 | 2027-01-01 | 2027 | 73-0419 | Arnés de Seguridad Control SEL 351-R4 | AUTOMATIZACIÓN
0 | 0 | 0 | 0 | 0 | 2027-02-01 | 2027 | 73-0419 | Arnés de Seguridad Control SEL 351-R4 | AUTOMATIZACIÓN
0 | 0 | 0 | 0 | 0 | 2027-03-01 | 2027 | 73-0419 | Arnés de Seguridad Control SEL 351-R4 | AUTOMATIZACIÓN
0 | 0 | 0 | 0 | 0 | 2027-04-01 | 2027 | 73-0419 | Arnés de Seguridad Control SEL 351-R4 | AUTOMATIZACIÓN
0 | 0 | 0 | 0 | 0 | 2027-05-01 | 2027 | 73-0419 | Arnés de Seguridad Control SEL 351-R4 | AUTOMATIZACIÓN
19 | 0 | 0 | 0 | 19 | 2027-06-01 | 2027 | 73-0419 | Arnés de Seguridad Control SEL 351-R4 | AUTOMATIZACIÓN
0 | 0 | 0 | 0 | 0 | 2027-07-01 | 2027 | 73-0419 | Arnés de Seguridad Control SEL 351-R4 | AUTOMATIZACIÓN
0 | 0 | 0 | 0 | 0 | 2027-08-01 | 2027 | 73-0419 | Arnés de Seguridad Control SEL 351-R4 | AUTOMATIZACIÓN
0 | 0 | 0 | 0 | 0 | 2027-09-01 | 2027 | 73-0419 | Arnés de Seguridad Control SEL 351-R4 | AUTOMATIZACIÓN
0 | 0 | 0 | 0 | 0 | 2027-10-01 | 2027 | 73-0419 | Arnés de Seguridad Control SEL 351-R4 | AUTOMATIZACIÓN
0 | 0 | 0 | 0 | 0 | 2027-11-01 | 2027 | 73-0419 | Arnés de Seguridad Control SEL 351-R4 | AUTOMATIZACIÓN
19 | 0 | 0 | 0 | 19 | 2027-12-01 | 2027 | 73-0419 | Arnés de Seguridad Control SEL 351-R4 | AUTOMATIZACIÓN
0 | 0 | 0 | 0 | 0 | 2025-04-01 | 2025 | 73-0418 | Arnés de Seguridad SEL 351-R2 | AUTOMATIZACIÓN
0 | 0 | 0 | 0 | 0 | 2025-05-01 | 2025 | 73-0418 | Arnés de Seguridad SEL 351-R2 | AUTOMATIZACIÓN
0 | 0 | 0 | 0 | 0 | 2025-06-01 | 2025 | 73-0418 | Arnés de Seguridad SEL 351-R2 | AUTOMATIZACIÓN
0 | 0 | 0 | 0 | 0 | 2025-07-01 | 2025 | 73-0418 | Arnés de Seguridad SEL 351-R2 | AUTOMATIZACIÓN
0 | 0 | 0 | 0 | 0 | 2025-08-01 | 2025 | 73-0418 | Arnés de Seguridad SEL 351-R2 | AUTOMATIZACIÓN
0 | 0 | 0 | 0 | 0 | 2025-09-01 | 2025 | 73-0418 | Arnés de Seguridad SEL 351-R2 | AUTOMATIZACIÓN
0 | 0 | 0 | 0 | 0 | 2025-10-01 | 2025 | 73-0418 | Arnés de Seguridad SEL 351-R2 | AUTOMATIZACIÓN
0 | 0 | 0 | 0 | 0 | 2025-11-01 | 2025 | 73-0418 | Arnés de Seguridad SEL 351-R2 | AUTOMATIZACIÓN
0 | 0 | 0 | 0 | 0 | 2025-12-01 | 2025 | 73-0418 | Arnés de Seguridad SEL 351-R2 | AUTOMATIZACIÓN
0 | 0 | 0 | 0 | 0 | 2026-01-01 | 2026 | 73-0418 | Arnés de Seguridad SEL 351-R2 | AUTOMATIZACIÓN
0 | 0 | 0 | 0 | 0 | 2026-02-01 | 2026 | 73-0418 | Arnés de Seguridad SEL 351-R2 | AUTOMATIZACIÓN
0 | 0 | 0 | 0 | 0 | 2026-03-01 | 2026 | 73-0418 | Arnés de Seguridad SEL 351-R2 | AUTOMATIZACIÓN
0 | 0 | 0 | 0 | 0 | 2026-04-01 | 2026 | 73-0418 | Arnés de Seguridad SEL 351-R2 | AUTOMATIZACIÓN
0 | 0 | 0 | 0 | 0 | 2026-05-01 | 2026 | 73-0418 | Arnés de Seguridad SEL 351-R2 | AUTOMATIZACIÓN
0 | 0 | 0 | 0 | 0 | 2026-06-01 | 2026 | 73-0418 | Arnés de Seguridad SEL 351-R2 | AUTOMATIZACIÓN
0 | 0 | 0 | 0 | 0 | 2026-07-01 | 2026 | 73-0418 | Arnés de Seguridad SEL 351-R2 | AUTOMATIZACIÓN
0 | 0 | 0 | 0 | 0 | 2026-08-01 | 2026 | 73-0418 | Arnés de Seguridad SEL 351-R2 | AUTOMATIZACIÓN
0 | 0 | 0 | 0 | 0 | 2026-09-01 | 2026 | 73-0418 | Arnés de Seguridad SEL 351-R2 | AUTOMATIZACIÓN
0 | 0 | 0 | 0 | 0 | 2026-10-01 | 2026 | 73-0418 | Arnés de Seguridad SEL 351-R2 | AUTOMATIZACIÓN
0 | 0 | 0 | 0 | 0 | 2026-11-01 | 2026 | 73-0418 | Arnés de Seguridad SEL 351-R2 | AUTOMATIZACIÓN
0 | 0 | 0 | 0 | 0 | 2026-12-01 | 2026 | 73-0418 | Arnés de Seguridad SEL 351-R2 | AUTOMATIZACIÓN
0 | 0 | 0 | 0 | 0 | 2027-01-01 | 2027 | 73-0418 | Arnés de Seguridad SEL 351-R2 | AUTOMATIZACIÓN
0 | 0 | 0 | 0 | 0 | 2027-02-01 | 2027 | 73-0418 | Arnés de Seguridad SEL 351-R2 | AUTOMATIZACIÓN
0 | 0 | 0 | 0 | 0 | 2027-03-01 | 2027 | 73-0418 | Arnés de Seguridad SEL 351-R2 | AUTOMATIZACIÓN
0 | 0 | 0 | 0 | 0 | 2027-04-01 | 2027 | 73-0418 | Arnés de Seguridad SEL 351-R2 | AUTOMATIZACIÓN
0 | 0 | 0 | 0 | 0 | 2027-05-01 | 2027 | 73-0418 | Arnés de Seguridad SEL 351-R2 | AUTOMATIZACIÓN
0 | 0 | 0 | 0 | 0 | 2027-06-01 | 2027 | 73-0418 | Arnés de Seguridad SEL 351-R2 | AUTOMATIZACIÓN
0 | 0 | 0 | 0 | 0 | 2027-07-01 | 2027 | 73-0418 | Arnés de Seguridad SEL 351-R2 | AUTOMATIZACIÓN
0 | 0 | 0 | 0 | 0 | 2027-08-01 | 2027 | 73-0418 | Arnés de Seguridad SEL 351-R2 | AUTOMATIZACIÓN
0 | 0 | 0 | 0 | 0 | 2027-09-01 | 2027 | 73-0418 | Arnés de Seguridad SEL 351-R2 | AUTOMATIZACIÓN
0 | 0 | 0 | 0 | 0 | 2027-10-01 | 2027 | 73-0418 | Arnés de Seguridad SEL 351-R2 | AUTOMATIZACIÓN
0 | 0 | 0 | 0 | 0 | 2027-11-01 | 2027 | 73-0418 | Arnés de Seguridad SEL 351-R2 | AUTOMATIZACIÓN
0 | 0 | 0 | 0 | 0 | 2027-12-01 | 2027 | 73-0418 | Arnés de Seguridad SEL 351-R2 | AUTOMATIZACIÓN
0 | 0 | 0 | 0 | 0 | 2025-04-01 | 2025 | 73-0370 | Envoltura (Venda) d/Cubierta Sheath Wrap | OTROS
0 | 0 | 0 | 0 | 0 | 2025-05-01 | 2025 | 73-0370 | Envoltura (Venda) d/Cubierta Sheath Wrap | OTROS
0 | 0 | 0 | 0 | 0 | 2025-06-01 | 2025 | 73-0370 | Envoltura (Venda) d/Cubierta Sheath Wrap | OTROS
0 | 0 | 0 | 0 | 0 | 2025-07-01 | 2025 | 73-0370 | Envoltura (Venda) d/Cubierta Sheath Wrap | OTROS
0 | 0 | 0 | 0 | 0 | 2025-08-01 | 2025 | 73-0370 | Envoltura (Venda) d/Cubierta Sheath Wrap | OTROS
0 | 0 | 0 | 0 | 0 | 2025-09-01 | 2025 | 73-0370 | Envoltura (Venda) d/Cubierta Sheath Wrap | OTROS
0 | 0 | 0 | 0 | 0 | 2025-10-01 | 2025 | 73-0370 | Envoltura (Venda) d/Cubierta Sheath Wrap | OTROS
0 | 0 | 0 | 0 | 0 | 2025-11-01 | 2025 | 73-0370 | Envoltura (Venda) d/Cubierta Sheath Wrap | OTROS
0 | 0 | 0 | 0 | 0 | 2025-12-01 | 2025 | 73-0370 | Envoltura (Venda) d/Cubierta Sheath Wrap | OTROS
0 | 0 | 0 | 0 | 0 | 2026-01-01 | 2026 | 73-0370 | Envoltura (Venda) d/Cubierta Sheath Wrap | OTROS
0 | 0 | 0 | 0 | 0 | 2026-02-01 | 2026 | 73-0370 | Envoltura (Venda) d/Cubierta Sheath Wrap | OTROS
0 | 0 | 0 | 0 | 0 | 2026-03-01 | 2026 | 73-0370 | Envoltura (Venda) d/Cubierta Sheath Wrap | OTROS
0 | 0 | 0 | 0 | 0 | 2026-04-01 | 2026 | 73-0370 | Envoltura (Venda) d/Cubierta Sheath Wrap | OTROS
0 | 0 | 0 | 0 | 0 | 2026-05-01 | 2026 | 73-0370 | Envoltura (Venda) d/Cubierta Sheath Wrap | OTROS
0 | 0 | 0 | 0 | 0 | 2026-06-01 | 2026 | 73-0370 | Envoltura (Venda) d/Cubierta Sheath Wrap | OTROS
0 | 0 | 0 | 0 | 0 | 2026-07-01 | 2026 | 73-0370 | Envoltura (Venda) d/Cubierta Sheath Wrap | OTROS
0 | 0 | 0 | 0 | 0 | 2026-08-01 | 2026 | 73-0370 | Envoltura (Venda) d/Cubierta Sheath Wrap | OTROS
0 | 0 | 0 | 0 | 0 | 2026-09-01 | 2026 | 73-0370 | Envoltura (Venda) d/Cubierta Sheath Wrap | OTROS
0 | 0 | 0 | 0 | 0 | 2026-10-01 | 2026 | 73-0370 | Envoltura (Venda) d/Cubierta Sheath Wrap | OTROS
0 | 0 | 0 | 0 | 0 | 2026-11-01 | 2026 | 73-0370 | Envoltura (Venda) d/Cubierta Sheath Wrap | OTROS
0 | 0 | 0 | 0 | 0 | 2026-12-01 | 2026 | 73-0370 | Envoltura (Venda) d/Cubierta Sheath Wrap | OTROS
0 | 0 | 0 | 0 | 0 | 2027-01-01 | 2027 | 73-0370 | Envoltura (Venda) d/Cubierta Sheath Wrap | OTROS
0 | 0 | 0 | 0 | 0 | 2027-02-01 | 2027 | 73-0370 | Envoltura (Venda) d/Cubierta Sheath Wrap | OTROS
0 | 0 | 0 | 0 | 0 | 2027-03-01 | 2027 | 73-0370 | Envoltura (Venda) d/Cubierta Sheath Wrap | OTROS
0 | 0 | 0 | 0 | 0 | 2027-04-01 | 2027 | 73-0370 | Envoltura (Venda) d/Cubierta Sheath Wrap | OTROS
0 | 0 | 0 | 0 | 0 | 2027-05-01 | 2027 | 73-0370 | Envoltura (Venda) d/Cubierta Sheath Wrap | OTROS
0 | 0 | 0 | 0 | 0 | 2027-06-01 | 2027 | 73-0370 | Envoltura (Venda) d/Cubierta Sheath Wrap | OTROS
0 | 0 | 0 | 0 | 0 | 2027-07-01 | 2027 | 73-0370 | Envoltura (Venda) d/Cubierta Sheath Wrap | OTROS
0 | 0 | 0 | 0 | 0 | 2027-08-01 | 2027 | 73-0370 | Envoltura (Venda) d/Cubierta Sheath Wrap | OTROS
0 | 0 | 0 | 0 | 0 | 2027-09-01 | 2027 | 73-0370 | Envoltura (Venda) d/Cubierta Sheath Wrap | OTROS
0 | 0 | 0 | 0 | 0 | 2027-10-01 | 2027 | 73-0370 | Envoltura (Venda) d/Cubierta Sheath Wrap | OTROS
0 | 0 | 0 | 0 | 0 | 2027-11-01 | 2027 | 73-0370 | Envoltura (Venda) d/Cubierta Sheath Wrap | OTROS
0 | 0 | 0 | 0 | 0 | 2027-12-01 | 2027 | 73-0370 | Envoltura (Venda) d/Cubierta Sheath Wrap | OTROS
0 | 0 | 0 | 0 | 0 | 2025-04-01 | 2025 | 73-0178 | Caja Rectangular EMT Galvanizado | OTROS
0 | 0 | 0 | 0 | 0 | 2025-05-01 | 2025 | 73-0178 | Caja Rectangular EMT Galvanizado | OTROS
0 | 0 | 0 | 0 | 0 | 2025-06-01 | 2025 | 73-0178 | Caja Rectangular EMT Galvanizado | OTROS
0 | 0 | 0 | 0 | 0 | 2025-07-01 | 2025 | 73-0178 | Caja Rectangular EMT Galvanizado | OTROS
0 | 0 | 0 | 0 | 0 | 2025-08-01 | 2025 | 73-0178 | Caja Rectangular EMT Galvanizado | OTROS
0 | 0 | 0 | 0 | 0 | 2025-09-01 | 2025 | 73-0178 | Caja Rectangular EMT Galvanizado | OTROS
0 | 0 | 0 | 0 | 0 | 2025-10-01 | 2025 | 73-0178 | Caja Rectangular EMT Galvanizado | OTROS
0 | 0 | 0 | 0 | 0 | 2025-11-01 | 2025 | 73-0178 | Caja Rectangular EMT Galvanizado | OTROS
0 | 0 | 0 | 0 | 0 | 2025-12-01 | 2025 | 73-0178 | Caja Rectangular EMT Galvanizado | OTROS
0 | 0 | 0 | 0 | 0 | 2026-01-01 | 2026 | 73-0178 | Caja Rectangular EMT Galvanizado | OTROS
0 | 0 | 0 | 0 | 0 | 2026-02-01 | 2026 | 73-0178 | Caja Rectangular EMT Galvanizado | OTROS
0 | 0 | 0 | 0 | 0 | 2026-03-01 | 2026 | 73-0178 | Caja Rectangular EMT Galvanizado | OTROS
0 | 0 | 0 | 0 | 0 | 2026-04-01 | 2026 | 73-0178 | Caja Rectangular EMT Galvanizado | OTROS
0 | 0 | 0 | 0 | 0 | 2026-05-01 | 2026 | 73-0178 | Caja Rectangular EMT Galvanizado | OTROS
0 | 0 | 0 | 0 | 0 | 2026-06-01 | 2026 | 73-0178 | Caja Rectangular EMT Galvanizado | OTROS
0 | 0 | 0 | 0 | 0 | 2026-07-01 | 2026 | 73-0178 | Caja Rectangular EMT Galvanizado | OTROS
0 | 0 | 0 | 0 | 0 | 2026-08-01 | 2026 | 73-0178 | Caja Rectangular EMT Galvanizado | OTROS
0 | 0 | 0 | 0 | 0 | 2026-09-01 | 2026 | 73-0178 | Caja Rectangular EMT Galvanizado | OTROS
0 | 0 | 0 | 0 | 0 | 2026-10-01 | 2026 | 73-0178 | Caja Rectangular EMT Galvanizado | OTROS
0 | 0 | 0 | 0 | 0 | 2026-11-01 | 2026 | 73-0178 | Caja Rectangular EMT Galvanizado | OTROS
0 | 0 | 0 | 0 | 0 | 2026-12-01 | 2026 | 73-0178 | Caja Rectangular EMT Galvanizado | OTROS
0 | 0 | 0 | 0 | 0 | 2027-01-01 | 2027 | 73-0178 | Caja Rectangular EMT Galvanizado | OTROS
0 | 0 | 0 | 0 | 0 | 2027-02-01 | 2027 | 73-0178 | Caja Rectangular EMT Galvanizado | OTROS
0 | 0 | 0 | 0 | 0 | 2027-03-01 | 2027 | 73-0178 | Caja Rectangular EMT Galvanizado | OTROS
0 | 0 | 0 | 0 | 0 | 2027-04-01 | 2027 | 73-0178 | Caja Rectangular EMT Galvanizado | OTROS
0 | 0 | 0 | 0 | 0 | 2027-05-01 | 2027 | 73-0178 | Caja Rectangular EMT Galvanizado | OTROS
0 | 0 | 0 | 0 | 0 | 2027-06-01 | 2027 | 73-0178 | Caja Rectangular EMT Galvanizado | OTROS
0 | 0 | 0 | 0 | 0 | 2027-07-01 | 2027 | 73-0178 | Caja Rectangular EMT Galvanizado | OTROS
0 | 0 | 0 | 0 | 0 | 2027-08-01 | 2027 | 73-0178 | Caja Rectangular EMT Galvanizado | OTROS
0 | 0 | 0 | 0 | 0 | 2027-09-01 | 2027 | 73-0178 | Caja Rectangular EMT Galvanizado | OTROS
0 | 0 | 0 | 0 | 0 | 2027-10-01 | 2027 | 73-0178 | Caja Rectangular EMT Galvanizado | OTROS
0 | 0 | 0 | 0 | 0 | 2027-11-01 | 2027 | 73-0178 | Caja Rectangular EMT Galvanizado | OTROS
0 | 0 | 0 | 0 | 0 | 2027-12-01 | 2027 | 73-0178 | Caja Rectangular EMT Galvanizado | OTROS
0 | 0 | 0 | 0 | 0 | 2025-04-01 | 2025 | 73-0045 | CARGA 90 Ignición a distnacia /Sold Exot | OTROS
0 | 0 | 0 | 0 | 0 | 2025-05-01 | 2025 | 73-0045 | CARGA 90 Ignición a distnacia /Sold Exot | OTROS
0 | 0 | 0 | 0 | 0 | 2025-06-01 | 2025 | 73-0045 | CARGA 90 Ignición a distnacia /Sold Exot | OTROS
0 | 0 | 0 | 0 | 0 | 2025-07-01 | 2025 | 73-0045 | CARGA 90 Ignición a distnacia /Sold Exot | OTROS
0 | 0 | 0 | 0 | 0 | 2025-08-01 | 2025 | 73-0045 | CARGA 90 Ignición a distnacia /Sold Exot | OTROS
0 | 0 | 0 | 0 | 0 | 2025-09-01 | 2025 | 73-0045 | CARGA 90 Ignición a distnacia /Sold Exot | OTROS
0 | 0 | 0 | 0 | 0 | 2025-10-01 | 2025 | 73-0045 | CARGA 90 Ignición a distnacia /Sold Exot | OTROS
0 | 0 | 0 | 0 | 0 | 2025-11-01 | 2025 | 73-0045 | CARGA 90 Ignición a distnacia /Sold Exot | OTROS
0 | 0 | 0 | 0 | 0 | 2025-12-01 | 2025 | 73-0045 | CARGA 90 Ignición a distnacia /Sold Exot | OTROS
0 | 0 | 0 | 0 | 0 | 2026-01-01 | 2026 | 73-0045 | CARGA 90 Ignición a distnacia /Sold Exot | OTROS
0 | 0 | 0 | 0 | 0 | 2026-02-01 | 2026 | 73-0045 | CARGA 90 Ignición a distnacia /Sold Exot | OTROS
0 | 0 | 0 | 0 | 0 | 2026-03-01 | 2026 | 73-0045 | CARGA 90 Ignición a distnacia /Sold Exot | OTROS
0 | 0 | 0 | 0 | 0 | 2026-04-01 | 2026 | 73-0045 | CARGA 90 Ignición a distnacia /Sold Exot | OTROS
0 | 0 | 0 | 0 | 0 | 2026-05-01 | 2026 | 73-0045 | CARGA 90 Ignición a distnacia /Sold Exot | OTROS
0 | 0 | 0 | 0 | 0 | 2026-06-01 | 2026 | 73-0045 | CARGA 90 Ignición a distnacia /Sold Exot | OTROS
0 | 0 | 0 | 0 | 0 | 2026-07-01 | 2026 | 73-0045 | CARGA 90 Ignición a distnacia /Sold Exot | OTROS
0 | 0 | 0 | 0 | 0 | 2026-08-01 | 2026 | 73-0045 | CARGA 90 Ignición a distnacia /Sold Exot | OTROS
0 | 0 | 0 | 0 | 0 | 2026-09-01 | 2026 | 73-0045 | CARGA 90 Ignición a distnacia /Sold Exot | OTROS
0 | 0 | 0 | 0 | 0 | 2026-10-01 | 2026 | 73-0045 | CARGA 90 Ignición a distnacia /Sold Exot | OTROS
0 | 0 | 0 | 0 | 0 | 2026-11-01 | 2026 | 73-0045 | CARGA 90 Ignición a distnacia /Sold Exot | OTROS
0 | 0 | 0 | 0 | 0 | 2026-12-01 | 2026 | 73-0045 | CARGA 90 Ignición a distnacia /Sold Exot | OTROS
0 | 0 | 0 | 0 | 0 | 2027-01-01 | 2027 | 73-0045 | CARGA 90 Ignición a distnacia /Sold Exot | OTROS
0 | 0 | 0 | 0 | 0 | 2027-02-01 | 2027 | 73-0045 | CARGA 90 Ignición a distnacia /Sold Exot | OTROS
0 | 0 | 0 | 0 | 0 | 2027-03-01 | 2027 | 73-0045 | CARGA 90 Ignición a distnacia /Sold Exot | OTROS
0 | 0 | 0 | 0 | 0 | 2027-04-01 | 2027 | 73-0045 | CARGA 90 Ignición a distnacia /Sold Exot | OTROS
0 | 0 | 0 | 0 | 0 | 2027-05-01 | 2027 | 73-0045 | CARGA 90 Ignición a distnacia /Sold Exot | OTROS
0 | 0 | 0 | 0 | 0 | 2027-06-01 | 2027 | 73-0045 | CARGA 90 Ignición a distnacia /Sold Exot | OTROS
0 | 0 | 0 | 0 | 0 | 2027-07-01 | 2027 | 73-0045 | CARGA 90 Ignición a distnacia /Sold Exot | OTROS
0 | 0 | 0 | 0 | 0 | 2027-08-01 | 2027 | 73-0045 | CARGA 90 Ignición a distnacia /Sold Exot | OTROS
0 | 0 | 0 | 0 | 0 | 2027-09-01 | 2027 | 73-0045 | CARGA 90 Ignición a distnacia /Sold Exot | OTROS
0 | 0 | 0 | 0 | 0 | 2027-10-01 | 2027 | 73-0045 | CARGA 90 Ignición a distnacia /Sold Exot | OTROS
0 | 0 | 0 | 0 | 0 | 2027-11-01 | 2027 | 73-0045 | CARGA 90 Ignición a distnacia /Sold Exot | OTROS
0 | 0 | 0 | 0 | 0 | 2027-12-01 | 2027 | 73-0045 | CARGA 90 Ignición a distnacia /Sold Exot | OTROS
0 | 0 | 0 | 0 | 0 | 2025-04-01 | 2025 | 73-0043 | Carga 65 Ignición distancia/Soldadura | OTROS
0 | 0 | 0 | 0 | 0 | 2025-05-01 | 2025 | 73-0043 | Carga 65 Ignición distancia/Soldadura | OTROS
0 | 0 | 0 | 0 | 0 | 2025-06-01 | 2025 | 73-0043 | Carga 65 Ignición distancia/Soldadura | OTROS
0 | 0 | 0 | 0 | 0 | 2025-07-01 | 2025 | 73-0043 | Carga 65 Ignición distancia/Soldadura | OTROS
0 | 0 | 0 | 0 | 0 | 2025-08-01 | 2025 | 73-0043 | Carga 65 Ignición distancia/Soldadura | OTROS
0 | 0 | 0 | 0 | 0 | 2025-09-01 | 2025 | 73-0043 | Carga 65 Ignición distancia/Soldadura | OTROS
0 | 0 | 0 | 0 | 0 | 2025-10-01 | 2025 | 73-0043 | Carga 65 Ignición distancia/Soldadura | OTROS
0 | 0 | 0 | 0 | 0 | 2025-11-01 | 2025 | 73-0043 | Carga 65 Ignición distancia/Soldadura | OTROS
0 | 0 | 0 | 0 | 0 | 2025-12-01 | 2025 | 73-0043 | Carga 65 Ignición distancia/Soldadura | OTROS
0 | 0 | 0 | 0 | 0 | 2026-01-01 | 2026 | 73-0043 | Carga 65 Ignición distancia/Soldadura | OTROS
0 | 0 | 0 | 0 | 0 | 2026-02-01 | 2026 | 73-0043 | Carga 65 Ignición distancia/Soldadura | OTROS
0 | 0 | 0 | 0 | 0 | 2026-03-01 | 2026 | 73-0043 | Carga 65 Ignición distancia/Soldadura | OTROS
0 | 0 | 0 | 0 | 0 | 2026-04-01 | 2026 | 73-0043 | Carga 65 Ignición distancia/Soldadura | OTROS
0 | 0 | 0 | 0 | 0 | 2026-05-01 | 2026 | 73-0043 | Carga 65 Ignición distancia/Soldadura | OTROS
0 | 0 | 0 | 0 | 0 | 2026-06-01 | 2026 | 73-0043 | Carga 65 Ignición distancia/Soldadura | OTROS
0 | 0 | 0 | 0 | 0 | 2026-07-01 | 2026 | 73-0043 | Carga 65 Ignición distancia/Soldadura | OTROS
0 | 0 | 0 | 0 | 0 | 2026-08-01 | 2026 | 73-0043 | Carga 65 Ignición distancia/Soldadura | OTROS
0 | 0 | 0 | 0 | 0 | 2026-09-01 | 2026 | 73-0043 | Carga 65 Ignición distancia/Soldadura | OTROS
0 | 0 | 0 | 0 | 0 | 2026-10-01 | 2026 | 73-0043 | Carga 65 Ignición distancia/Soldadura | OTROS
0 | 0 | 0 | 0 | 0 | 2026-11-01 | 2026 | 73-0043 | Carga 65 Ignición distancia/Soldadura | OTROS
0 | 0 | 0 | 0 | 0 | 2026-12-01 | 2026 | 73-0043 | Carga 65 Ignición distancia/Soldadura | OTROS
0 | 0 | 0 | 0 | 0 | 2027-01-01 | 2027 | 73-0043 | Carga 65 Ignición distancia/Soldadura | OTROS
0 | 0 | 0 | 0 | 0 | 2027-02-01 | 2027 | 73-0043 | Carga 65 Ignición distancia/Soldadura | OTROS
0 | 0 | 0 | 0 | 0 | 2027-03-01 | 2027 | 73-0043 | Carga 65 Ignición distancia/Soldadura | OTROS
0 | 0 | 0 | 0 | 0 | 2027-04-01 | 2027 | 73-0043 | Carga 65 Ignición distancia/Soldadura | OTROS
0 | 0 | 0 | 0 | 0 | 2027-05-01 | 2027 | 73-0043 | Carga 65 Ignición distancia/Soldadura | OTROS
0 | 0 | 0 | 0 | 0 | 2027-06-01 | 2027 | 73-0043 | Carga 65 Ignición distancia/Soldadura | OTROS
0 | 0 | 0 | 0 | 0 | 2027-07-01 | 2027 | 73-0043 | Carga 65 Ignición distancia/Soldadura | OTROS
0 | 0 | 0 | 0 | 0 | 2027-08-01 | 2027 | 73-0043 | Carga 65 Ignición distancia/Soldadura | OTROS
0 | 0 | 0 | 0 | 0 | 2027-09-01 | 2027 | 73-0043 | Carga 65 Ignición distancia/Soldadura | OTROS
0 | 0 | 0 | 0 | 0 | 2027-10-01 | 2027 | 73-0043 | Carga 65 Ignición distancia/Soldadura | OTROS
0 | 0 | 0 | 0 | 0 | 2027-11-01 | 2027 | 73-0043 | Carga 65 Ignición distancia/Soldadura | OTROS
0 | 0 | 0 | 0 | 0 | 2027-12-01 | 2027 | 73-0043 | Carga 65 Ignición distancia/Soldadura | OTROS
0 | 0 | 0 | 0 | 0 | 2025-04-01 | 2025 | 73-0030 | ADAPTADOR PARA CARRIL RINDIN 35mm | OTROS
0 | 0 | 0 | 0 | 0 | 2025-05-01 | 2025 | 73-0030 | ADAPTADOR PARA CARRIL RINDIN 35mm | OTROS
0 | 0 | 0 | 0 | 0 | 2025-06-01 | 2025 | 73-0030 | ADAPTADOR PARA CARRIL RINDIN 35mm | OTROS
0 | 0 | 0 | 0 | 0 | 2025-07-01 | 2025 | 73-0030 | ADAPTADOR PARA CARRIL RINDIN 35mm | OTROS
0 | 0 | 0 | 0 | 0 | 2025-08-01 | 2025 | 73-0030 | ADAPTADOR PARA CARRIL RINDIN 35mm | OTROS
0 | 0 | 0 | 0 | 0 | 2025-09-01 | 2025 | 73-0030 | ADAPTADOR PARA CARRIL RINDIN 35mm | OTROS
0 | 0 | 0 | 0 | 0 | 2025-10-01 | 2025 | 73-0030 | ADAPTADOR PARA CARRIL RINDIN 35mm | OTROS
0 | 0 | 0 | 0 | 0 | 2025-11-01 | 2025 | 73-0030 | ADAPTADOR PARA CARRIL RINDIN 35mm | OTROS
0 | 0 | 0 | 0 | 0 | 2025-12-01 | 2025 | 73-0030 | ADAPTADOR PARA CARRIL RINDIN 35mm | OTROS
0 | 0 | 0 | 0 | 0 | 2026-01-01 | 2026 | 73-0030 | ADAPTADOR PARA CARRIL RINDIN 35mm | OTROS
0 | 0 | 0 | 0 | 0 | 2026-02-01 | 2026 | 73-0030 | ADAPTADOR PARA CARRIL RINDIN 35mm | OTROS
0 | 0 | 0 | 0 | 0 | 2026-03-01 | 2026 | 73-0030 | ADAPTADOR PARA CARRIL RINDIN 35mm | OTROS
0 | 0 | 0 | 0 | 0 | 2026-04-01 | 2026 | 73-0030 | ADAPTADOR PARA CARRIL RINDIN 35mm | OTROS
0 | 0 | 0 | 0 | 0 | 2026-05-01 | 2026 | 73-0030 | ADAPTADOR PARA CARRIL RINDIN 35mm | OTROS
0 | 0 | 0 | 0 | 0 | 2026-06-01 | 2026 | 73-0030 | ADAPTADOR PARA CARRIL RINDIN 35mm | OTROS
0 | 0 | 0 | 0 | 0 | 2026-07-01 | 2026 | 73-0030 | ADAPTADOR PARA CARRIL RINDIN 35mm | OTROS
0 | 0 | 0 | 0 | 0 | 2026-08-01 | 2026 | 73-0030 | ADAPTADOR PARA CARRIL RINDIN 35mm | OTROS
0 | 0 | 0 | 0 | 0 | 2026-09-01 | 2026 | 73-0030 | ADAPTADOR PARA CARRIL RINDIN 35mm | OTROS
0 | 0 | 0 | 0 | 0 | 2026-10-01 | 2026 | 73-0030 | ADAPTADOR PARA CARRIL RINDIN 35mm | OTROS
0 | 0 | 0 | 0 | 0 | 2026-11-01 | 2026 | 73-0030 | ADAPTADOR PARA CARRIL RINDIN 35mm | OTROS
0 | 0 | 0 | 0 | 0 | 2026-12-01 | 2026 | 73-0030 | ADAPTADOR PARA CARRIL RINDIN 35mm | OTROS
0 | 0 | 0 | 0 | 0 | 2027-01-01 | 2027 | 73-0030 | ADAPTADOR PARA CARRIL RINDIN 35mm | OTROS
0 | 0 | 0 | 0 | 0 | 2027-02-01 | 2027 | 73-0030 | ADAPTADOR PARA CARRIL RINDIN 35mm | OTROS
0 | 0 | 0 | 0 | 0 | 2027-03-01 | 2027 | 73-0030 | ADAPTADOR PARA CARRIL RINDIN 35mm | OTROS
0 | 0 | 0 | 0 | 0 | 2027-04-01 | 2027 | 73-0030 | ADAPTADOR PARA CARRIL RINDIN 35mm | OTROS
0 | 0 | 0 | 0 | 0 | 2027-05-01 | 2027 | 73-0030 | ADAPTADOR PARA CARRIL RINDIN 35mm | OTROS
0 | 0 | 0 | 0 | 0 | 2027-06-01 | 2027 | 73-0030 | ADAPTADOR PARA CARRIL RINDIN 35mm | OTROS
0 | 0 | 0 | 0 | 0 | 2027-07-01 | 2027 | 73-0030 | ADAPTADOR PARA CARRIL RINDIN 35mm | OTROS
0 | 0 | 0 | 0 | 0 | 2027-08-01 | 2027 | 73-0030 | ADAPTADOR PARA CARRIL RINDIN 35mm | OTROS
0 | 0 | 0 | 0 | 0 | 2027-09-01 | 2027 | 73-0030 | ADAPTADOR PARA CARRIL RINDIN 35mm | OTROS
0 | 0 | 0 | 0 | 0 | 2027-10-01 | 2027 | 73-0030 | ADAPTADOR PARA CARRIL RINDIN 35mm | OTROS
0 | 0 | 0 | 0 | 0 | 2027-11-01 | 2027 | 73-0030 | ADAPTADOR PARA CARRIL RINDIN 35mm | OTROS
0 | 0 | 0 | 0 | 0 | 2027-12-01 | 2027 | 73-0030 | ADAPTADOR PARA CARRIL RINDIN 35mm | OTROS
0 | 0 | 0 | 0 | 0 | 2025-04-01 | 2025 | 73-0012 | Accesorio de entrada 1¼" AMESA | OTROS
0 | 0 | 0 | 0 | 0 | 2025-05-01 | 2025 | 73-0012 | Accesorio de entrada 1¼" AMESA | OTROS
0 | 0 | 0 | 0 | 0 | 2025-06-01 | 2025 | 73-0012 | Accesorio de entrada 1¼" AMESA | OTROS
0 | 0 | 0 | 0 | 0 | 2025-07-01 | 2025 | 73-0012 | Accesorio de entrada 1¼" AMESA | OTROS
0 | 0 | 0 | 0 | 0 | 2025-08-01 | 2025 | 73-0012 | Accesorio de entrada 1¼" AMESA | OTROS
0 | 0 | 0 | 0 | 0 | 2025-09-01 | 2025 | 73-0012 | Accesorio de entrada 1¼" AMESA | OTROS
0 | 0 | 0 | 0 | 0 | 2025-10-01 | 2025 | 73-0012 | Accesorio de entrada 1¼" AMESA | OTROS
0 | 0 | 0 | 0 | 0 | 2025-11-01 | 2025 | 73-0012 | Accesorio de entrada 1¼" AMESA | OTROS
0 | 0 | 0 | 0 | 0 | 2025-12-01 | 2025 | 73-0012 | Accesorio de entrada 1¼" AMESA | OTROS
0 | 0 | 0 | 0 | 0 | 2026-01-01 | 2026 | 73-0012 | Accesorio de entrada 1¼" AMESA | OTROS
0 | 0 | 0 | 0 | 0 | 2026-02-01 | 2026 | 73-0012 | Accesorio de entrada 1¼" AMESA | OTROS
0 | 0 | 0 | 0 | 0 | 2026-03-01 | 2026 | 73-0012 | Accesorio de entrada 1¼" AMESA | OTROS
0 | 0 | 0 | 0 | 0 | 2026-04-01 | 2026 | 73-0012 | Accesorio de entrada 1¼" AMESA | OTROS
0 | 0 | 0 | 0 | 0 | 2026-05-01 | 2026 | 73-0012 | Accesorio de entrada 1¼" AMESA | OTROS
0 | 0 | 0 | 0 | 0 | 2026-06-01 | 2026 | 73-0012 | Accesorio de entrada 1¼" AMESA | OTROS
0 | 0 | 0 | 0 | 0 | 2026-07-01 | 2026 | 73-0012 | Accesorio de entrada 1¼" AMESA | OTROS
0 | 0 | 0 | 0 | 0 | 2026-08-01 | 2026 | 73-0012 | Accesorio de entrada 1¼" AMESA | OTROS
0 | 0 | 0 | 0 | 0 | 2026-09-01 | 2026 | 73-0012 | Accesorio de entrada 1¼" AMESA | OTROS
0 | 0 | 0 | 0 | 0 | 2026-10-01 | 2026 | 73-0012 | Accesorio de entrada 1¼" AMESA | OTROS
0 | 0 | 0 | 0 | 0 | 2026-11-01 | 2026 | 73-0012 | Accesorio de entrada 1¼" AMESA | OTROS
0 | 0 | 0 | 0 | 0 | 2026-12-01 | 2026 | 73-0012 | Accesorio de entrada 1¼" AMESA | OTROS
0 | 0 | 0 | 0 | 0 | 2027-01-01 | 2027 | 73-0012 | Accesorio de entrada 1¼" AMESA | OTROS
0 | 0 | 0 | 0 | 0 | 2027-02-01 | 2027 | 73-0012 | Accesorio de entrada 1¼" AMESA | OTROS
0 | 0 | 0 | 0 | 0 | 2027-03-01 | 2027 | 73-0012 | Accesorio de entrada 1¼" AMESA | OTROS
0 | 0 | 0 | 0 | 0 | 2027-04-01 | 2027 | 73-0012 | Accesorio de entrada 1¼" AMESA | OTROS
0 | 0 | 0 | 0 | 0 | 2027-05-01 | 2027 | 73-0012 | Accesorio de entrada 1¼" AMESA | OTROS
0 | 0 | 0 | 0 | 0 | 2027-06-01 | 2027 | 73-0012 | Accesorio de entrada 1¼" AMESA | OTROS
0 | 0 | 0 | 0 | 0 | 2027-07-01 | 2027 | 73-0012 | Accesorio de entrada 1¼" AMESA | OTROS
0 | 0 | 0 | 0 | 0 | 2027-08-01 | 2027 | 73-0012 | Accesorio de entrada 1¼" AMESA | OTROS
0 | 0 | 0 | 0 | 0 | 2027-09-01 | 2027 | 73-0012 | Accesorio de entrada 1¼" AMESA | OTROS
0 | 0 | 0 | 0 | 0 | 2027-10-01 | 2027 | 73-0012 | Accesorio de entrada 1¼" AMESA | OTROS
0 | 0 | 0 | 0 | 0 | 2027-11-01 | 2027 | 73-0012 | Accesorio de entrada 1¼" AMESA | OTROS
0 | 0 | 0 | 0 | 0 | 2027-12-01 | 2027 | 73-0012 | Accesorio de entrada 1¼" AMESA | OTROS
0 | 0 | 0 | 0 | 0 | 2025-04-01 | 2025 | 72-4116 | Luminaria Sodio 150W Roy Alfa (AMESA) | AP
0 | 0 | 0 | 0 | 0 | 2025-05-01 | 2025 | 72-4116 | Luminaria Sodio 150W Roy Alfa (AMESA) | AP
0 | 0 | 0 | 0 | 0 | 2025-06-01 | 2025 | 72-4116 | Luminaria Sodio 150W Roy Alfa (AMESA) | AP
0 | 0 | 0 | 0 | 0 | 2025-07-01 | 2025 | 72-4116 | Luminaria Sodio 150W Roy Alfa (AMESA) | AP
0 | 0 | 0 | 0 | 0 | 2025-08-01 | 2025 | 72-4116 | Luminaria Sodio 150W Roy Alfa (AMESA) | AP
0 | 0 | 0 | 0 | 0 | 2025-09-01 | 2025 | 72-4116 | Luminaria Sodio 150W Roy Alfa (AMESA) | AP
0 | 0 | 0 | 0 | 0 | 2025-10-01 | 2025 | 72-4116 | Luminaria Sodio 150W Roy Alfa (AMESA) | AP
0 | 0 | 0 | 0 | 0 | 2025-11-01 | 2025 | 72-4116 | Luminaria Sodio 150W Roy Alfa (AMESA) | AP
0 | 0 | 0 | 0 | 0 | 2025-12-01 | 2025 | 72-4116 | Luminaria Sodio 150W Roy Alfa (AMESA) | AP
0 | 0 | 0 | 0 | 0 | 2026-01-01 | 2026 | 72-4116 | Luminaria Sodio 150W Roy Alfa (AMESA) | AP
0 | 0 | 0 | 0 | 0 | 2026-02-01 | 2026 | 72-4116 | Luminaria Sodio 150W Roy Alfa (AMESA) | AP
0 | 0 | 0 | 0 | 0 | 2026-03-01 | 2026 | 72-4116 | Luminaria Sodio 150W Roy Alfa (AMESA) | AP
0 | 0 | 0 | 0 | 0 | 2026-04-01 | 2026 | 72-4116 | Luminaria Sodio 150W Roy Alfa (AMESA) | AP
0 | 0 | 0 | 0 | 0 | 2026-05-01 | 2026 | 72-4116 | Luminaria Sodio 150W Roy Alfa (AMESA) | AP
0 | 0 | 0 | 0 | 0 | 2026-06-01 | 2026 | 72-4116 | Luminaria Sodio 150W Roy Alfa (AMESA) | AP
0 | 0 | 0 | 0 | 0 | 2026-07-01 | 2026 | 72-4116 | Luminaria Sodio 150W Roy Alfa (AMESA) | AP
0 | 0 | 0 | 0 | 0 | 2026-08-01 | 2026 | 72-4116 | Luminaria Sodio 150W Roy Alfa (AMESA) | AP
0 | 0 | 0 | 0 | 0 | 2026-09-01 | 2026 | 72-4116 | Luminaria Sodio 150W Roy Alfa (AMESA) | AP
0 | 0 | 0 | 0 | 0 | 2026-10-01 | 2026 | 72-4116 | Luminaria Sodio 150W Roy Alfa (AMESA) | AP
0 | 0 | 0 | 0 | 0 | 2026-11-01 | 2026 | 72-4116 | Luminaria Sodio 150W Roy Alfa (AMESA) | AP
0 | 0 | 0 | 0 | 0 | 2026-12-01 | 2026 | 72-4116 | Luminaria Sodio 150W Roy Alfa (AMESA) | AP
0 | 0 | 0 | 0 | 0 | 2027-01-01 | 2027 | 72-4116 | Luminaria Sodio 150W Roy Alfa (AMESA) | AP
0 | 0 | 0 | 0 | 0 | 2027-02-01 | 2027 | 72-4116 | Luminaria Sodio 150W Roy Alfa (AMESA) | AP
0 | 0 | 0 | 0 | 0 | 2027-03-01 | 2027 | 72-4116 | Luminaria Sodio 150W Roy Alfa (AMESA) | AP
0 | 0 | 0 | 0 | 0 | 2027-04-01 | 2027 | 72-4116 | Luminaria Sodio 150W Roy Alfa (AMESA) | AP
0 | 0 | 0 | 0 | 0 | 2027-05-01 | 2027 | 72-4116 | Luminaria Sodio 150W Roy Alfa (AMESA) | AP
0 | 0 | 0 | 0 | 0 | 2027-06-01 | 2027 | 72-4116 | Luminaria Sodio 150W Roy Alfa (AMESA) | AP
0 | 0 | 0 | 0 | 0 | 2027-07-01 | 2027 | 72-4116 | Luminaria Sodio 150W Roy Alfa (AMESA) | AP
0 | 0 | 0 | 0 | 0 | 2027-08-01 | 2027 | 72-4116 | Luminaria Sodio 150W Roy Alfa (AMESA) | AP
0 | 0 | 0 | 0 | 0 | 2027-09-01 | 2027 | 72-4116 | Luminaria Sodio 150W Roy Alfa (AMESA) | AP
0 | 0 | 0 | 0 | 0 | 2027-10-01 | 2027 | 72-4116 | Luminaria Sodio 150W Roy Alfa (AMESA) | AP
0 | 0 | 0 | 0 | 0 | 2027-11-01 | 2027 | 72-4116 | Luminaria Sodio 150W Roy Alfa (AMESA) | AP
0 | 0 | 0 | 0 | 0 | 2027-12-01 | 2027 | 72-4116 | Luminaria Sodio 150W Roy Alfa (AMESA) | AP
5 | 0 | 0 | 0 | 5 | 2025-04-01 | 2025 | 72-1862 | PROYECTOR DIRIGIBLE MARCA ECOSENSE 156W | AP
0 | 0 | 0 | 0 | 0 | 2025-05-01 | 2025 | 72-1862 | PROYECTOR DIRIGIBLE MARCA ECOSENSE 156W | AP
0 | 0 | 0 | 0 | 0 | 2025-06-01 | 2025 | 72-1862 | PROYECTOR DIRIGIBLE MARCA ECOSENSE 156W | AP
0 | 0 | 0 | 0 | 0 | 2025-07-01 | 2025 | 72-1862 | PROYECTOR DIRIGIBLE MARCA ECOSENSE 156W | AP
0 | 0 | 0 | 0 | 0 | 2025-08-01 | 2025 | 72-1862 | PROYECTOR DIRIGIBLE MARCA ECOSENSE 156W | AP
0 | 0 | 0 | 0 | 0 | 2025-09-01 | 2025 | 72-1862 | PROYECTOR DIRIGIBLE MARCA ECOSENSE 156W | AP
0 | 0 | 0 | 0 | 0 | 2025-10-01 | 2025 | 72-1862 | PROYECTOR DIRIGIBLE MARCA ECOSENSE 156W | AP
0 | 0 | 0 | 0 | 0 | 2025-11-01 | 2025 | 72-1862 | PROYECTOR DIRIGIBLE MARCA ECOSENSE 156W | AP
0 | 0 | 0 | 0 | 0 | 2025-12-01 | 2025 | 72-1862 | PROYECTOR DIRIGIBLE MARCA ECOSENSE 156W | AP
0 | 0 | 0 | 0 | 0 | 2026-01-01 | 2026 | 72-1862 | PROYECTOR DIRIGIBLE MARCA ECOSENSE 156W | AP
0 | 0 | 0 | 0 | 0 | 2026-02-01 | 2026 | 72-1862 | PROYECTOR DIRIGIBLE MARCA ECOSENSE 156W | AP
0 | 0 | 0 | 0 | 0 | 2026-03-01 | 2026 | 72-1862 | PROYECTOR DIRIGIBLE MARCA ECOSENSE 156W | AP
0 | 0 | 0 | 0 | 0 | 2026-04-01 | 2026 | 72-1862 | PROYECTOR DIRIGIBLE MARCA ECOSENSE 156W | AP
0 | 0 | 0 | 0 | 0 | 2026-05-01 | 2026 | 72-1862 | PROYECTOR DIRIGIBLE MARCA ECOSENSE 156W | AP
0 | 0 | 0 | 0 | 0 | 2026-06-01 | 2026 | 72-1862 | PROYECTOR DIRIGIBLE MARCA ECOSENSE 156W | AP
0 | 0 | 0 | 0 | 0 | 2026-07-01 | 2026 | 72-1862 | PROYECTOR DIRIGIBLE MARCA ECOSENSE 156W | AP
0 | 0 | 0 | 0 | 0 | 2026-08-01 | 2026 | 72-1862 | PROYECTOR DIRIGIBLE MARCA ECOSENSE 156W | AP
0 | 0 | 0 | 0 | 0 | 2026-09-01 | 2026 | 72-1862 | PROYECTOR DIRIGIBLE MARCA ECOSENSE 156W | AP
0 | 0 | 0 | 0 | 0 | 2026-10-01 | 2026 | 72-1862 | PROYECTOR DIRIGIBLE MARCA ECOSENSE 156W | AP
0 | 0 | 0 | 0 | 0 | 2026-11-01 | 2026 | 72-1862 | PROYECTOR DIRIGIBLE MARCA ECOSENSE 156W | AP
0 | 0 | 0 | 0 | 0 | 2026-12-01 | 2026 | 72-1862 | PROYECTOR DIRIGIBLE MARCA ECOSENSE 156W | AP
0 | 0 | 0 | 0 | 0 | 2027-01-01 | 2027 | 72-1862 | PROYECTOR DIRIGIBLE MARCA ECOSENSE 156W | AP
0 | 0 | 0 | 0 | 0 | 2027-02-01 | 2027 | 72-1862 | PROYECTOR DIRIGIBLE MARCA ECOSENSE 156W | AP
0 | 0 | 0 | 0 | 0 | 2027-03-01 | 2027 | 72-1862 | PROYECTOR DIRIGIBLE MARCA ECOSENSE 156W | AP
0 | 0 | 0 | 0 | 0 | 2027-04-01 | 2027 | 72-1862 | PROYECTOR DIRIGIBLE MARCA ECOSENSE 156W | AP
0 | 0 | 0 | 0 | 0 | 2027-05-01 | 2027 | 72-1862 | PROYECTOR DIRIGIBLE MARCA ECOSENSE 156W | AP
0 | 0 | 0 | 0 | 0 | 2027-06-01 | 2027 | 72-1862 | PROYECTOR DIRIGIBLE MARCA ECOSENSE 156W | AP
0 | 0 | 0 | 0 | 0 | 2027-07-01 | 2027 | 72-1862 | PROYECTOR DIRIGIBLE MARCA ECOSENSE 156W | AP
0 | 0 | 0 | 0 | 0 | 2027-08-01 | 2027 | 72-1862 | PROYECTOR DIRIGIBLE MARCA ECOSENSE 156W | AP
0 | 0 | 0 | 0 | 0 | 2027-09-01 | 2027 | 72-1862 | PROYECTOR DIRIGIBLE MARCA ECOSENSE 156W | AP
0 | 0 | 0 | 0 | 0 | 2027-10-01 | 2027 | 72-1862 | PROYECTOR DIRIGIBLE MARCA ECOSENSE 156W | AP
0 | 0 | 0 | 0 | 0 | 2027-11-01 | 2027 | 72-1862 | PROYECTOR DIRIGIBLE MARCA ECOSENSE 156W | AP
0 | 0 | 0 | 0 | 0 | 2027-12-01 | 2027 | 72-1862 | PROYECTOR DIRIGIBLE MARCA ECOSENSE 156W | AP
5 | 0 | 0 | 0 | 5 | 2025-04-01 | 2025 | 72-1860 | PROYECTOR DIRIGIBLE MARCA ECOSENSE 156W | AP
0 | 0 | 0 | 0 | 0 | 2025-05-01 | 2025 | 72-1860 | PROYECTOR DIRIGIBLE MARCA ECOSENSE 156W | AP
0 | 0 | 0 | 0 | 0 | 2025-06-01 | 2025 | 72-1860 | PROYECTOR DIRIGIBLE MARCA ECOSENSE 156W | AP
0 | 0 | 0 | 0 | 0 | 2025-07-01 | 2025 | 72-1860 | PROYECTOR DIRIGIBLE MARCA ECOSENSE 156W | AP
0 | 0 | 0 | 0 | 0 | 2025-08-01 | 2025 | 72-1860 | PROYECTOR DIRIGIBLE MARCA ECOSENSE 156W | AP
0 | 0 | 0 | 0 | 0 | 2025-09-01 | 2025 | 72-1860 | PROYECTOR DIRIGIBLE MARCA ECOSENSE 156W | AP
0 | 0 | 0 | 0 | 0 | 2025-10-01 | 2025 | 72-1860 | PROYECTOR DIRIGIBLE MARCA ECOSENSE 156W | AP
0 | 0 | 0 | 0 | 0 | 2025-11-01 | 2025 | 72-1860 | PROYECTOR DIRIGIBLE MARCA ECOSENSE 156W | AP
0 | 0 | 0 | 0 | 0 | 2025-12-01 | 2025 | 72-1860 | PROYECTOR DIRIGIBLE MARCA ECOSENSE 156W | AP
0 | 0 | 0 | 0 | 0 | 2026-01-01 | 2026 | 72-1860 | PROYECTOR DIRIGIBLE MARCA ECOSENSE 156W | AP
0 | 0 | 0 | 0 | 0 | 2026-02-01 | 2026 | 72-1860 | PROYECTOR DIRIGIBLE MARCA ECOSENSE 156W | AP
0 | 0 | 0 | 0 | 0 | 2026-03-01 | 2026 | 72-1860 | PROYECTOR DIRIGIBLE MARCA ECOSENSE 156W | AP
0 | 0 | 0 | 0 | 0 | 2026-04-01 | 2026 | 72-1860 | PROYECTOR DIRIGIBLE MARCA ECOSENSE 156W | AP
0 | 0 | 0 | 0 | 0 | 2026-05-01 | 2026 | 72-1860 | PROYECTOR DIRIGIBLE MARCA ECOSENSE 156W | AP
0 | 0 | 0 | 0 | 0 | 2026-06-01 | 2026 | 72-1860 | PROYECTOR DIRIGIBLE MARCA ECOSENSE 156W | AP
0 | 0 | 0 | 0 | 0 | 2026-07-01 | 2026 | 72-1860 | PROYECTOR DIRIGIBLE MARCA ECOSENSE 156W | AP
0 | 0 | 0 | 0 | 0 | 2026-08-01 | 2026 | 72-1860 | PROYECTOR DIRIGIBLE MARCA ECOSENSE 156W | AP
0 | 0 | 0 | 0 | 0 | 2026-09-01 | 2026 | 72-1860 | PROYECTOR DIRIGIBLE MARCA ECOSENSE 156W | AP
0 | 0 | 0 | 0 | 0 | 2026-10-01 | 2026 | 72-1860 | PROYECTOR DIRIGIBLE MARCA ECOSENSE 156W | AP
0 | 0 | 0 | 0 | 0 | 2026-11-01 | 2026 | 72-1860 | PROYECTOR DIRIGIBLE MARCA ECOSENSE 156W | AP
0 | 0 | 0 | 0 | 0 | 2026-12-01 | 2026 | 72-1860 | PROYECTOR DIRIGIBLE MARCA ECOSENSE 156W | AP
0 | 0 | 0 | 0 | 0 | 2027-01-01 | 2027 | 72-1860 | PROYECTOR DIRIGIBLE MARCA ECOSENSE 156W | AP
0 | 0 | 0 | 0 | 0 | 2027-02-01 | 2027 | 72-1860 | PROYECTOR DIRIGIBLE MARCA ECOSENSE 156W | AP
0 | 0 | 0 | 0 | 0 | 2027-03-01 | 2027 | 72-1860 | PROYECTOR DIRIGIBLE MARCA ECOSENSE 156W | AP
0 | 0 | 0 | 0 | 0 | 2027-04-01 | 2027 | 72-1860 | PROYECTOR DIRIGIBLE MARCA ECOSENSE 156W | AP
0 | 0 | 0 | 0 | 0 | 2027-05-01 | 2027 | 72-1860 | PROYECTOR DIRIGIBLE MARCA ECOSENSE 156W | AP
0 | 0 | 0 | 0 | 0 | 2027-06-01 | 2027 | 72-1860 | PROYECTOR DIRIGIBLE MARCA ECOSENSE 156W | AP
0 | 0 | 0 | 0 | 0 | 2027-07-01 | 2027 | 72-1860 | PROYECTOR DIRIGIBLE MARCA ECOSENSE 156W | AP
0 | 0 | 0 | 0 | 0 | 2027-08-01 | 2027 | 72-1860 | PROYECTOR DIRIGIBLE MARCA ECOSENSE 156W | AP
0 | 0 | 0 | 0 | 0 | 2027-09-01 | 2027 | 72-1860 | PROYECTOR DIRIGIBLE MARCA ECOSENSE 156W | AP
0 | 0 | 0 | 0 | 0 | 2027-10-01 | 2027 | 72-1860 | PROYECTOR DIRIGIBLE MARCA ECOSENSE 156W | AP
0 | 0 | 0 | 0 | 0 | 2027-11-01 | 2027 | 72-1860 | PROYECTOR DIRIGIBLE MARCA ECOSENSE 156W | AP
0 | 0 | 0 | 0 | 0 | 2027-12-01 | 2027 | 72-1860 | PROYECTOR DIRIGIBLE MARCA ECOSENSE 156W | AP
5 | 0 | 0 | 0 | 5 | 2025-04-01 | 2025 | 72-1848 | LAMPARA REFRACTOR PRO 76W COLOR GRIS | AP
0 | 0 | 0 | 0 | 0 | 2025-05-01 | 2025 | 72-1848 | LAMPARA REFRACTOR PRO 76W COLOR GRIS | AP
0 | 0 | 0 | 0 | 0 | 2025-06-01 | 2025 | 72-1848 | LAMPARA REFRACTOR PRO 76W COLOR GRIS | AP
0 | 0 | 0 | 0 | 0 | 2025-07-01 | 2025 | 72-1848 | LAMPARA REFRACTOR PRO 76W COLOR GRIS | AP
0 | 0 | 0 | 0 | 0 | 2025-08-01 | 2025 | 72-1848 | LAMPARA REFRACTOR PRO 76W COLOR GRIS | AP
0 | 0 | 0 | 0 | 0 | 2025-09-01 | 2025 | 72-1848 | LAMPARA REFRACTOR PRO 76W COLOR GRIS | AP
0 | 0 | 0 | 0 | 0 | 2025-10-01 | 2025 | 72-1848 | LAMPARA REFRACTOR PRO 76W COLOR GRIS | AP
0 | 0 | 0 | 0 | 0 | 2025-11-01 | 2025 | 72-1848 | LAMPARA REFRACTOR PRO 76W COLOR GRIS | AP
0 | 0 | 0 | 0 | 0 | 2025-12-01 | 2025 | 72-1848 | LAMPARA REFRACTOR PRO 76W COLOR GRIS | AP
0 | 0 | 0 | 0 | 0 | 2026-01-01 | 2026 | 72-1848 | LAMPARA REFRACTOR PRO 76W COLOR GRIS | AP
0 | 0 | 0 | 0 | 0 | 2026-02-01 | 2026 | 72-1848 | LAMPARA REFRACTOR PRO 76W COLOR GRIS | AP
0 | 0 | 0 | 0 | 0 | 2026-03-01 | 2026 | 72-1848 | LAMPARA REFRACTOR PRO 76W COLOR GRIS | AP
0 | 0 | 0 | 0 | 0 | 2026-04-01 | 2026 | 72-1848 | LAMPARA REFRACTOR PRO 76W COLOR GRIS | AP
0 | 0 | 0 | 0 | 0 | 2026-05-01 | 2026 | 72-1848 | LAMPARA REFRACTOR PRO 76W COLOR GRIS | AP
0 | 0 | 0 | 0 | 0 | 2026-06-01 | 2026 | 72-1848 | LAMPARA REFRACTOR PRO 76W COLOR GRIS | AP
0 | 0 | 0 | 0 | 0 | 2026-07-01 | 2026 | 72-1848 | LAMPARA REFRACTOR PRO 76W COLOR GRIS | AP
0 | 0 | 0 | 0 | 0 | 2026-08-01 | 2026 | 72-1848 | LAMPARA REFRACTOR PRO 76W COLOR GRIS | AP
0 | 0 | 0 | 0 | 0 | 2026-09-01 | 2026 | 72-1848 | LAMPARA REFRACTOR PRO 76W COLOR GRIS | AP
0 | 0 | 0 | 0 | 0 | 2026-10-01 | 2026 | 72-1848 | LAMPARA REFRACTOR PRO 76W COLOR GRIS | AP
0 | 0 | 0 | 0 | 0 | 2026-11-01 | 2026 | 72-1848 | LAMPARA REFRACTOR PRO 76W COLOR GRIS | AP
0 | 0 | 0 | 0 | 0 | 2026-12-01 | 2026 | 72-1848 | LAMPARA REFRACTOR PRO 76W COLOR GRIS | AP
0 | 0 | 0 | 0 | 0 | 2027-01-01 | 2027 | 72-1848 | LAMPARA REFRACTOR PRO 76W COLOR GRIS | AP
0 | 0 | 0 | 0 | 0 | 2027-02-01 | 2027 | 72-1848 | LAMPARA REFRACTOR PRO 76W COLOR GRIS | AP
0 | 0 | 0 | 0 | 0 | 2027-03-01 | 2027 | 72-1848 | LAMPARA REFRACTOR PRO 76W COLOR GRIS | AP
0 | 0 | 0 | 0 | 0 | 2027-04-01 | 2027 | 72-1848 | LAMPARA REFRACTOR PRO 76W COLOR GRIS | AP
0 | 0 | 0 | 0 | 0 | 2027-05-01 | 2027 | 72-1848 | LAMPARA REFRACTOR PRO 76W COLOR GRIS | AP
0 | 0 | 0 | 0 | 0 | 2027-06-01 | 2027 | 72-1848 | LAMPARA REFRACTOR PRO 76W COLOR GRIS | AP
0 | 0 | 0 | 0 | 0 | 2027-07-01 | 2027 | 72-1848 | LAMPARA REFRACTOR PRO 76W COLOR GRIS | AP
0 | 0 | 0 | 0 | 0 | 2027-08-01 | 2027 | 72-1848 | LAMPARA REFRACTOR PRO 76W COLOR GRIS | AP
0 | 0 | 0 | 0 | 0 | 2027-09-01 | 2027 | 72-1848 | LAMPARA REFRACTOR PRO 76W COLOR GRIS | AP
0 | 0 | 0 | 0 | 0 | 2027-10-01 | 2027 | 72-1848 | LAMPARA REFRACTOR PRO 76W COLOR GRIS | AP
0 | 0 | 0 | 0 | 0 | 2027-11-01 | 2027 | 72-1848 | LAMPARA REFRACTOR PRO 76W COLOR GRIS | AP
0 | 0 | 0 | 0 | 0 | 2027-12-01 | 2027 | 72-1848 | LAMPARA REFRACTOR PRO 76W COLOR GRIS | AP
0 | 0 | 0 | 0 | 0 | 2025-04-01 | 2025 | 72-1780 | Luminaria Sodio 100W ROY ALFA(AMESA) | AP
0 | 0 | 0 | 0 | 0 | 2025-05-01 | 2025 | 72-1780 | Luminaria Sodio 100W ROY ALFA(AMESA) | AP
0 | 0 | 0 | 0 | 0 | 2025-06-01 | 2025 | 72-1780 | Luminaria Sodio 100W ROY ALFA(AMESA) | AP
0 | 0 | 0 | 0 | 0 | 2025-07-01 | 2025 | 72-1780 | Luminaria Sodio 100W ROY ALFA(AMESA) | AP
0 | 0 | 0 | 0 | 0 | 2025-08-01 | 2025 | 72-1780 | Luminaria Sodio 100W ROY ALFA(AMESA) | AP
0 | 0 | 0 | 0 | 0 | 2025-09-01 | 2025 | 72-1780 | Luminaria Sodio 100W ROY ALFA(AMESA) | AP
0 | 0 | 0 | 0 | 0 | 2025-10-01 | 2025 | 72-1780 | Luminaria Sodio 100W ROY ALFA(AMESA) | AP
0 | 0 | 0 | 0 | 0 | 2025-11-01 | 2025 | 72-1780 | Luminaria Sodio 100W ROY ALFA(AMESA) | AP
0 | 0 | 0 | 0 | 0 | 2025-12-01 | 2025 | 72-1780 | Luminaria Sodio 100W ROY ALFA(AMESA) | AP
0 | 0 | 0 | 0 | 0 | 2026-01-01 | 2026 | 72-1780 | Luminaria Sodio 100W ROY ALFA(AMESA) | AP
0 | 0 | 0 | 0 | 0 | 2026-02-01 | 2026 | 72-1780 | Luminaria Sodio 100W ROY ALFA(AMESA) | AP
0 | 0 | 0 | 0 | 0 | 2026-03-01 | 2026 | 72-1780 | Luminaria Sodio 100W ROY ALFA(AMESA) | AP
0 | 0 | 0 | 0 | 0 | 2026-04-01 | 2026 | 72-1780 | Luminaria Sodio 100W ROY ALFA(AMESA) | AP
0 | 0 | 0 | 0 | 0 | 2026-05-01 | 2026 | 72-1780 | Luminaria Sodio 100W ROY ALFA(AMESA) | AP
0 | 0 | 0 | 0 | 0 | 2026-06-01 | 2026 | 72-1780 | Luminaria Sodio 100W ROY ALFA(AMESA) | AP
0 | 0 | 0 | 0 | 0 | 2026-07-01 | 2026 | 72-1780 | Luminaria Sodio 100W ROY ALFA(AMESA) | AP
0 | 0 | 0 | 0 | 0 | 2026-08-01 | 2026 | 72-1780 | Luminaria Sodio 100W ROY ALFA(AMESA) | AP
0 | 0 | 0 | 0 | 0 | 2026-09-01 | 2026 | 72-1780 | Luminaria Sodio 100W ROY ALFA(AMESA) | AP
0 | 0 | 0 | 0 | 0 | 2026-10-01 | 2026 | 72-1780 | Luminaria Sodio 100W ROY ALFA(AMESA) | AP
0 | 0 | 0 | 0 | 0 | 2026-11-01 | 2026 | 72-1780 | Luminaria Sodio 100W ROY ALFA(AMESA) | AP
0 | 0 | 0 | 0 | 0 | 2026-12-01 | 2026 | 72-1780 | Luminaria Sodio 100W ROY ALFA(AMESA) | AP
0 | 0 | 0 | 0 | 0 | 2027-01-01 | 2027 | 72-1780 | Luminaria Sodio 100W ROY ALFA(AMESA) | AP
0 | 0 | 0 | 0 | 0 | 2027-02-01 | 2027 | 72-1780 | Luminaria Sodio 100W ROY ALFA(AMESA) | AP
0 | 0 | 0 | 0 | 0 | 2027-03-01 | 2027 | 72-1780 | Luminaria Sodio 100W ROY ALFA(AMESA) | AP
0 | 0 | 0 | 0 | 0 | 2027-04-01 | 2027 | 72-1780 | Luminaria Sodio 100W ROY ALFA(AMESA) | AP
0 | 0 | 0 | 0 | 0 | 2027-05-01 | 2027 | 72-1780 | Luminaria Sodio 100W ROY ALFA(AMESA) | AP
0 | 0 | 0 | 0 | 0 | 2027-06-01 | 2027 | 72-1780 | Luminaria Sodio 100W ROY ALFA(AMESA) | AP
0 | 0 | 0 | 0 | 0 | 2027-07-01 | 2027 | 72-1780 | Luminaria Sodio 100W ROY ALFA(AMESA) | AP
0 | 0 | 0 | 0 | 0 | 2027-08-01 | 2027 | 72-1780 | Luminaria Sodio 100W ROY ALFA(AMESA) | AP
0 | 0 | 0 | 0 | 0 | 2027-09-01 | 2027 | 72-1780 | Luminaria Sodio 100W ROY ALFA(AMESA) | AP
0 | 0 | 0 | 0 | 0 | 2027-10-01 | 2027 | 72-1780 | Luminaria Sodio 100W ROY ALFA(AMESA) | AP
0 | 0 | 0 | 0 | 0 | 2027-11-01 | 2027 | 72-1780 | Luminaria Sodio 100W ROY ALFA(AMESA) | AP
0 | 0 | 0 | 0 | 0 | 2027-12-01 | 2027 | 72-1780 | Luminaria Sodio 100W ROY ALFA(AMESA) | AP
0 | 0 | 0 | 0 | 0 | 2025-04-01 | 2025 | 72-1770 | Luminaria Sodio Roy Alfa. 70W(AMESA) | AP
0 | 0 | 0 | 0 | 0 | 2025-05-01 | 2025 | 72-1770 | Luminaria Sodio Roy Alfa. 70W(AMESA) | AP
0 | 0 | 0 | 0 | 0 | 2025-06-01 | 2025 | 72-1770 | Luminaria Sodio Roy Alfa. 70W(AMESA) | AP
0 | 0 | 0 | 0 | 0 | 2025-07-01 | 2025 | 72-1770 | Luminaria Sodio Roy Alfa. 70W(AMESA) | AP
0 | 0 | 0 | 0 | 0 | 2025-08-01 | 2025 | 72-1770 | Luminaria Sodio Roy Alfa. 70W(AMESA) | AP
0 | 0 | 0 | 0 | 0 | 2025-09-01 | 2025 | 72-1770 | Luminaria Sodio Roy Alfa. 70W(AMESA) | AP
0 | 0 | 0 | 0 | 0 | 2025-10-01 | 2025 | 72-1770 | Luminaria Sodio Roy Alfa. 70W(AMESA) | AP
0 | 0 | 0 | 0 | 0 | 2025-11-01 | 2025 | 72-1770 | Luminaria Sodio Roy Alfa. 70W(AMESA) | AP
0 | 0 | 0 | 0 | 0 | 2025-12-01 | 2025 | 72-1770 | Luminaria Sodio Roy Alfa. 70W(AMESA) | AP
0 | 0 | 0 | 0 | 0 | 2026-01-01 | 2026 | 72-1770 | Luminaria Sodio Roy Alfa. 70W(AMESA) | AP
0 | 0 | 0 | 0 | 0 | 2026-02-01 | 2026 | 72-1770 | Luminaria Sodio Roy Alfa. 70W(AMESA) | AP
0 | 0 | 0 | 0 | 0 | 2026-03-01 | 2026 | 72-1770 | Luminaria Sodio Roy Alfa. 70W(AMESA) | AP
0 | 0 | 0 | 0 | 0 | 2026-04-01 | 2026 | 72-1770 | Luminaria Sodio Roy Alfa. 70W(AMESA) | AP
0 | 0 | 0 | 0 | 0 | 2026-05-01 | 2026 | 72-1770 | Luminaria Sodio Roy Alfa. 70W(AMESA) | AP
0 | 0 | 0 | 0 | 0 | 2026-06-01 | 2026 | 72-1770 | Luminaria Sodio Roy Alfa. 70W(AMESA) | AP
0 | 0 | 0 | 0 | 0 | 2026-07-01 | 2026 | 72-1770 | Luminaria Sodio Roy Alfa. 70W(AMESA) | AP
0 | 0 | 0 | 0 | 0 | 2026-08-01 | 2026 | 72-1770 | Luminaria Sodio Roy Alfa. 70W(AMESA) | AP
0 | 0 | 0 | 0 | 0 | 2026-09-01 | 2026 | 72-1770 | Luminaria Sodio Roy Alfa. 70W(AMESA) | AP
0 | 0 | 0 | 0 | 0 | 2026-10-01 | 2026 | 72-1770 | Luminaria Sodio Roy Alfa. 70W(AMESA) | AP
0 | 0 | 0 | 0 | 0 | 2026-11-01 | 2026 | 72-1770 | Luminaria Sodio Roy Alfa. 70W(AMESA) | AP
0 | 0 | 0 | 0 | 0 | 2026-12-01 | 2026 | 72-1770 | Luminaria Sodio Roy Alfa. 70W(AMESA) | AP
0 | 0 | 0 | 0 | 0 | 2027-01-01 | 2027 | 72-1770 | Luminaria Sodio Roy Alfa. 70W(AMESA) | AP
0 | 0 | 0 | 0 | 0 | 2027-02-01 | 2027 | 72-1770 | Luminaria Sodio Roy Alfa. 70W(AMESA) | AP
0 | 0 | 0 | 0 | 0 | 2027-03-01 | 2027 | 72-1770 | Luminaria Sodio Roy Alfa. 70W(AMESA) | AP
0 | 0 | 0 | 0 | 0 | 2027-04-01 | 2027 | 72-1770 | Luminaria Sodio Roy Alfa. 70W(AMESA) | AP
0 | 0 | 0 | 0 | 0 | 2027-05-01 | 2027 | 72-1770 | Luminaria Sodio Roy Alfa. 70W(AMESA) | AP
0 | 0 | 0 | 0 | 0 | 2027-06-01 | 2027 | 72-1770 | Luminaria Sodio Roy Alfa. 70W(AMESA) | AP
0 | 0 | 0 | 0 | 0 | 2027-07-01 | 2027 | 72-1770 | Luminaria Sodio Roy Alfa. 70W(AMESA) | AP
0 | 0 | 0 | 0 | 0 | 2027-08-01 | 2027 | 72-1770 | Luminaria Sodio Roy Alfa. 70W(AMESA) | AP
0 | 0 | 0 | 0 | 0 | 2027-09-01 | 2027 | 72-1770 | Luminaria Sodio Roy Alfa. 70W(AMESA) | AP
0 | 0 | 0 | 0 | 0 | 2027-10-01 | 2027 | 72-1770 | Luminaria Sodio Roy Alfa. 70W(AMESA) | AP
0 | 0 | 0 | 0 | 0 | 2027-11-01 | 2027 | 72-1770 | Luminaria Sodio Roy Alfa. 70W(AMESA) | AP
0 | 0 | 0 | 0 | 0 | 2027-12-01 | 2027 | 72-1770 | Luminaria Sodio Roy Alfa. 70W(AMESA) | AP
100 | 0 | 0 | 0 | 100 | 2025-04-01 | 2025 | 72-1714 | Bulbo led omnidireccional p/farol | AP
100 | 0 | 0 | 0 | 100 | 2025-05-01 | 2025 | 72-1714 | Bulbo led omnidireccional p/farol | AP
0 | 0 | 0 | 0 | 0 | 2025-06-01 | 2025 | 72-1714 | Bulbo led omnidireccional p/farol | AP
0 | 0 | 0 | 0 | 0 | 2025-07-01 | 2025 | 72-1714 | Bulbo led omnidireccional p/farol | AP
0 | 0 | 0 | 0 | 0 | 2025-08-01 | 2025 | 72-1714 | Bulbo led omnidireccional p/farol | AP
0 | 0 | 0 | 0 | 0 | 2025-09-01 | 2025 | 72-1714 | Bulbo led omnidireccional p/farol | AP
0 | 0 | 0 | 0 | 0 | 2025-10-01 | 2025 | 72-1714 | Bulbo led omnidireccional p/farol | AP
0 | 0 | 0 | 0 | 0 | 2025-11-01 | 2025 | 72-1714 | Bulbo led omnidireccional p/farol | AP
0 | 0 | 0 | 0 | 0 | 2025-12-01 | 2025 | 72-1714 | Bulbo led omnidireccional p/farol | AP
0 | 0 | 0 | 0 | 0 | 2026-01-01 | 2026 | 72-1714 | Bulbo led omnidireccional p/farol | AP
0 | 0 | 0 | 0 | 0 | 2026-02-01 | 2026 | 72-1714 | Bulbo led omnidireccional p/farol | AP
0 | 0 | 0 | 0 | 0 | 2026-03-01 | 2026 | 72-1714 | Bulbo led omnidireccional p/farol | AP
0 | 0 | 0 | 0 | 0 | 2026-04-01 | 2026 | 72-1714 | Bulbo led omnidireccional p/farol | AP
0 | 0 | 0 | 0 | 0 | 2026-05-01 | 2026 | 72-1714 | Bulbo led omnidireccional p/farol | AP
100 | 0 | 0 | 0 | 100 | 2026-06-01 | 2026 | 72-1714 | Bulbo led omnidireccional p/farol | AP
0 | 0 | 0 | 0 | 0 | 2026-07-01 | 2026 | 72-1714 | Bulbo led omnidireccional p/farol | AP
0 | 0 | 0 | 0 | 0 | 2026-08-01 | 2026 | 72-1714 | Bulbo led omnidireccional p/farol | AP
0 | 0 | 0 | 0 | 0 | 2026-09-01 | 2026 | 72-1714 | Bulbo led omnidireccional p/farol | AP
0 | 0 | 0 | 0 | 0 | 2026-10-01 | 2026 | 72-1714 | Bulbo led omnidireccional p/farol | AP
0 | 0 | 0 | 0 | 0 | 2026-11-01 | 2026 | 72-1714 | Bulbo led omnidireccional p/farol | AP
0 | 0 | 0 | 0 | 0 | 2026-12-01 | 2026 | 72-1714 | Bulbo led omnidireccional p/farol | AP
0 | 0 | 0 | 0 | 0 | 2027-01-01 | 2027 | 72-1714 | Bulbo led omnidireccional p/farol | AP
0 | 0 | 0 | 0 | 0 | 2027-02-01 | 2027 | 72-1714 | Bulbo led omnidireccional p/farol | AP
0 | 0 | 0 | 0 | 0 | 2027-03-01 | 2027 | 72-1714 | Bulbo led omnidireccional p/farol | AP
0 | 0 | 0 | 0 | 0 | 2027-04-01 | 2027 | 72-1714 | Bulbo led omnidireccional p/farol | AP
0 | 0 | 0 | 0 | 0 | 2027-05-01 | 2027 | 72-1714 | Bulbo led omnidireccional p/farol | AP
100 | 0 | 0 | 0 | 100 | 2027-06-01 | 2027 | 72-1714 | Bulbo led omnidireccional p/farol | AP
0 | 0 | 0 | 0 | 0 | 2027-07-01 | 2027 | 72-1714 | Bulbo led omnidireccional p/farol | AP
0 | 0 | 0 | 0 | 0 | 2027-08-01 | 2027 | 72-1714 | Bulbo led omnidireccional p/farol | AP
0 | 0 | 0 | 0 | 0 | 2027-09-01 | 2027 | 72-1714 | Bulbo led omnidireccional p/farol | AP
0 | 0 | 0 | 0 | 0 | 2027-10-01 | 2027 | 72-1714 | Bulbo led omnidireccional p/farol | AP
0 | 0 | 0 | 0 | 0 | 2027-11-01 | 2027 | 72-1714 | Bulbo led omnidireccional p/farol | AP
0 | 0 | 0 | 0 | 0 | 2027-12-01 | 2027 | 72-1714 | Bulbo led omnidireccional p/farol | AP
0 | 0 | 0 | 0 | 0 | 2025-04-01 | 2025 | 72-1713 | BULBO T/LED 98W P/FAROL BASE MOGUL | AP
0 | 0 | 0 | 0 | 0 | 2025-05-01 | 2025 | 72-1713 | BULBO T/LED 98W P/FAROL BASE MOGUL | AP
0 | 0 | 0 | 0 | 0 | 2025-06-01 | 2025 | 72-1713 | BULBO T/LED 98W P/FAROL BASE MOGUL | AP
0 | 0 | 0 | 0 | 0 | 2025-07-01 | 2025 | 72-1713 | BULBO T/LED 98W P/FAROL BASE MOGUL | AP
0 | 0 | 0 | 0 | 0 | 2025-08-01 | 2025 | 72-1713 | BULBO T/LED 98W P/FAROL BASE MOGUL | AP
0 | 0 | 0 | 0 | 0 | 2025-09-01 | 2025 | 72-1713 | BULBO T/LED 98W P/FAROL BASE MOGUL | AP
0 | 0 | 0 | 0 | 0 | 2025-10-01 | 2025 | 72-1713 | BULBO T/LED 98W P/FAROL BASE MOGUL | AP
0 | 0 | 0 | 0 | 0 | 2025-11-01 | 2025 | 72-1713 | BULBO T/LED 98W P/FAROL BASE MOGUL | AP
0 | 0 | 0 | 0 | 0 | 2025-12-01 | 2025 | 72-1713 | BULBO T/LED 98W P/FAROL BASE MOGUL | AP
0 | 0 | 0 | 0 | 0 | 2026-01-01 | 2026 | 72-1713 | BULBO T/LED 98W P/FAROL BASE MOGUL | AP
0 | 0 | 0 | 0 | 0 | 2026-02-01 | 2026 | 72-1713 | BULBO T/LED 98W P/FAROL BASE MOGUL | AP
0 | 0 | 0 | 0 | 0 | 2026-03-01 | 2026 | 72-1713 | BULBO T/LED 98W P/FAROL BASE MOGUL | AP
0 | 0 | 0 | 0 | 0 | 2026-04-01 | 2026 | 72-1713 | BULBO T/LED 98W P/FAROL BASE MOGUL | AP
0 | 0 | 0 | 0 | 0 | 2026-05-01 | 2026 | 72-1713 | BULBO T/LED 98W P/FAROL BASE MOGUL | AP
0 | 0 | 0 | 0 | 0 | 2026-06-01 | 2026 | 72-1713 | BULBO T/LED 98W P/FAROL BASE MOGUL | AP
0 | 0 | 0 | 0 | 0 | 2026-07-01 | 2026 | 72-1713 | BULBO T/LED 98W P/FAROL BASE MOGUL | AP
0 | 0 | 0 | 0 | 0 | 2026-08-01 | 2026 | 72-1713 | BULBO T/LED 98W P/FAROL BASE MOGUL | AP
0 | 0 | 0 | 0 | 0 | 2026-09-01 | 2026 | 72-1713 | BULBO T/LED 98W P/FAROL BASE MOGUL | AP
0 | 0 | 0 | 0 | 0 | 2026-10-01 | 2026 | 72-1713 | BULBO T/LED 98W P/FAROL BASE MOGUL | AP
0 | 0 | 0 | 0 | 0 | 2026-11-01 | 2026 | 72-1713 | BULBO T/LED 98W P/FAROL BASE MOGUL | AP
0 | 0 | 0 | 0 | 0 | 2026-12-01 | 2026 | 72-1713 | BULBO T/LED 98W P/FAROL BASE MOGUL | AP
0 | 0 | 0 | 0 | 0 | 2027-01-01 | 2027 | 72-1713 | BULBO T/LED 98W P/FAROL BASE MOGUL | AP
0 | 0 | 0 | 0 | 0 | 2027-02-01 | 2027 | 72-1713 | BULBO T/LED 98W P/FAROL BASE MOGUL | AP
0 | 0 | 0 | 0 | 0 | 2027-03-01 | 2027 | 72-1713 | BULBO T/LED 98W P/FAROL BASE MOGUL | AP
0 | 0 | 0 | 0 | 0 | 2027-04-01 | 2027 | 72-1713 | BULBO T/LED 98W P/FAROL BASE MOGUL | AP
0 | 0 | 0 | 0 | 0 | 2027-05-01 | 2027 | 72-1713 | BULBO T/LED 98W P/FAROL BASE MOGUL | AP
0 | 0 | 0 | 0 | 0 | 2027-06-01 | 2027 | 72-1713 | BULBO T/LED 98W P/FAROL BASE MOGUL | AP
0 | 0 | 0 | 0 | 0 | 2027-07-01 | 2027 | 72-1713 | BULBO T/LED 98W P/FAROL BASE MOGUL | AP
0 | 0 | 0 | 0 | 0 | 2027-08-01 | 2027 | 72-1713 | BULBO T/LED 98W P/FAROL BASE MOGUL | AP
0 | 0 | 0 | 0 | 0 | 2027-09-01 | 2027 | 72-1713 | BULBO T/LED 98W P/FAROL BASE MOGUL | AP
0 | 0 | 0 | 0 | 0 | 2027-10-01 | 2027 | 72-1713 | BULBO T/LED 98W P/FAROL BASE MOGUL | AP
0 | 0 | 0 | 0 | 0 | 2027-11-01 | 2027 | 72-1713 | BULBO T/LED 98W P/FAROL BASE MOGUL | AP
0 | 0 | 0 | 0 | 0 | 2027-12-01 | 2027 | 72-1713 | BULBO T/LED 98W P/FAROL BASE MOGUL | AP
0 | 0 | 0 | 0 | 0 | 2025-04-01 | 2025 | 72-1712 | BULBO T/LED 45W P/FAROL BASE | AP
0 | 0 | 0 | 0 | 0 | 2025-05-01 | 2025 | 72-1712 | BULBO T/LED 45W P/FAROL BASE | AP
0 | 0 | 0 | 0 | 0 | 2025-06-01 | 2025 | 72-1712 | BULBO T/LED 45W P/FAROL BASE | AP
0 | 0 | 0 | 0 | 0 | 2025-07-01 | 2025 | 72-1712 | BULBO T/LED 45W P/FAROL BASE | AP
0 | 0 | 0 | 0 | 0 | 2025-08-01 | 2025 | 72-1712 | BULBO T/LED 45W P/FAROL BASE | AP
0 | 0 | 0 | 0 | 0 | 2025-09-01 | 2025 | 72-1712 | BULBO T/LED 45W P/FAROL BASE | AP
0 | 0 | 0 | 0 | 0 | 2025-10-01 | 2025 | 72-1712 | BULBO T/LED 45W P/FAROL BASE | AP
0 | 0 | 0 | 0 | 0 | 2025-11-01 | 2025 | 72-1712 | BULBO T/LED 45W P/FAROL BASE | AP
0 | 0 | 0 | 0 | 0 | 2025-12-01 | 2025 | 72-1712 | BULBO T/LED 45W P/FAROL BASE | AP
0 | 0 | 0 | 0 | 0 | 2026-01-01 | 2026 | 72-1712 | BULBO T/LED 45W P/FAROL BASE | AP
0 | 0 | 0 | 0 | 0 | 2026-02-01 | 2026 | 72-1712 | BULBO T/LED 45W P/FAROL BASE | AP
0 | 0 | 0 | 0 | 0 | 2026-03-01 | 2026 | 72-1712 | BULBO T/LED 45W P/FAROL BASE | AP
0 | 0 | 0 | 0 | 0 | 2026-04-01 | 2026 | 72-1712 | BULBO T/LED 45W P/FAROL BASE | AP
0 | 0 | 0 | 0 | 0 | 2026-05-01 | 2026 | 72-1712 | BULBO T/LED 45W P/FAROL BASE | AP
0 | 0 | 0 | 0 | 0 | 2026-06-01 | 2026 | 72-1712 | BULBO T/LED 45W P/FAROL BASE | AP
0 | 0 | 0 | 0 | 0 | 2026-07-01 | 2026 | 72-1712 | BULBO T/LED 45W P/FAROL BASE | AP
0 | 0 | 0 | 0 | 0 | 2026-08-01 | 2026 | 72-1712 | BULBO T/LED 45W P/FAROL BASE | AP
0 | 0 | 0 | 0 | 0 | 2026-09-01 | 2026 | 72-1712 | BULBO T/LED 45W P/FAROL BASE | AP
0 | 0 | 0 | 0 | 0 | 2026-10-01 | 2026 | 72-1712 | BULBO T/LED 45W P/FAROL BASE | AP
0 | 0 | 0 | 0 | 0 | 2026-11-01 | 2026 | 72-1712 | BULBO T/LED 45W P/FAROL BASE | AP
0 | 0 | 0 | 0 | 0 | 2026-12-01 | 2026 | 72-1712 | BULBO T/LED 45W P/FAROL BASE | AP
0 | 0 | 0 | 0 | 0 | 2027-01-01 | 2027 | 72-1712 | BULBO T/LED 45W P/FAROL BASE | AP
0 | 0 | 0 | 0 | 0 | 2027-02-01 | 2027 | 72-1712 | BULBO T/LED 45W P/FAROL BASE | AP
0 | 0 | 0 | 0 | 0 | 2027-03-01 | 2027 | 72-1712 | BULBO T/LED 45W P/FAROL BASE | AP
0 | 0 | 0 | 0 | 0 | 2027-04-01 | 2027 | 72-1712 | BULBO T/LED 45W P/FAROL BASE | AP
0 | 0 | 0 | 0 | 0 | 2027-05-01 | 2027 | 72-1712 | BULBO T/LED 45W P/FAROL BASE | AP
0 | 0 | 0 | 0 | 0 | 2027-06-01 | 2027 | 72-1712 | BULBO T/LED 45W P/FAROL BASE | AP
0 | 0 | 0 | 0 | 0 | 2027-07-01 | 2027 | 72-1712 | BULBO T/LED 45W P/FAROL BASE | AP
0 | 0 | 0 | 0 | 0 | 2027-08-01 | 2027 | 72-1712 | BULBO T/LED 45W P/FAROL BASE | AP
0 | 0 | 0 | 0 | 0 | 2027-09-01 | 2027 | 72-1712 | BULBO T/LED 45W P/FAROL BASE | AP
0 | 0 | 0 | 0 | 0 | 2027-10-01 | 2027 | 72-1712 | BULBO T/LED 45W P/FAROL BASE | AP
0 | 0 | 0 | 0 | 0 | 2027-11-01 | 2027 | 72-1712 | BULBO T/LED 45W P/FAROL BASE | AP
0 | 0 | 0 | 0 | 0 | 2027-12-01 | 2027 | 72-1712 | BULBO T/LED 45W P/FAROL BASE | AP
0 | 0 | 0 | 0 | 0 | 2025-04-01 | 2025 | 72-1706 | BULBO T/LED 27W P/FAROL BASE MOGUL | AP
0 | 0 | 0 | 0 | 0 | 2025-05-01 | 2025 | 72-1706 | BULBO T/LED 27W P/FAROL BASE MOGUL | AP
0 | 0 | 0 | 0 | 0 | 2025-06-01 | 2025 | 72-1706 | BULBO T/LED 27W P/FAROL BASE MOGUL | AP
0 | 0 | 0 | 0 | 0 | 2025-07-01 | 2025 | 72-1706 | BULBO T/LED 27W P/FAROL BASE MOGUL | AP
0 | 0 | 0 | 0 | 0 | 2025-08-01 | 2025 | 72-1706 | BULBO T/LED 27W P/FAROL BASE MOGUL | AP
0 | 0 | 0 | 0 | 0 | 2025-09-01 | 2025 | 72-1706 | BULBO T/LED 27W P/FAROL BASE MOGUL | AP
0 | 0 | 0 | 0 | 0 | 2025-10-01 | 2025 | 72-1706 | BULBO T/LED 27W P/FAROL BASE MOGUL | AP
0 | 0 | 0 | 0 | 0 | 2025-11-01 | 2025 | 72-1706 | BULBO T/LED 27W P/FAROL BASE MOGUL | AP
0 | 0 | 0 | 0 | 0 | 2025-12-01 | 2025 | 72-1706 | BULBO T/LED 27W P/FAROL BASE MOGUL | AP
0 | 0 | 0 | 0 | 0 | 2026-01-01 | 2026 | 72-1706 | BULBO T/LED 27W P/FAROL BASE MOGUL | AP
0 | 0 | 0 | 0 | 0 | 2026-02-01 | 2026 | 72-1706 | BULBO T/LED 27W P/FAROL BASE MOGUL | AP
0 | 0 | 0 | 0 | 0 | 2026-03-01 | 2026 | 72-1706 | BULBO T/LED 27W P/FAROL BASE MOGUL | AP
0 | 0 | 0 | 0 | 0 | 2026-04-01 | 2026 | 72-1706 | BULBO T/LED 27W P/FAROL BASE MOGUL | AP
0 | 0 | 0 | 0 | 0 | 2026-05-01 | 2026 | 72-1706 | BULBO T/LED 27W P/FAROL BASE MOGUL | AP
0 | 0 | 0 | 0 | 0 | 2026-06-01 | 2026 | 72-1706 | BULBO T/LED 27W P/FAROL BASE MOGUL | AP
0 | 0 | 0 | 0 | 0 | 2026-07-01 | 2026 | 72-1706 | BULBO T/LED 27W P/FAROL BASE MOGUL | AP
0 | 0 | 0 | 0 | 0 | 2026-08-01 | 2026 | 72-1706 | BULBO T/LED 27W P/FAROL BASE MOGUL | AP
0 | 0 | 0 | 0 | 0 | 2026-09-01 | 2026 | 72-1706 | BULBO T/LED 27W P/FAROL BASE MOGUL | AP
0 | 0 | 0 | 0 | 0 | 2026-10-01 | 2026 | 72-1706 | BULBO T/LED 27W P/FAROL BASE MOGUL | AP
0 | 0 | 0 | 0 | 0 | 2026-11-01 | 2026 | 72-1706 | BULBO T/LED 27W P/FAROL BASE MOGUL | AP
0 | 0 | 0 | 0 | 0 | 2026-12-01 | 2026 | 72-1706 | BULBO T/LED 27W P/FAROL BASE MOGUL | AP
0 | 0 | 0 | 0 | 0 | 2027-01-01 | 2027 | 72-1706 | BULBO T/LED 27W P/FAROL BASE MOGUL | AP
0 | 0 | 0 | 0 | 0 | 2027-02-01 | 2027 | 72-1706 | BULBO T/LED 27W P/FAROL BASE MOGUL | AP
0 | 0 | 0 | 0 | 0 | 2027-03-01 | 2027 | 72-1706 | BULBO T/LED 27W P/FAROL BASE MOGUL | AP
0 | 0 | 0 | 0 | 0 | 2027-04-01 | 2027 | 72-1706 | BULBO T/LED 27W P/FAROL BASE MOGUL | AP
0 | 0 | 0 | 0 | 0 | 2027-05-01 | 2027 | 72-1706 | BULBO T/LED 27W P/FAROL BASE MOGUL | AP
0 | 0 | 0 | 0 | 0 | 2027-06-01 | 2027 | 72-1706 | BULBO T/LED 27W P/FAROL BASE MOGUL | AP
0 | 0 | 0 | 0 | 0 | 2027-07-01 | 2027 | 72-1706 | BULBO T/LED 27W P/FAROL BASE MOGUL | AP
0 | 0 | 0 | 0 | 0 | 2027-08-01 | 2027 | 72-1706 | BULBO T/LED 27W P/FAROL BASE MOGUL | AP
0 | 0 | 0 | 0 | 0 | 2027-09-01 | 2027 | 72-1706 | BULBO T/LED 27W P/FAROL BASE MOGUL | AP
0 | 0 | 0 | 0 | 0 | 2027-10-01 | 2027 | 72-1706 | BULBO T/LED 27W P/FAROL BASE MOGUL | AP
0 | 0 | 0 | 0 | 0 | 2027-11-01 | 2027 | 72-1706 | BULBO T/LED 27W P/FAROL BASE MOGUL | AP
0 | 0 | 0 | 0 | 0 | 2027-12-01 | 2027 | 72-1706 | BULBO T/LED 27W P/FAROL BASE MOGUL | AP
0 | 0 | 0 | 0 | 0 | 2025-04-01 | 2025 | 72-1622 | Relevador 2X60Amp. A.P. | AP
0 | 0 | 0 | 0 | 0 | 2025-05-01 | 2025 | 72-1622 | Relevador 2X60Amp. A.P. | AP
0 | 0 | 0 | 0 | 0 | 2025-06-01 | 2025 | 72-1622 | Relevador 2X60Amp. A.P. | AP
0 | 0 | 0 | 0 | 0 | 2025-07-01 | 2025 | 72-1622 | Relevador 2X60Amp. A.P. | AP
0 | 0 | 0 | 0 | 0 | 2025-08-01 | 2025 | 72-1622 | Relevador 2X60Amp. A.P. | AP
0 | 0 | 0 | 0 | 0 | 2025-09-01 | 2025 | 72-1622 | Relevador 2X60Amp. A.P. | AP
0 | 0 | 0 | 0 | 0 | 2025-10-01 | 2025 | 72-1622 | Relevador 2X60Amp. A.P. | AP
0 | 0 | 0 | 0 | 0 | 2025-11-01 | 2025 | 72-1622 | Relevador 2X60Amp. A.P. | AP
0 | 0 | 0 | 0 | 0 | 2025-12-01 | 2025 | 72-1622 | Relevador 2X60Amp. A.P. | AP
0 | 0 | 0 | 0 | 0 | 2026-01-01 | 2026 | 72-1622 | Relevador 2X60Amp. A.P. | AP
0 | 0 | 0 | 0 | 0 | 2026-02-01 | 2026 | 72-1622 | Relevador 2X60Amp. A.P. | AP
0 | 0 | 0 | 0 | 0 | 2026-03-01 | 2026 | 72-1622 | Relevador 2X60Amp. A.P. | AP
0 | 0 | 0 | 0 | 0 | 2026-04-01 | 2026 | 72-1622 | Relevador 2X60Amp. A.P. | AP
0 | 0 | 0 | 0 | 0 | 2026-05-01 | 2026 | 72-1622 | Relevador 2X60Amp. A.P. | AP
0 | 0 | 0 | 0 | 0 | 2026-06-01 | 2026 | 72-1622 | Relevador 2X60Amp. A.P. | AP
0 | 0 | 0 | 0 | 0 | 2026-07-01 | 2026 | 72-1622 | Relevador 2X60Amp. A.P. | AP
0 | 0 | 0 | 0 | 0 | 2026-08-01 | 2026 | 72-1622 | Relevador 2X60Amp. A.P. | AP
0 | 0 | 0 | 0 | 0 | 2026-09-01 | 2026 | 72-1622 | Relevador 2X60Amp. A.P. | AP
0 | 0 | 0 | 0 | 0 | 2026-10-01 | 2026 | 72-1622 | Relevador 2X60Amp. A.P. | AP
0 | 0 | 0 | 0 | 0 | 2026-11-01 | 2026 | 72-1622 | Relevador 2X60Amp. A.P. | AP
0 | 0 | 0 | 0 | 0 | 2026-12-01 | 2026 | 72-1622 | Relevador 2X60Amp. A.P. | AP
0 | 0 | 0 | 0 | 0 | 2027-01-01 | 2027 | 72-1622 | Relevador 2X60Amp. A.P. | AP
0 | 0 | 0 | 0 | 0 | 2027-02-01 | 2027 | 72-1622 | Relevador 2X60Amp. A.P. | AP
0 | 0 | 0 | 0 | 0 | 2027-03-01 | 2027 | 72-1622 | Relevador 2X60Amp. A.P. | AP
0 | 0 | 0 | 0 | 0 | 2027-04-01 | 2027 | 72-1622 | Relevador 2X60Amp. A.P. | AP
0 | 0 | 0 | 0 | 0 | 2027-05-01 | 2027 | 72-1622 | Relevador 2X60Amp. A.P. | AP
0 | 0 | 0 | 0 | 0 | 2027-06-01 | 2027 | 72-1622 | Relevador 2X60Amp. A.P. | AP
0 | 0 | 0 | 0 | 0 | 2027-07-01 | 2027 | 72-1622 | Relevador 2X60Amp. A.P. | AP
0 | 0 | 0 | 0 | 0 | 2027-08-01 | 2027 | 72-1622 | Relevador 2X60Amp. A.P. | AP
0 | 0 | 0 | 0 | 0 | 2027-09-01 | 2027 | 72-1622 | Relevador 2X60Amp. A.P. | AP
0 | 0 | 0 | 0 | 0 | 2027-10-01 | 2027 | 72-1622 | Relevador 2X60Amp. A.P. | AP
0 | 0 | 0 | 0 | 0 | 2027-11-01 | 2027 | 72-1622 | Relevador 2X60Amp. A.P. | AP
0 | 0 | 0 | 0 | 0 | 2027-12-01 | 2027 | 72-1622 | Relevador 2X60Amp. A.P. | AP
0 | 0 | 0 | 0 | 0 | 2025-04-01 | 2025 | 72-1552 | LUM.LED D/R3 225W 19717 NAV AF | AP
0 | 0 | 0 | 0 | 0 | 2025-05-01 | 2025 | 72-1552 | LUM.LED D/R3 225W 19717 NAV AF | AP
0 | 0 | 0 | 0 | 0 | 2025-06-01 | 2025 | 72-1552 | LUM.LED D/R3 225W 19717 NAV AF | AP
0 | 0 | 0 | 0 | 0 | 2025-07-01 | 2025 | 72-1552 | LUM.LED D/R3 225W 19717 NAV AF | AP
0 | 0 | 0 | 0 | 0 | 2025-08-01 | 2025 | 72-1552 | LUM.LED D/R3 225W 19717 NAV AF | AP
0 | 0 | 0 | 0 | 0 | 2025-09-01 | 2025 | 72-1552 | LUM.LED D/R3 225W 19717 NAV AF | AP
0 | 0 | 0 | 0 | 0 | 2025-10-01 | 2025 | 72-1552 | LUM.LED D/R3 225W 19717 NAV AF | AP
0 | 0 | 0 | 0 | 0 | 2025-11-01 | 2025 | 72-1552 | LUM.LED D/R3 225W 19717 NAV AF | AP
0 | 0 | 0 | 0 | 0 | 2025-12-01 | 2025 | 72-1552 | LUM.LED D/R3 225W 19717 NAV AF | AP
0 | 0 | 0 | 0 | 0 | 2026-01-01 | 2026 | 72-1552 | LUM.LED D/R3 225W 19717 NAV AF | AP
0 | 0 | 0 | 0 | 0 | 2026-02-01 | 2026 | 72-1552 | LUM.LED D/R3 225W 19717 NAV AF | AP
0 | 0 | 0 | 0 | 0 | 2026-03-01 | 2026 | 72-1552 | LUM.LED D/R3 225W 19717 NAV AF | AP
0 | 0 | 0 | 0 | 0 | 2026-04-01 | 2026 | 72-1552 | LUM.LED D/R3 225W 19717 NAV AF | AP
0 | 0 | 0 | 0 | 0 | 2026-05-01 | 2026 | 72-1552 | LUM.LED D/R3 225W 19717 NAV AF | AP
0 | 0 | 0 | 0 | 0 | 2026-06-01 | 2026 | 72-1552 | LUM.LED D/R3 225W 19717 NAV AF | AP
0 | 0 | 0 | 0 | 0 | 2026-07-01 | 2026 | 72-1552 | LUM.LED D/R3 225W 19717 NAV AF | AP
0 | 0 | 0 | 0 | 0 | 2026-08-01 | 2026 | 72-1552 | LUM.LED D/R3 225W 19717 NAV AF | AP
0 | 0 | 0 | 0 | 0 | 2026-09-01 | 2026 | 72-1552 | LUM.LED D/R3 225W 19717 NAV AF | AP
0 | 0 | 0 | 0 | 0 | 2026-10-01 | 2026 | 72-1552 | LUM.LED D/R3 225W 19717 NAV AF | AP
0 | 0 | 0 | 0 | 0 | 2026-11-01 | 2026 | 72-1552 | LUM.LED D/R3 225W 19717 NAV AF | AP
0 | 0 | 0 | 0 | 0 | 2026-12-01 | 2026 | 72-1552 | LUM.LED D/R3 225W 19717 NAV AF | AP
0 | 0 | 0 | 0 | 0 | 2027-01-01 | 2027 | 72-1552 | LUM.LED D/R3 225W 19717 NAV AF | AP
0 | 0 | 0 | 0 | 0 | 2027-02-01 | 2027 | 72-1552 | LUM.LED D/R3 225W 19717 NAV AF | AP
0 | 0 | 0 | 0 | 0 | 2027-03-01 | 2027 | 72-1552 | LUM.LED D/R3 225W 19717 NAV AF | AP
0 | 0 | 0 | 0 | 0 | 2027-04-01 | 2027 | 72-1552 | LUM.LED D/R3 225W 19717 NAV AF | AP
0 | 0 | 0 | 0 | 0 | 2027-05-01 | 2027 | 72-1552 | LUM.LED D/R3 225W 19717 NAV AF | AP
0 | 0 | 0 | 0 | 0 | 2027-06-01 | 2027 | 72-1552 | LUM.LED D/R3 225W 19717 NAV AF | AP
0 | 0 | 0 | 0 | 0 | 2027-07-01 | 2027 | 72-1552 | LUM.LED D/R3 225W 19717 NAV AF | AP
0 | 0 | 0 | 0 | 0 | 2027-08-01 | 2027 | 72-1552 | LUM.LED D/R3 225W 19717 NAV AF | AP
0 | 0 | 0 | 0 | 0 | 2027-09-01 | 2027 | 72-1552 | LUM.LED D/R3 225W 19717 NAV AF | AP
0 | 0 | 0 | 0 | 0 | 2027-10-01 | 2027 | 72-1552 | LUM.LED D/R3 225W 19717 NAV AF | AP
0 | 0 | 0 | 0 | 0 | 2027-11-01 | 2027 | 72-1552 | LUM.LED D/R3 225W 19717 NAV AF | AP
0 | 0 | 0 | 0 | 0 | 2027-12-01 | 2027 | 72-1552 | LUM.LED D/R3 225W 19717 NAV AF | AP
0 | 0 | 0 | 0 | 0 | 2025-04-01 | 2025 | 72-1547 | LUM.LED D/R3 150W16974AEL ATBM G | AP
0 | 0 | 0 | 0 | 0 | 2025-05-01 | 2025 | 72-1547 | LUM.LED D/R3 150W16974AEL ATBM G | AP
0 | 0 | 0 | 0 | 0 | 2025-06-01 | 2025 | 72-1547 | LUM.LED D/R3 150W16974AEL ATBM G | AP
0 | 0 | 0 | 0 | 0 | 2025-07-01 | 2025 | 72-1547 | LUM.LED D/R3 150W16974AEL ATBM G | AP
0 | 0 | 0 | 0 | 0 | 2025-08-01 | 2025 | 72-1547 | LUM.LED D/R3 150W16974AEL ATBM G | AP
0 | 0 | 0 | 0 | 0 | 2025-09-01 | 2025 | 72-1547 | LUM.LED D/R3 150W16974AEL ATBM G | AP
0 | 0 | 0 | 0 | 0 | 2025-10-01 | 2025 | 72-1547 | LUM.LED D/R3 150W16974AEL ATBM G | AP
0 | 0 | 0 | 0 | 0 | 2025-11-01 | 2025 | 72-1547 | LUM.LED D/R3 150W16974AEL ATBM G | AP
0 | 0 | 0 | 0 | 0 | 2025-12-01 | 2025 | 72-1547 | LUM.LED D/R3 150W16974AEL ATBM G | AP
0 | 0 | 0 | 0 | 0 | 2026-01-01 | 2026 | 72-1547 | LUM.LED D/R3 150W16974AEL ATBM G | AP
0 | 0 | 0 | 0 | 0 | 2026-02-01 | 2026 | 72-1547 | LUM.LED D/R3 150W16974AEL ATBM G | AP
0 | 0 | 0 | 0 | 0 | 2026-03-01 | 2026 | 72-1547 | LUM.LED D/R3 150W16974AEL ATBM G | AP
0 | 0 | 0 | 0 | 0 | 2026-04-01 | 2026 | 72-1547 | LUM.LED D/R3 150W16974AEL ATBM G | AP
0 | 0 | 0 | 0 | 0 | 2026-05-01 | 2026 | 72-1547 | LUM.LED D/R3 150W16974AEL ATBM G | AP
0 | 0 | 0 | 0 | 0 | 2026-06-01 | 2026 | 72-1547 | LUM.LED D/R3 150W16974AEL ATBM G | AP
0 | 0 | 0 | 0 | 0 | 2026-07-01 | 2026 | 72-1547 | LUM.LED D/R3 150W16974AEL ATBM G | AP
0 | 0 | 0 | 0 | 0 | 2026-08-01 | 2026 | 72-1547 | LUM.LED D/R3 150W16974AEL ATBM G | AP
0 | 0 | 0 | 0 | 0 | 2026-09-01 | 2026 | 72-1547 | LUM.LED D/R3 150W16974AEL ATBM G | AP
0 | 0 | 0 | 0 | 0 | 2026-10-01 | 2026 | 72-1547 | LUM.LED D/R3 150W16974AEL ATBM G | AP
0 | 0 | 0 | 0 | 0 | 2026-11-01 | 2026 | 72-1547 | LUM.LED D/R3 150W16974AEL ATBM G | AP
0 | 0 | 0 | 0 | 0 | 2026-12-01 | 2026 | 72-1547 | LUM.LED D/R3 150W16974AEL ATBM G | AP
0 | 0 | 0 | 0 | 0 | 2027-01-01 | 2027 | 72-1547 | LUM.LED D/R3 150W16974AEL ATBM G | AP
0 | 0 | 0 | 0 | 0 | 2027-02-01 | 2027 | 72-1547 | LUM.LED D/R3 150W16974AEL ATBM G | AP
0 | 0 | 0 | 0 | 0 | 2027-03-01 | 2027 | 72-1547 | LUM.LED D/R3 150W16974AEL ATBM G | AP
0 | 0 | 0 | 0 | 0 | 2027-04-01 | 2027 | 72-1547 | LUM.LED D/R3 150W16974AEL ATBM G | AP
0 | 0 | 0 | 0 | 0 | 2027-05-01 | 2027 | 72-1547 | LUM.LED D/R3 150W16974AEL ATBM G | AP
0 | 0 | 0 | 0 | 0 | 2027-06-01 | 2027 | 72-1547 | LUM.LED D/R3 150W16974AEL ATBM G | AP
0 | 0 | 0 | 0 | 0 | 2027-07-01 | 2027 | 72-1547 | LUM.LED D/R3 150W16974AEL ATBM G | AP
0 | 0 | 0 | 0 | 0 | 2027-08-01 | 2027 | 72-1547 | LUM.LED D/R3 150W16974AEL ATBM G | AP
0 | 0 | 0 | 0 | 0 | 2027-09-01 | 2027 | 72-1547 | LUM.LED D/R3 150W16974AEL ATBM G | AP
0 | 0 | 0 | 0 | 0 | 2027-10-01 | 2027 | 72-1547 | LUM.LED D/R3 150W16974AEL ATBM G | AP
0 | 0 | 0 | 0 | 0 | 2027-11-01 | 2027 | 72-1547 | LUM.LED D/R3 150W16974AEL ATBM G | AP
0 | 0 | 0 | 0 | 0 | 2027-12-01 | 2027 | 72-1547 | LUM.LED D/R3 150W16974AEL ATBM G | AP
0 | 0 | 0 | 0 | 0 | 2025-04-01 | 2025 | 72-1545 | LUM.LED D/R3164W17929 AEL ATBM H | AP
0 | 0 | 0 | 0 | 0 | 2025-05-01 | 2025 | 72-1545 | LUM.LED D/R3164W17929 AEL ATBM H | AP
0 | 0 | 0 | 0 | 0 | 2025-06-01 | 2025 | 72-1545 | LUM.LED D/R3164W17929 AEL ATBM H | AP
0 | 0 | 0 | 0 | 0 | 2025-07-01 | 2025 | 72-1545 | LUM.LED D/R3164W17929 AEL ATBM H | AP
0 | 0 | 0 | 0 | 0 | 2025-08-01 | 2025 | 72-1545 | LUM.LED D/R3164W17929 AEL ATBM H | AP
0 | 0 | 0 | 0 | 0 | 2025-09-01 | 2025 | 72-1545 | LUM.LED D/R3164W17929 AEL ATBM H | AP
0 | 0 | 0 | 0 | 0 | 2025-10-01 | 2025 | 72-1545 | LUM.LED D/R3164W17929 AEL ATBM H | AP
0 | 0 | 0 | 0 | 0 | 2025-11-01 | 2025 | 72-1545 | LUM.LED D/R3164W17929 AEL ATBM H | AP
0 | 0 | 0 | 0 | 0 | 2025-12-01 | 2025 | 72-1545 | LUM.LED D/R3164W17929 AEL ATBM H | AP
0 | 0 | 0 | 0 | 0 | 2026-01-01 | 2026 | 72-1545 | LUM.LED D/R3164W17929 AEL ATBM H | AP
0 | 0 | 0 | 0 | 0 | 2026-02-01 | 2026 | 72-1545 | LUM.LED D/R3164W17929 AEL ATBM H | AP
0 | 0 | 0 | 0 | 0 | 2026-03-01 | 2026 | 72-1545 | LUM.LED D/R3164W17929 AEL ATBM H | AP
0 | 0 | 0 | 0 | 0 | 2026-04-01 | 2026 | 72-1545 | LUM.LED D/R3164W17929 AEL ATBM H | AP
0 | 0 | 0 | 0 | 0 | 2026-05-01 | 2026 | 72-1545 | LUM.LED D/R3164W17929 AEL ATBM H | AP
0 | 0 | 0 | 0 | 0 | 2026-06-01 | 2026 | 72-1545 | LUM.LED D/R3164W17929 AEL ATBM H | AP
0 | 0 | 0 | 0 | 0 | 2026-07-01 | 2026 | 72-1545 | LUM.LED D/R3164W17929 AEL ATBM H | AP
0 | 0 | 0 | 0 | 0 | 2026-08-01 | 2026 | 72-1545 | LUM.LED D/R3164W17929 AEL ATBM H | AP
0 | 0 | 0 | 0 | 0 | 2026-09-01 | 2026 | 72-1545 | LUM.LED D/R3164W17929 AEL ATBM H | AP
0 | 0 | 0 | 0 | 0 | 2026-10-01 | 2026 | 72-1545 | LUM.LED D/R3164W17929 AEL ATBM H | AP
0 | 0 | 0 | 0 | 0 | 2026-11-01 | 2026 | 72-1545 | LUM.LED D/R3164W17929 AEL ATBM H | AP
0 | 0 | 0 | 0 | 0 | 2026-12-01 | 2026 | 72-1545 | LUM.LED D/R3164W17929 AEL ATBM H | AP
0 | 0 | 0 | 0 | 0 | 2027-01-01 | 2027 | 72-1545 | LUM.LED D/R3164W17929 AEL ATBM H | AP
0 | 0 | 0 | 0 | 0 | 2027-02-01 | 2027 | 72-1545 | LUM.LED D/R3164W17929 AEL ATBM H | AP
0 | 0 | 0 | 0 | 0 | 2027-03-01 | 2027 | 72-1545 | LUM.LED D/R3164W17929 AEL ATBM H | AP
0 | 0 | 0 | 0 | 0 | 2027-04-01 | 2027 | 72-1545 | LUM.LED D/R3164W17929 AEL ATBM H | AP
0 | 0 | 0 | 0 | 0 | 2027-05-01 | 2027 | 72-1545 | LUM.LED D/R3164W17929 AEL ATBM H | AP
0 | 0 | 0 | 0 | 0 | 2027-06-01 | 2027 | 72-1545 | LUM.LED D/R3164W17929 AEL ATBM H | AP
0 | 0 | 0 | 0 | 0 | 2027-07-01 | 2027 | 72-1545 | LUM.LED D/R3164W17929 AEL ATBM H | AP
0 | 0 | 0 | 0 | 0 | 2027-08-01 | 2027 | 72-1545 | LUM.LED D/R3164W17929 AEL ATBM H | AP
0 | 0 | 0 | 0 | 0 | 2027-09-01 | 2027 | 72-1545 | LUM.LED D/R3164W17929 AEL ATBM H | AP
0 | 0 | 0 | 0 | 0 | 2027-10-01 | 2027 | 72-1545 | LUM.LED D/R3164W17929 AEL ATBM H | AP
0 | 0 | 0 | 0 | 0 | 2027-11-01 | 2027 | 72-1545 | LUM.LED D/R3164W17929 AEL ATBM H | AP
0 | 0 | 0 | 0 | 0 | 2027-12-01 | 2027 | 72-1545 | LUM.LED D/R3164W17929 AEL ATBM H | AP
0 | 0 | 0 | 0 | 0 | 2025-04-01 | 2025 | 72-1542 | LUM.LED DIS.R3 D 72W 7693 VERD | AP
0 | 0 | 0 | 0 | 0 | 2025-05-01 | 2025 | 72-1542 | LUM.LED DIS.R3 D 72W 7693 VERD | AP
0 | 0 | 0 | 0 | 0 | 2025-06-01 | 2025 | 72-1542 | LUM.LED DIS.R3 D 72W 7693 VERD | AP
0 | 0 | 0 | 0 | 0 | 2025-07-01 | 2025 | 72-1542 | LUM.LED DIS.R3 D 72W 7693 VERD | AP
0 | 0 | 0 | 0 | 0 | 2025-08-01 | 2025 | 72-1542 | LUM.LED DIS.R3 D 72W 7693 VERD | AP
0 | 0 | 0 | 0 | 0 | 2025-09-01 | 2025 | 72-1542 | LUM.LED DIS.R3 D 72W 7693 VERD | AP
0 | 0 | 0 | 0 | 0 | 2025-10-01 | 2025 | 72-1542 | LUM.LED DIS.R3 D 72W 7693 VERD | AP
0 | 0 | 0 | 0 | 0 | 2025-11-01 | 2025 | 72-1542 | LUM.LED DIS.R3 D 72W 7693 VERD | AP
0 | 0 | 0 | 0 | 0 | 2025-12-01 | 2025 | 72-1542 | LUM.LED DIS.R3 D 72W 7693 VERD | AP
0 | 0 | 0 | 0 | 0 | 2026-01-01 | 2026 | 72-1542 | LUM.LED DIS.R3 D 72W 7693 VERD | AP
0 | 0 | 0 | 0 | 0 | 2026-02-01 | 2026 | 72-1542 | LUM.LED DIS.R3 D 72W 7693 VERD | AP
0 | 0 | 0 | 0 | 0 | 2026-03-01 | 2026 | 72-1542 | LUM.LED DIS.R3 D 72W 7693 VERD | AP
0 | 0 | 0 | 0 | 0 | 2026-04-01 | 2026 | 72-1542 | LUM.LED DIS.R3 D 72W 7693 VERD | AP
0 | 0 | 0 | 0 | 0 | 2026-05-01 | 2026 | 72-1542 | LUM.LED DIS.R3 D 72W 7693 VERD | AP
0 | 0 | 0 | 0 | 0 | 2026-06-01 | 2026 | 72-1542 | LUM.LED DIS.R3 D 72W 7693 VERD | AP
0 | 0 | 0 | 0 | 0 | 2026-07-01 | 2026 | 72-1542 | LUM.LED DIS.R3 D 72W 7693 VERD | AP
0 | 0 | 0 | 0 | 0 | 2026-08-01 | 2026 | 72-1542 | LUM.LED DIS.R3 D 72W 7693 VERD | AP
0 | 0 | 0 | 0 | 0 | 2026-09-01 | 2026 | 72-1542 | LUM.LED DIS.R3 D 72W 7693 VERD | AP
0 | 0 | 0 | 0 | 0 | 2026-10-01 | 2026 | 72-1542 | LUM.LED DIS.R3 D 72W 7693 VERD | AP
0 | 0 | 0 | 0 | 0 | 2026-11-01 | 2026 | 72-1542 | LUM.LED DIS.R3 D 72W 7693 VERD | AP
0 | 0 | 0 | 0 | 0 | 2026-12-01 | 2026 | 72-1542 | LUM.LED DIS.R3 D 72W 7693 VERD | AP
0 | 0 | 0 | 0 | 0 | 2027-01-01 | 2027 | 72-1542 | LUM.LED DIS.R3 D 72W 7693 VERD | AP
0 | 0 | 0 | 0 | 0 | 2027-02-01 | 2027 | 72-1542 | LUM.LED DIS.R3 D 72W 7693 VERD | AP
0 | 0 | 0 | 0 | 0 | 2027-03-01 | 2027 | 72-1542 | LUM.LED DIS.R3 D 72W 7693 VERD | AP
0 | 0 | 0 | 0 | 0 | 2027-04-01 | 2027 | 72-1542 | LUM.LED DIS.R3 D 72W 7693 VERD | AP
0 | 0 | 0 | 0 | 0 | 2027-05-01 | 2027 | 72-1542 | LUM.LED DIS.R3 D 72W 7693 VERD | AP
0 | 0 | 0 | 0 | 0 | 2027-06-01 | 2027 | 72-1542 | LUM.LED DIS.R3 D 72W 7693 VERD | AP
0 | 0 | 0 | 0 | 0 | 2027-07-01 | 2027 | 72-1542 | LUM.LED DIS.R3 D 72W 7693 VERD | AP
0 | 0 | 0 | 0 | 0 | 2027-08-01 | 2027 | 72-1542 | LUM.LED DIS.R3 D 72W 7693 VERD | AP
0 | 0 | 0 | 0 | 0 | 2027-09-01 | 2027 | 72-1542 | LUM.LED DIS.R3 D 72W 7693 VERD | AP
0 | 0 | 0 | 0 | 0 | 2027-10-01 | 2027 | 72-1542 | LUM.LED DIS.R3 D 72W 7693 VERD | AP
0 | 0 | 0 | 0 | 0 | 2027-11-01 | 2027 | 72-1542 | LUM.LED DIS.R3 D 72W 7693 VERD | AP
0 | 0 | 0 | 0 | 0 | 2027-12-01 | 2027 | 72-1542 | LUM.LED DIS.R3 D 72W 7693 VERD | AP
0 | 0 | 0 | 0 | 0 | 2025-04-01 | 2025 | 72-1539 | LUM.LED DIS.R3 50W 7141 AEL ATBS G MVILT | AP
0 | 0 | 0 | 0 | 0 | 2025-05-01 | 2025 | 72-1539 | LUM.LED DIS.R3 50W 7141 AEL ATBS G MVILT | AP
0 | 0 | 0 | 0 | 0 | 2025-06-01 | 2025 | 72-1539 | LUM.LED DIS.R3 50W 7141 AEL ATBS G MVILT | AP
0 | 0 | 0 | 0 | 0 | 2025-07-01 | 2025 | 72-1539 | LUM.LED DIS.R3 50W 7141 AEL ATBS G MVILT | AP
0 | 0 | 0 | 0 | 0 | 2025-08-01 | 2025 | 72-1539 | LUM.LED DIS.R3 50W 7141 AEL ATBS G MVILT | AP
0 | 0 | 0 | 0 | 0 | 2025-09-01 | 2025 | 72-1539 | LUM.LED DIS.R3 50W 7141 AEL ATBS G MVILT | AP
0 | 0 | 0 | 0 | 0 | 2025-10-01 | 2025 | 72-1539 | LUM.LED DIS.R3 50W 7141 AEL ATBS G MVILT | AP
0 | 0 | 0 | 0 | 0 | 2025-11-01 | 2025 | 72-1539 | LUM.LED DIS.R3 50W 7141 AEL ATBS G MVILT | AP
0 | 0 | 0 | 0 | 0 | 2025-12-01 | 2025 | 72-1539 | LUM.LED DIS.R3 50W 7141 AEL ATBS G MVILT | AP
0 | 0 | 0 | 0 | 0 | 2026-01-01 | 2026 | 72-1539 | LUM.LED DIS.R3 50W 7141 AEL ATBS G MVILT | AP
0 | 0 | 0 | 0 | 0 | 2026-02-01 | 2026 | 72-1539 | LUM.LED DIS.R3 50W 7141 AEL ATBS G MVILT | AP
0 | 0 | 0 | 0 | 0 | 2026-03-01 | 2026 | 72-1539 | LUM.LED DIS.R3 50W 7141 AEL ATBS G MVILT | AP
0 | 0 | 0 | 0 | 0 | 2026-04-01 | 2026 | 72-1539 | LUM.LED DIS.R3 50W 7141 AEL ATBS G MVILT | AP
0 | 0 | 0 | 0 | 0 | 2026-05-01 | 2026 | 72-1539 | LUM.LED DIS.R3 50W 7141 AEL ATBS G MVILT | AP
0 | 0 | 0 | 0 | 0 | 2026-06-01 | 2026 | 72-1539 | LUM.LED DIS.R3 50W 7141 AEL ATBS G MVILT | AP
0 | 0 | 0 | 0 | 0 | 2026-07-01 | 2026 | 72-1539 | LUM.LED DIS.R3 50W 7141 AEL ATBS G MVILT | AP
0 | 0 | 0 | 0 | 0 | 2026-08-01 | 2026 | 72-1539 | LUM.LED DIS.R3 50W 7141 AEL ATBS G MVILT | AP
0 | 0 | 0 | 0 | 0 | 2026-09-01 | 2026 | 72-1539 | LUM.LED DIS.R3 50W 7141 AEL ATBS G MVILT | AP
0 | 0 | 0 | 0 | 0 | 2026-10-01 | 2026 | 72-1539 | LUM.LED DIS.R3 50W 7141 AEL ATBS G MVILT | AP
0 | 0 | 0 | 0 | 0 | 2026-11-01 | 2026 | 72-1539 | LUM.LED DIS.R3 50W 7141 AEL ATBS G MVILT | AP
0 | 0 | 0 | 0 | 0 | 2026-12-01 | 2026 | 72-1539 | LUM.LED DIS.R3 50W 7141 AEL ATBS G MVILT | AP
0 | 0 | 0 | 0 | 0 | 2027-01-01 | 2027 | 72-1539 | LUM.LED DIS.R3 50W 7141 AEL ATBS G MVILT | AP
0 | 0 | 0 | 0 | 0 | 2027-02-01 | 2027 | 72-1539 | LUM.LED DIS.R3 50W 7141 AEL ATBS G MVILT | AP
0 | 0 | 0 | 0 | 0 | 2027-03-01 | 2027 | 72-1539 | LUM.LED DIS.R3 50W 7141 AEL ATBS G MVILT | AP
0 | 0 | 0 | 0 | 0 | 2027-04-01 | 2027 | 72-1539 | LUM.LED DIS.R3 50W 7141 AEL ATBS G MVILT | AP
0 | 0 | 0 | 0 | 0 | 2027-05-01 | 2027 | 72-1539 | LUM.LED DIS.R3 50W 7141 AEL ATBS G MVILT | AP
0 | 0 | 0 | 0 | 0 | 2027-06-01 | 2027 | 72-1539 | LUM.LED DIS.R3 50W 7141 AEL ATBS G MVILT | AP
0 | 0 | 0 | 0 | 0 | 2027-07-01 | 2027 | 72-1539 | LUM.LED DIS.R3 50W 7141 AEL ATBS G MVILT | AP
0 | 0 | 0 | 0 | 0 | 2027-08-01 | 2027 | 72-1539 | LUM.LED DIS.R3 50W 7141 AEL ATBS G MVILT | AP
0 | 0 | 0 | 0 | 0 | 2027-09-01 | 2027 | 72-1539 | LUM.LED DIS.R3 50W 7141 AEL ATBS G MVILT | AP
0 | 0 | 0 | 0 | 0 | 2027-10-01 | 2027 | 72-1539 | LUM.LED DIS.R3 50W 7141 AEL ATBS G MVILT | AP
0 | 0 | 0 | 0 | 0 | 2027-11-01 | 2027 | 72-1539 | LUM.LED DIS.R3 50W 7141 AEL ATBS G MVILT | AP
0 | 0 | 0 | 0 | 0 | 2027-12-01 | 2027 | 72-1539 | LUM.LED DIS.R3 50W 7141 AEL ATBS G MVILT | AP
354 | 0 | 0 | 0 | 354 | 2025-04-01 | 2025 | 72-1390 | Luminaria Sodio 400W 240V. | AP
0 | 0 | 0 | 0 | 0 | 2025-05-01 | 2025 | 72-1390 | Luminaria Sodio 400W 240V. | AP
308 | 0 | 0 | 0 | 308 | 2025-06-01 | 2025 | 72-1390 | Luminaria Sodio 400W 240V. | AP
0 | 0 | 0 | 0 | 0 | 2025-07-01 | 2025 | 72-1390 | Luminaria Sodio 400W 240V. | AP
0 | 0 | 0 | 0 | 0 | 2025-08-01 | 2025 | 72-1390 | Luminaria Sodio 400W 240V. | AP
0 | 0 | 0 | 0 | 0 | 2025-09-01 | 2025 | 72-1390 | Luminaria Sodio 400W 240V. | AP
0 | 0 | 0 | 0 | 0 | 2025-10-01 | 2025 | 72-1390 | Luminaria Sodio 400W 240V. | AP
0 | 0 | 0 | 0 | 0 | 2025-11-01 | 2025 | 72-1390 | Luminaria Sodio 400W 240V. | AP
0 | 0 | 0 | 0 | 0 | 2025-12-01 | 2025 | 72-1390 | Luminaria Sodio 400W 240V. | AP
308 | 0 | 0 | 0 | 308 | 2026-01-01 | 2026 | 72-1390 | Luminaria Sodio 400W 240V. | AP
0 | 0 | 0 | 0 | 0 | 2026-02-01 | 2026 | 72-1390 | Luminaria Sodio 400W 240V. | AP
0 | 0 | 0 | 0 | 0 | 2026-03-01 | 2026 | 72-1390 | Luminaria Sodio 400W 240V. | AP
0 | 0 | 0 | 0 | 0 | 2026-04-01 | 2026 | 72-1390 | Luminaria Sodio 400W 240V. | AP
0 | 0 | 0 | 0 | 0 | 2026-05-01 | 2026 | 72-1390 | Luminaria Sodio 400W 240V. | AP
0 | 0 | 0 | 0 | 0 | 2026-06-01 | 2026 | 72-1390 | Luminaria Sodio 400W 240V. | AP
0 | 0 | 0 | 0 | 0 | 2026-07-01 | 2026 | 72-1390 | Luminaria Sodio 400W 240V. | AP
308 | 0 | 0 | 0 | 308 | 2026-08-01 | 2026 | 72-1390 | Luminaria Sodio 400W 240V. | AP
0 | 0 | 0 | 0 | 0 | 2026-09-01 | 2026 | 72-1390 | Luminaria Sodio 400W 240V. | AP
0 | 0 | 0 | 0 | 0 | 2026-10-01 | 2026 | 72-1390 | Luminaria Sodio 400W 240V. | AP
0 | 0 | 0 | 0 | 0 | 2026-11-01 | 2026 | 72-1390 | Luminaria Sodio 400W 240V. | AP
0 | 0 | 0 | 0 | 0 | 2026-12-01 | 2026 | 72-1390 | Luminaria Sodio 400W 240V. | AP
0 | 0 | 0 | 0 | 0 | 2027-01-01 | 2027 | 72-1390 | Luminaria Sodio 400W 240V. | AP
0 | 0 | 0 | 0 | 0 | 2027-02-01 | 2027 | 72-1390 | Luminaria Sodio 400W 240V. | AP
308 | 0 | 0 | 0 | 308 | 2027-03-01 | 2027 | 72-1390 | Luminaria Sodio 400W 240V. | AP
0 | 0 | 0 | 0 | 0 | 2027-04-01 | 2027 | 72-1390 | Luminaria Sodio 400W 240V. | AP
0 | 0 | 0 | 0 | 0 | 2027-05-01 | 2027 | 72-1390 | Luminaria Sodio 400W 240V. | AP
0 | 0 | 0 | 0 | 0 | 2027-06-01 | 2027 | 72-1390 | Luminaria Sodio 400W 240V. | AP
0 | 0 | 0 | 0 | 0 | 2027-07-01 | 2027 | 72-1390 | Luminaria Sodio 400W 240V. | AP
0 | 0 | 0 | 0 | 0 | 2027-08-01 | 2027 | 72-1390 | Luminaria Sodio 400W 240V. | AP
308 | 0 | 0 | 0 | 308 | 2027-09-01 | 2027 | 72-1390 | Luminaria Sodio 400W 240V. | AP
0 | 0 | 0 | 0 | 0 | 2027-10-01 | 2027 | 72-1390 | Luminaria Sodio 400W 240V. | AP
0 | 0 | 0 | 0 | 0 | 2027-11-01 | 2027 | 72-1390 | Luminaria Sodio 400W 240V. | AP
0 | 0 | 0 | 0 | 0 | 2027-12-01 | 2027 | 72-1390 | Luminaria Sodio 400W 240V. | AP
199 | 0 | 0 | 0 | 199 | 2025-04-01 | 2025 | 72-1380 | Luminaria Sodio 250W 240V. | AP
0 | 0 | 0 | 0 | 0 | 2025-05-01 | 2025 | 72-1380 | Luminaria Sodio 250W 240V. | AP
0 | 0 | 0 | 0 | 0 | 2025-06-01 | 2025 | 72-1380 | Luminaria Sodio 250W 240V. | AP
0 | 0 | 0 | 0 | 0 | 2025-07-01 | 2025 | 72-1380 | Luminaria Sodio 250W 240V. | AP
0 | 0 | 0 | 0 | 0 | 2025-08-01 | 2025 | 72-1380 | Luminaria Sodio 250W 240V. | AP
0 | 0 | 0 | 0 | 0 | 2025-09-01 | 2025 | 72-1380 | Luminaria Sodio 250W 240V. | AP
199 | 0 | 0 | 0 | 199 | 2025-10-01 | 2025 | 72-1380 | Luminaria Sodio 250W 240V. | AP
0 | 0 | 0 | 0 | 0 | 2025-11-01 | 2025 | 72-1380 | Luminaria Sodio 250W 240V. | AP
0 | 0 | 0 | 0 | 0 | 2025-12-01 | 2025 | 72-1380 | Luminaria Sodio 250W 240V. | AP
0 | 0 | 0 | 0 | 0 | 2026-01-01 | 2026 | 72-1380 | Luminaria Sodio 250W 240V. | AP
0 | 0 | 0 | 0 | 0 | 2026-02-01 | 2026 | 72-1380 | Luminaria Sodio 250W 240V. | AP
0 | 0 | 0 | 0 | 0 | 2026-03-01 | 2026 | 72-1380 | Luminaria Sodio 250W 240V. | AP
199 | 0 | 0 | 0 | 199 | 2026-04-01 | 2026 | 72-1380 | Luminaria Sodio 250W 240V. | AP
0 | 0 | 0 | 0 | 0 | 2026-05-01 | 2026 | 72-1380 | Luminaria Sodio 250W 240V. | AP
0 | 0 | 0 | 0 | 0 | 2026-06-01 | 2026 | 72-1380 | Luminaria Sodio 250W 240V. | AP
0 | 0 | 0 | 0 | 0 | 2026-07-01 | 2026 | 72-1380 | Luminaria Sodio 250W 240V. | AP
0 | 0 | 0 | 0 | 0 | 2026-08-01 | 2026 | 72-1380 | Luminaria Sodio 250W 240V. | AP
199 | 0 | 0 | 0 | 199 | 2026-09-01 | 2026 | 72-1380 | Luminaria Sodio 250W 240V. | AP
0 | 0 | 0 | 0 | 0 | 2026-10-01 | 2026 | 72-1380 | Luminaria Sodio 250W 240V. | AP
0 | 0 | 0 | 0 | 0 | 2026-11-01 | 2026 | 72-1380 | Luminaria Sodio 250W 240V. | AP
0 | 0 | 0 | 0 | 0 | 2026-12-01 | 2026 | 72-1380 | Luminaria Sodio 250W 240V. | AP
0 | 0 | 0 | 0 | 0 | 2027-01-01 | 2027 | 72-1380 | Luminaria Sodio 250W 240V. | AP
0 | 0 | 0 | 0 | 0 | 2027-02-01 | 2027 | 72-1380 | Luminaria Sodio 250W 240V. | AP
199 | 0 | 0 | 0 | 199 | 2027-03-01 | 2027 | 72-1380 | Luminaria Sodio 250W 240V. | AP
0 | 0 | 0 | 0 | 0 | 2027-04-01 | 2027 | 72-1380 | Luminaria Sodio 250W 240V. | AP
0 | 0 | 0 | 0 | 0 | 2027-05-01 | 2027 | 72-1380 | Luminaria Sodio 250W 240V. | AP
0 | 0 | 0 | 0 | 0 | 2027-06-01 | 2027 | 72-1380 | Luminaria Sodio 250W 240V. | AP
0 | 0 | 0 | 0 | 0 | 2027-07-01 | 2027 | 72-1380 | Luminaria Sodio 250W 240V. | AP
199 | 0 | 0 | 0 | 199 | 2027-08-01 | 2027 | 72-1380 | Luminaria Sodio 250W 240V. | AP
0 | 0 | 0 | 0 | 0 | 2027-09-01 | 2027 | 72-1380 | Luminaria Sodio 250W 240V. | AP
0 | 0 | 0 | 0 | 0 | 2027-10-01 | 2027 | 72-1380 | Luminaria Sodio 250W 240V. | AP
0 | 0 | 0 | 0 | 0 | 2027-11-01 | 2027 | 72-1380 | Luminaria Sodio 250W 240V. | AP
0 | 0 | 0 | 0 | 0 | 2027-12-01 | 2027 | 72-1380 | Luminaria Sodio 250W 240V. | AP
0 | 0 | 0 | 0 | 0 | 2025-04-01 | 2025 | 72-1376 | Luminaria sodio T/Cobra 100W. 240V. | AP
0 | 0 | 0 | 0 | 0 | 2025-05-01 | 2025 | 72-1376 | Luminaria sodio T/Cobra 100W. 240V. | AP
0 | 0 | 0 | 0 | 0 | 2025-06-01 | 2025 | 72-1376 | Luminaria sodio T/Cobra 100W. 240V. | AP
0 | 0 | 0 | 0 | 0 | 2025-07-01 | 2025 | 72-1376 | Luminaria sodio T/Cobra 100W. 240V. | AP
0 | 0 | 0 | 0 | 0 | 2025-08-01 | 2025 | 72-1376 | Luminaria sodio T/Cobra 100W. 240V. | AP
0 | 0 | 0 | 0 | 0 | 2025-09-01 | 2025 | 72-1376 | Luminaria sodio T/Cobra 100W. 240V. | AP
127 | 0 | 0 | 0 | 127 | 2025-10-01 | 2025 | 72-1376 | Luminaria sodio T/Cobra 100W. 240V. | AP
0 | 0 | 0 | 0 | 0 | 2025-11-01 | 2025 | 72-1376 | Luminaria sodio T/Cobra 100W. 240V. | AP
0 | 0 | 0 | 0 | 0 | 2025-12-01 | 2025 | 72-1376 | Luminaria sodio T/Cobra 100W. 240V. | AP
0 | 0 | 0 | 0 | 0 | 2026-01-01 | 2026 | 72-1376 | Luminaria sodio T/Cobra 100W. 240V. | AP
0 | 0 | 0 | 0 | 0 | 2026-02-01 | 2026 | 72-1376 | Luminaria sodio T/Cobra 100W. 240V. | AP
127 | 0 | 0 | 0 | 127 | 2026-03-01 | 2026 | 72-1376 | Luminaria sodio T/Cobra 100W. 240V. | AP
0 | 0 | 0 | 0 | 0 | 2026-04-01 | 2026 | 72-1376 | Luminaria sodio T/Cobra 100W. 240V. | AP
0 | 0 | 0 | 0 | 0 | 2026-05-01 | 2026 | 72-1376 | Luminaria sodio T/Cobra 100W. 240V. | AP
0 | 0 | 0 | 0 | 0 | 2026-06-01 | 2026 | 72-1376 | Luminaria sodio T/Cobra 100W. 240V. | AP
0 | 0 | 0 | 0 | 0 | 2026-07-01 | 2026 | 72-1376 | Luminaria sodio T/Cobra 100W. 240V. | AP
127 | 0 | 0 | 0 | 127 | 2026-08-01 | 2026 | 72-1376 | Luminaria sodio T/Cobra 100W. 240V. | AP
0 | 0 | 0 | 0 | 0 | 2026-09-01 | 2026 | 72-1376 | Luminaria sodio T/Cobra 100W. 240V. | AP
0 | 0 | 0 | 0 | 0 | 2026-10-01 | 2026 | 72-1376 | Luminaria sodio T/Cobra 100W. 240V. | AP
0 | 0 | 0 | 0 | 0 | 2026-11-01 | 2026 | 72-1376 | Luminaria sodio T/Cobra 100W. 240V. | AP
0 | 0 | 0 | 0 | 0 | 2026-12-01 | 2026 | 72-1376 | Luminaria sodio T/Cobra 100W. 240V. | AP
127 | 0 | 0 | 0 | 127 | 2027-01-01 | 2027 | 72-1376 | Luminaria sodio T/Cobra 100W. 240V. | AP
0 | 0 | 0 | 0 | 0 | 2027-02-01 | 2027 | 72-1376 | Luminaria sodio T/Cobra 100W. 240V. | AP
0 | 0 | 0 | 0 | 0 | 2027-03-01 | 2027 | 72-1376 | Luminaria sodio T/Cobra 100W. 240V. | AP
0 | 0 | 0 | 0 | 0 | 2027-04-01 | 2027 | 72-1376 | Luminaria sodio T/Cobra 100W. 240V. | AP
0 | 0 | 0 | 0 | 0 | 2027-05-01 | 2027 | 72-1376 | Luminaria sodio T/Cobra 100W. 240V. | AP
127 | 0 | 0 | 0 | 127 | 2027-06-01 | 2027 | 72-1376 | Luminaria sodio T/Cobra 100W. 240V. | AP
0 | 0 | 0 | 0 | 0 | 2027-07-01 | 2027 | 72-1376 | Luminaria sodio T/Cobra 100W. 240V. | AP
0 | 0 | 0 | 0 | 0 | 2027-08-01 | 2027 | 72-1376 | Luminaria sodio T/Cobra 100W. 240V. | AP
0 | 0 | 0 | 0 | 0 | 2027-09-01 | 2027 | 72-1376 | Luminaria sodio T/Cobra 100W. 240V. | AP
0 | 0 | 0 | 0 | 0 | 2027-10-01 | 2027 | 72-1376 | Luminaria sodio T/Cobra 100W. 240V. | AP
127 | 0 | 0 | 0 | 127 | 2027-11-01 | 2027 | 72-1376 | Luminaria sodio T/Cobra 100W. 240V. | AP
0 | 0 | 0 | 0 | 0 | 2027-12-01 | 2027 | 72-1376 | Luminaria sodio T/Cobra 100W. 240V. | AP
16 | 0 | 0 | 0 | 16 | 2025-04-01 | 2025 | 72-1306 | Luminaria Sodio 400W 240V Paso Desnivel | AP
16 | 0 | 0 | 0 | 16 | 2025-05-01 | 2025 | 72-1306 | Luminaria Sodio 400W 240V Paso Desnivel | AP
0 | 0 | 0 | 0 | 0 | 2025-06-01 | 2025 | 72-1306 | Luminaria Sodio 400W 240V Paso Desnivel | AP
0 | 0 | 0 | 0 | 0 | 2025-07-01 | 2025 | 72-1306 | Luminaria Sodio 400W 240V Paso Desnivel | AP
0 | 0 | 0 | 0 | 0 | 2025-08-01 | 2025 | 72-1306 | Luminaria Sodio 400W 240V Paso Desnivel | AP
0 | 0 | 0 | 0 | 0 | 2025-09-01 | 2025 | 72-1306 | Luminaria Sodio 400W 240V Paso Desnivel | AP
0 | 0 | 0 | 0 | 0 | 2025-10-01 | 2025 | 72-1306 | Luminaria Sodio 400W 240V Paso Desnivel | AP
0 | 0 | 0 | 0 | 0 | 2025-11-01 | 2025 | 72-1306 | Luminaria Sodio 400W 240V Paso Desnivel | AP
0 | 0 | 0 | 0 | 0 | 2025-12-01 | 2025 | 72-1306 | Luminaria Sodio 400W 240V Paso Desnivel | AP
0 | 0 | 0 | 0 | 0 | 2026-01-01 | 2026 | 72-1306 | Luminaria Sodio 400W 240V Paso Desnivel | AP
0 | 0 | 0 | 0 | 0 | 2026-02-01 | 2026 | 72-1306 | Luminaria Sodio 400W 240V Paso Desnivel | AP
0 | 0 | 0 | 0 | 0 | 2026-03-01 | 2026 | 72-1306 | Luminaria Sodio 400W 240V Paso Desnivel | AP
0 | 0 | 0 | 0 | 0 | 2026-04-01 | 2026 | 72-1306 | Luminaria Sodio 400W 240V Paso Desnivel | AP
16 | 0 | 0 | 0 | 16 | 2026-05-01 | 2026 | 72-1306 | Luminaria Sodio 400W 240V Paso Desnivel | AP
0 | 0 | 0 | 0 | 0 | 2026-06-01 | 2026 | 72-1306 | Luminaria Sodio 400W 240V Paso Desnivel | AP
0 | 0 | 0 | 0 | 0 | 2026-07-01 | 2026 | 72-1306 | Luminaria Sodio 400W 240V Paso Desnivel | AP
0 | 0 | 0 | 0 | 0 | 2026-08-01 | 2026 | 72-1306 | Luminaria Sodio 400W 240V Paso Desnivel | AP
0 | 0 | 0 | 0 | 0 | 2026-09-01 | 2026 | 72-1306 | Luminaria Sodio 400W 240V Paso Desnivel | AP
0 | 0 | 0 | 0 | 0 | 2026-10-01 | 2026 | 72-1306 | Luminaria Sodio 400W 240V Paso Desnivel | AP
0 | 0 | 0 | 0 | 0 | 2026-11-01 | 2026 | 72-1306 | Luminaria Sodio 400W 240V Paso Desnivel | AP
0 | 0 | 0 | 0 | 0 | 2026-12-01 | 2026 | 72-1306 | Luminaria Sodio 400W 240V Paso Desnivel | AP
0 | 0 | 0 | 0 | 0 | 2027-01-01 | 2027 | 72-1306 | Luminaria Sodio 400W 240V Paso Desnivel | AP
0 | 0 | 0 | 0 | 0 | 2027-02-01 | 2027 | 72-1306 | Luminaria Sodio 400W 240V Paso Desnivel | AP
0 | 0 | 0 | 0 | 0 | 2027-03-01 | 2027 | 72-1306 | Luminaria Sodio 400W 240V Paso Desnivel | AP
0 | 0 | 0 | 0 | 0 | 2027-04-01 | 2027 | 72-1306 | Luminaria Sodio 400W 240V Paso Desnivel | AP
16 | 0 | 0 | 0 | 16 | 2027-05-01 | 2027 | 72-1306 | Luminaria Sodio 400W 240V Paso Desnivel | AP
0 | 0 | 0 | 0 | 0 | 2027-06-01 | 2027 | 72-1306 | Luminaria Sodio 400W 240V Paso Desnivel | AP
0 | 0 | 0 | 0 | 0 | 2027-07-01 | 2027 | 72-1306 | Luminaria Sodio 400W 240V Paso Desnivel | AP
0 | 0 | 0 | 0 | 0 | 2027-08-01 | 2027 | 72-1306 | Luminaria Sodio 400W 240V Paso Desnivel | AP
0 | 0 | 0 | 0 | 0 | 2027-09-01 | 2027 | 72-1306 | Luminaria Sodio 400W 240V Paso Desnivel | AP
0 | 0 | 0 | 0 | 0 | 2027-10-01 | 2027 | 72-1306 | Luminaria Sodio 400W 240V Paso Desnivel | AP
0 | 0 | 0 | 0 | 0 | 2027-11-01 | 2027 | 72-1306 | Luminaria Sodio 400W 240V Paso Desnivel | AP
0 | 0 | 0 | 0 | 0 | 2027-12-01 | 2027 | 72-1306 | Luminaria Sodio 400W 240V Paso Desnivel | AP
0 | 0 | 0 | 0 | 0 | 2025-04-01 | 2025 | 72-1224 | Fotocelda P/Lum.T/Exte.Lum.Schrede.Amesa | AP
0 | 0 | 0 | 0 | 0 | 2025-05-01 | 2025 | 72-1224 | Fotocelda P/Lum.T/Exte.Lum.Schrede.Amesa | AP
0 | 0 | 0 | 0 | 0 | 2025-06-01 | 2025 | 72-1224 | Fotocelda P/Lum.T/Exte.Lum.Schrede.Amesa | AP
0 | 0 | 0 | 0 | 0 | 2025-07-01 | 2025 | 72-1224 | Fotocelda P/Lum.T/Exte.Lum.Schrede.Amesa | AP
0 | 0 | 0 | 0 | 0 | 2025-08-01 | 2025 | 72-1224 | Fotocelda P/Lum.T/Exte.Lum.Schrede.Amesa | AP
0 | 0 | 0 | 0 | 0 | 2025-09-01 | 2025 | 72-1224 | Fotocelda P/Lum.T/Exte.Lum.Schrede.Amesa | AP
0 | 0 | 0 | 0 | 0 | 2025-10-01 | 2025 | 72-1224 | Fotocelda P/Lum.T/Exte.Lum.Schrede.Amesa | AP
0 | 0 | 0 | 0 | 0 | 2025-11-01 | 2025 | 72-1224 | Fotocelda P/Lum.T/Exte.Lum.Schrede.Amesa | AP
0 | 0 | 0 | 0 | 0 | 2025-12-01 | 2025 | 72-1224 | Fotocelda P/Lum.T/Exte.Lum.Schrede.Amesa | AP
0 | 0 | 0 | 0 | 0 | 2026-01-01 | 2026 | 72-1224 | Fotocelda P/Lum.T/Exte.Lum.Schrede.Amesa | AP
0 | 0 | 0 | 0 | 0 | 2026-02-01 | 2026 | 72-1224 | Fotocelda P/Lum.T/Exte.Lum.Schrede.Amesa | AP
0 | 0 | 0 | 0 | 0 | 2026-03-01 | 2026 | 72-1224 | Fotocelda P/Lum.T/Exte.Lum.Schrede.Amesa | AP
0 | 0 | 0 | 0 | 0 | 2026-04-01 | 2026 | 72-1224 | Fotocelda P/Lum.T/Exte.Lum.Schrede.Amesa | AP
0 | 0 | 0 | 0 | 0 | 2026-05-01 | 2026 | 72-1224 | Fotocelda P/Lum.T/Exte.Lum.Schrede.Amesa | AP
0 | 0 | 0 | 0 | 0 | 2026-06-01 | 2026 | 72-1224 | Fotocelda P/Lum.T/Exte.Lum.Schrede.Amesa | AP
0 | 0 | 0 | 0 | 0 | 2026-07-01 | 2026 | 72-1224 | Fotocelda P/Lum.T/Exte.Lum.Schrede.Amesa | AP
0 | 0 | 0 | 0 | 0 | 2026-08-01 | 2026 | 72-1224 | Fotocelda P/Lum.T/Exte.Lum.Schrede.Amesa | AP
0 | 0 | 0 | 0 | 0 | 2026-09-01 | 2026 | 72-1224 | Fotocelda P/Lum.T/Exte.Lum.Schrede.Amesa | AP
0 | 0 | 0 | 0 | 0 | 2026-10-01 | 2026 | 72-1224 | Fotocelda P/Lum.T/Exte.Lum.Schrede.Amesa | AP
0 | 0 | 0 | 0 | 0 | 2026-11-01 | 2026 | 72-1224 | Fotocelda P/Lum.T/Exte.Lum.Schrede.Amesa | AP
0 | 0 | 0 | 0 | 0 | 2026-12-01 | 2026 | 72-1224 | Fotocelda P/Lum.T/Exte.Lum.Schrede.Amesa | AP
0 | 0 | 0 | 0 | 0 | 2027-01-01 | 2027 | 72-1224 | Fotocelda P/Lum.T/Exte.Lum.Schrede.Amesa | AP
0 | 0 | 0 | 0 | 0 | 2027-02-01 | 2027 | 72-1224 | Fotocelda P/Lum.T/Exte.Lum.Schrede.Amesa | AP
0 | 0 | 0 | 0 | 0 | 2027-03-01 | 2027 | 72-1224 | Fotocelda P/Lum.T/Exte.Lum.Schrede.Amesa | AP
0 | 0 | 0 | 0 | 0 | 2027-04-01 | 2027 | 72-1224 | Fotocelda P/Lum.T/Exte.Lum.Schrede.Amesa | AP
0 | 0 | 0 | 0 | 0 | 2027-05-01 | 2027 | 72-1224 | Fotocelda P/Lum.T/Exte.Lum.Schrede.Amesa | AP
0 | 0 | 0 | 0 | 0 | 2027-06-01 | 2027 | 72-1224 | Fotocelda P/Lum.T/Exte.Lum.Schrede.Amesa | AP
0 | 0 | 0 | 0 | 0 | 2027-07-01 | 2027 | 72-1224 | Fotocelda P/Lum.T/Exte.Lum.Schrede.Amesa | AP
0 | 0 | 0 | 0 | 0 | 2027-08-01 | 2027 | 72-1224 | Fotocelda P/Lum.T/Exte.Lum.Schrede.Amesa | AP
0 | 0 | 0 | 0 | 0 | 2027-09-01 | 2027 | 72-1224 | Fotocelda P/Lum.T/Exte.Lum.Schrede.Amesa | AP
0 | 0 | 0 | 0 | 0 | 2027-10-01 | 2027 | 72-1224 | Fotocelda P/Lum.T/Exte.Lum.Schrede.Amesa | AP
0 | 0 | 0 | 0 | 0 | 2027-11-01 | 2027 | 72-1224 | Fotocelda P/Lum.T/Exte.Lum.Schrede.Amesa | AP
0 | 0 | 0 | 0 | 0 | 2027-12-01 | 2027 | 72-1224 | Fotocelda P/Lum.T/Exte.Lum.Schrede.Amesa | AP
0 | 0 | 0 | 0 | 0 | 2025-04-01 | 2025 | 72-1220 | Fotocelda P/Lum.T/Exterior | AP
0 | 0 | 0 | 0 | 0 | 2025-05-01 | 2025 | 72-1220 | Fotocelda P/Lum.T/Exterior | AP
0 | 0 | 0 | 0 | 0 | 2025-06-01 | 2025 | 72-1220 | Fotocelda P/Lum.T/Exterior | AP
0 | 0 | 0 | 0 | 0 | 2025-07-01 | 2025 | 72-1220 | Fotocelda P/Lum.T/Exterior | AP
0 | 0 | 0 | 0 | 0 | 2025-08-01 | 2025 | 72-1220 | Fotocelda P/Lum.T/Exterior | AP
0 | 0 | 0 | 0 | 0 | 2025-09-01 | 2025 | 72-1220 | Fotocelda P/Lum.T/Exterior | AP
0 | 0 | 0 | 0 | 0 | 2025-10-01 | 2025 | 72-1220 | Fotocelda P/Lum.T/Exterior | AP
0 | 0 | 0 | 0 | 0 | 2025-11-01 | 2025 | 72-1220 | Fotocelda P/Lum.T/Exterior | AP
0 | 0 | 0 | 0 | 0 | 2025-12-01 | 2025 | 72-1220 | Fotocelda P/Lum.T/Exterior | AP
8069 | 0 | 0 | 0 | 8069 | 2026-01-01 | 2026 | 72-1220 | Fotocelda P/Lum.T/Exterior | AP
0 | 0 | 0 | 0 | 0 | 2026-02-01 | 2026 | 72-1220 | Fotocelda P/Lum.T/Exterior | AP
0 | 0 | 0 | 0 | 0 | 2026-03-01 | 2026 | 72-1220 | Fotocelda P/Lum.T/Exterior | AP
0 | 0 | 0 | 0 | 0 | 2026-04-01 | 2026 | 72-1220 | Fotocelda P/Lum.T/Exterior | AP
0 | 0 | 0 | 0 | 0 | 2026-05-01 | 2026 | 72-1220 | Fotocelda P/Lum.T/Exterior | AP
0 | 0 | 0 | 0 | 0 | 2026-06-01 | 2026 | 72-1220 | Fotocelda P/Lum.T/Exterior | AP
0 | 0 | 0 | 0 | 0 | 2026-07-01 | 2026 | 72-1220 | Fotocelda P/Lum.T/Exterior | AP
0 | 0 | 0 | 0 | 0 | 2026-08-01 | 2026 | 72-1220 | Fotocelda P/Lum.T/Exterior | AP
0 | 0 | 0 | 0 | 0 | 2026-09-01 | 2026 | 72-1220 | Fotocelda P/Lum.T/Exterior | AP
0 | 0 | 0 | 0 | 0 | 2026-10-01 | 2026 | 72-1220 | Fotocelda P/Lum.T/Exterior | AP
8069 | 0 | 0 | 0 | 8069 | 2026-11-01 | 2026 | 72-1220 | Fotocelda P/Lum.T/Exterior | AP
0 | 0 | 0 | 0 | 0 | 2026-12-01 | 2026 | 72-1220 | Fotocelda P/Lum.T/Exterior | AP
0 | 0 | 0 | 0 | 0 | 2027-01-01 | 2027 | 72-1220 | Fotocelda P/Lum.T/Exterior | AP
0 | 0 | 0 | 0 | 0 | 2027-02-01 | 2027 | 72-1220 | Fotocelda P/Lum.T/Exterior | AP
0 | 0 | 0 | 0 | 0 | 2027-03-01 | 2027 | 72-1220 | Fotocelda P/Lum.T/Exterior | AP
0 | 0 | 0 | 0 | 0 | 2027-04-01 | 2027 | 72-1220 | Fotocelda P/Lum.T/Exterior | AP
0 | 0 | 0 | 0 | 0 | 2027-05-01 | 2027 | 72-1220 | Fotocelda P/Lum.T/Exterior | AP
0 | 0 | 0 | 0 | 0 | 2027-06-01 | 2027 | 72-1220 | Fotocelda P/Lum.T/Exterior | AP
0 | 0 | 0 | 0 | 0 | 2027-07-01 | 2027 | 72-1220 | Fotocelda P/Lum.T/Exterior | AP
0 | 0 | 0 | 0 | 0 | 2027-08-01 | 2027 | 72-1220 | Fotocelda P/Lum.T/Exterior | AP
8069 | 0 | 0 | 0 | 8069 | 2027-09-01 | 2027 | 72-1220 | Fotocelda P/Lum.T/Exterior | AP
0 | 0 | 0 | 0 | 0 | 2027-10-01 | 2027 | 72-1220 | Fotocelda P/Lum.T/Exterior | AP
0 | 0 | 0 | 0 | 0 | 2027-11-01 | 2027 | 72-1220 | Fotocelda P/Lum.T/Exterior | AP
0 | 0 | 0 | 0 | 0 | 2027-12-01 | 2027 | 72-1220 | Fotocelda P/Lum.T/Exterior | AP
0 | 0 | 0 | 0 | 0 | 2025-04-01 | 2025 | 72-1150 | Brazo Galv. 2"x12' | AP
0 | 0 | 0 | 0 | 0 | 2025-05-01 | 2025 | 72-1150 | Brazo Galv. 2"x12' | AP
0 | 0 | 0 | 0 | 0 | 2025-06-01 | 2025 | 72-1150 | Brazo Galv. 2"x12' | AP
0 | 0 | 0 | 0 | 0 | 2025-07-01 | 2025 | 72-1150 | Brazo Galv. 2"x12' | AP
0 | 0 | 0 | 0 | 0 | 2025-08-01 | 2025 | 72-1150 | Brazo Galv. 2"x12' | AP
0 | 0 | 0 | 0 | 0 | 2025-09-01 | 2025 | 72-1150 | Brazo Galv. 2"x12' | AP
0 | 0 | 0 | 0 | 0 | 2025-10-01 | 2025 | 72-1150 | Brazo Galv. 2"x12' | AP
0 | 0 | 0 | 0 | 0 | 2025-11-01 | 2025 | 72-1150 | Brazo Galv. 2"x12' | AP
0 | 0 | 0 | 0 | 0 | 2025-12-01 | 2025 | 72-1150 | Brazo Galv. 2"x12' | AP
0 | 0 | 0 | 0 | 0 | 2026-01-01 | 2026 | 72-1150 | Brazo Galv. 2"x12' | AP
0 | 0 | 0 | 0 | 0 | 2026-02-01 | 2026 | 72-1150 | Brazo Galv. 2"x12' | AP
0 | 0 | 0 | 0 | 0 | 2026-03-01 | 2026 | 72-1150 | Brazo Galv. 2"x12' | AP
0 | 0 | 0 | 0 | 0 | 2026-04-01 | 2026 | 72-1150 | Brazo Galv. 2"x12' | AP
0 | 0 | 0 | 0 | 0 | 2026-05-01 | 2026 | 72-1150 | Brazo Galv. 2"x12' | AP
0 | 0 | 0 | 0 | 0 | 2026-06-01 | 2026 | 72-1150 | Brazo Galv. 2"x12' | AP
0 | 0 | 0 | 0 | 0 | 2026-07-01 | 2026 | 72-1150 | Brazo Galv. 2"x12' | AP
0 | 0 | 0 | 0 | 0 | 2026-08-01 | 2026 | 72-1150 | Brazo Galv. 2"x12' | AP
0 | 0 | 0 | 0 | 0 | 2026-09-01 | 2026 | 72-1150 | Brazo Galv. 2"x12' | AP
0 | 0 | 0 | 0 | 0 | 2026-10-01 | 2026 | 72-1150 | Brazo Galv. 2"x12' | AP
0 | 0 | 0 | 0 | 0 | 2026-11-01 | 2026 | 72-1150 | Brazo Galv. 2"x12' | AP
0 | 0 | 0 | 0 | 0 | 2026-12-01 | 2026 | 72-1150 | Brazo Galv. 2"x12' | AP
0 | 0 | 0 | 0 | 0 | 2027-01-01 | 2027 | 72-1150 | Brazo Galv. 2"x12' | AP
0 | 0 | 0 | 0 | 0 | 2027-02-01 | 2027 | 72-1150 | Brazo Galv. 2"x12' | AP
0 | 0 | 0 | 0 | 0 | 2027-03-01 | 2027 | 72-1150 | Brazo Galv. 2"x12' | AP
0 | 0 | 0 | 0 | 0 | 2027-04-01 | 2027 | 72-1150 | Brazo Galv. 2"x12' | AP
0 | 0 | 0 | 0 | 0 | 2027-05-01 | 2027 | 72-1150 | Brazo Galv. 2"x12' | AP
0 | 0 | 0 | 0 | 0 | 2027-06-01 | 2027 | 72-1150 | Brazo Galv. 2"x12' | AP
0 | 0 | 0 | 0 | 0 | 2027-07-01 | 2027 | 72-1150 | Brazo Galv. 2"x12' | AP
0 | 0 | 0 | 0 | 0 | 2027-08-01 | 2027 | 72-1150 | Brazo Galv. 2"x12' | AP
0 | 0 | 0 | 0 | 0 | 2027-09-01 | 2027 | 72-1150 | Brazo Galv. 2"x12' | AP
0 | 0 | 0 | 0 | 0 | 2027-10-01 | 2027 | 72-1150 | Brazo Galv. 2"x12' | AP
0 | 0 | 0 | 0 | 0 | 2027-11-01 | 2027 | 72-1150 | Brazo Galv. 2"x12' | AP
0 | 0 | 0 | 0 | 0 | 2027-12-01 | 2027 | 72-1150 | Brazo Galv. 2"x12' | AP
167 | 0 | 95 | 0 | 262 | 2025-04-01 | 2025 | 72-1142 | Brazo Galv. 1-1/4" x 6' | MAT. POSTES
0 | 0 | 86 | 0 | 86 | 2025-05-01 | 2025 | 72-1142 | Brazo Galv. 1-1/4" x 6' | MAT. POSTES
0 | 0 | 0 | 0 | 0 | 2025-06-01 | 2025 | 72-1142 | Brazo Galv. 1-1/4" x 6' | MAT. POSTES
0 | 0 | 0 | 0 | 0 | 2025-07-01 | 2025 | 72-1142 | Brazo Galv. 1-1/4" x 6' | MAT. POSTES
167 | 0 | 0 | 0 | 167 | 2025-08-01 | 2025 | 72-1142 | Brazo Galv. 1-1/4" x 6' | MAT. POSTES
0 | 0 | 0 | 0 | 0 | 2025-09-01 | 2025 | 72-1142 | Brazo Galv. 1-1/4" x 6' | MAT. POSTES
0 | 0 | 0 | 0 | 0 | 2025-10-01 | 2025 | 72-1142 | Brazo Galv. 1-1/4" x 6' | MAT. POSTES
0 | 0 | 0 | 0 | 0 | 2025-11-01 | 2025 | 72-1142 | Brazo Galv. 1-1/4" x 6' | MAT. POSTES
0 | 0 | 86 | 0 | 86 | 2025-12-01 | 2025 | 72-1142 | Brazo Galv. 1-1/4" x 6' | MAT. POSTES
0 | 0 | 0 | 0 | 0 | 2026-01-01 | 2026 | 72-1142 | Brazo Galv. 1-1/4" x 6' | MAT. POSTES
0 | 0 | 0 | 0 | 0 | 2026-02-01 | 2026 | 72-1142 | Brazo Galv. 1-1/4" x 6' | MAT. POSTES
0 | 0 | 0 | 0 | 0 | 2026-03-01 | 2026 | 72-1142 | Brazo Galv. 1-1/4" x 6' | MAT. POSTES
167 | 0 | 0 | 0 | 167 | 2026-04-01 | 2026 | 72-1142 | Brazo Galv. 1-1/4" x 6' | MAT. POSTES
0 | 0 | 0 | 0 | 0 | 2026-05-01 | 2026 | 72-1142 | Brazo Galv. 1-1/4" x 6' | MAT. POSTES
0 | 0 | 0 | 0 | 0 | 2026-06-01 | 2026 | 72-1142 | Brazo Galv. 1-1/4" x 6' | MAT. POSTES
0 | 0 | 0 | 0 | 0 | 2026-07-01 | 2026 | 72-1142 | Brazo Galv. 1-1/4" x 6' | MAT. POSTES
0 | 0 | 86 | 0 | 86 | 2026-08-01 | 2026 | 72-1142 | Brazo Galv. 1-1/4" x 6' | MAT. POSTES
0 | 0 | 0 | 0 | 0 | 2026-09-01 | 2026 | 72-1142 | Brazo Galv. 1-1/4" x 6' | MAT. POSTES
0 | 0 | 0 | 0 | 0 | 2026-10-01 | 2026 | 72-1142 | Brazo Galv. 1-1/4" x 6' | MAT. POSTES
0 | 0 | 0 | 0 | 0 | 2026-11-01 | 2026 | 72-1142 | Brazo Galv. 1-1/4" x 6' | MAT. POSTES
167 | 0 | 0 | 0 | 167 | 2026-12-01 | 2026 | 72-1142 | Brazo Galv. 1-1/4" x 6' | MAT. POSTES
0 | 0 | 0 | 0 | 0 | 2027-01-01 | 2027 | 72-1142 | Brazo Galv. 1-1/4" x 6' | MAT. POSTES
0 | 0 | 0 | 0 | 0 | 2027-02-01 | 2027 | 72-1142 | Brazo Galv. 1-1/4" x 6' | MAT. POSTES
0 | 0 | 0 | 0 | 0 | 2027-03-01 | 2027 | 72-1142 | Brazo Galv. 1-1/4" x 6' | MAT. POSTES
0 | 0 | 86 | 0 | 86 | 2027-04-01 | 2027 | 72-1142 | Brazo Galv. 1-1/4" x 6' | MAT. POSTES
0 | 0 | 0 | 0 | 0 | 2027-05-01 | 2027 | 72-1142 | Brazo Galv. 1-1/4" x 6' | MAT. POSTES
0 | 0 | 0 | 0 | 0 | 2027-06-01 | 2027 | 72-1142 | Brazo Galv. 1-1/4" x 6' | MAT. POSTES
0 | 0 | 0 | 0 | 0 | 2027-07-01 | 2027 | 72-1142 | Brazo Galv. 1-1/4" x 6' | MAT. POSTES
0 | 0 | 0 | 0 | 0 | 2027-08-01 | 2027 | 72-1142 | Brazo Galv. 1-1/4" x 6' | MAT. POSTES
167 | 0 | 0 | 0 | 167 | 2027-09-01 | 2027 | 72-1142 | Brazo Galv. 1-1/4" x 6' | MAT. POSTES
0 | 0 | 0 | 0 | 0 | 2027-10-01 | 2027 | 72-1142 | Brazo Galv. 1-1/4" x 6' | MAT. POSTES
0 | 0 | 0 | 0 | 0 | 2027-11-01 | 2027 | 72-1142 | Brazo Galv. 1-1/4" x 6' | MAT. POSTES
0 | 0 | 86 | 0 | 86 | 2027-12-01 | 2027 | 72-1142 | Brazo Galv. 1-1/4" x 6' | MAT. POSTES
0 | 0 | 0 | 0 | 0 | 2025-04-01 | 2025 | 72-1140 | Brazo Galv. 1-1/4" x 4' | MAT. POSTES
0 | 0 | 0 | 0 | 0 | 2025-05-01 | 2025 | 72-1140 | Brazo Galv. 1-1/4" x 4' | MAT. POSTES
0 | 0 | 0 | 0 | 0 | 2025-06-01 | 2025 | 72-1140 | Brazo Galv. 1-1/4" x 4' | MAT. POSTES
0 | 0 | 0 | 0 | 0 | 2025-07-01 | 2025 | 72-1140 | Brazo Galv. 1-1/4" x 4' | MAT. POSTES
0 | 0 | 34 | 0 | 34 | 2025-08-01 | 2025 | 72-1140 | Brazo Galv. 1-1/4" x 4' | MAT. POSTES
0 | 0 | 0 | 0 | 0 | 2025-09-01 | 2025 | 72-1140 | Brazo Galv. 1-1/4" x 4' | MAT. POSTES
0 | 0 | 0 | 0 | 0 | 2025-10-01 | 2025 | 72-1140 | Brazo Galv. 1-1/4" x 4' | MAT. POSTES
0 | 0 | 0 | 0 | 0 | 2025-11-01 | 2025 | 72-1140 | Brazo Galv. 1-1/4" x 4' | MAT. POSTES
0 | 0 | 0 | 0 | 0 | 2025-12-01 | 2025 | 72-1140 | Brazo Galv. 1-1/4" x 4' | MAT. POSTES
0 | 0 | 34 | 0 | 34 | 2026-01-01 | 2026 | 72-1140 | Brazo Galv. 1-1/4" x 4' | MAT. POSTES
0 | 0 | 0 | 0 | 0 | 2026-02-01 | 2026 | 72-1140 | Brazo Galv. 1-1/4" x 4' | MAT. POSTES
0 | 0 | 0 | 0 | 0 | 2026-03-01 | 2026 | 72-1140 | Brazo Galv. 1-1/4" x 4' | MAT. POSTES
0 | 0 | 0 | 0 | 0 | 2026-04-01 | 2026 | 72-1140 | Brazo Galv. 1-1/4" x 4' | MAT. POSTES
0 | 0 | 0 | 0 | 0 | 2026-05-01 | 2026 | 72-1140 | Brazo Galv. 1-1/4" x 4' | MAT. POSTES
0 | 0 | 34 | 0 | 34 | 2026-06-01 | 2026 | 72-1140 | Brazo Galv. 1-1/4" x 4' | MAT. POSTES
0 | 0 | 0 | 0 | 0 | 2026-07-01 | 2026 | 72-1140 | Brazo Galv. 1-1/4" x 4' | MAT. POSTES
0 | 0 | 0 | 0 | 0 | 2026-08-01 | 2026 | 72-1140 | Brazo Galv. 1-1/4" x 4' | MAT. POSTES
0 | 0 | 0 | 0 | 0 | 2026-09-01 | 2026 | 72-1140 | Brazo Galv. 1-1/4" x 4' | MAT. POSTES
0 | 0 | 0 | 0 | 0 | 2026-10-01 | 2026 | 72-1140 | Brazo Galv. 1-1/4" x 4' | MAT. POSTES
0 | 0 | 0 | 0 | 0 | 2026-11-01 | 2026 | 72-1140 | Brazo Galv. 1-1/4" x 4' | MAT. POSTES
0 | 0 | 34 | 0 | 34 | 2026-12-01 | 2026 | 72-1140 | Brazo Galv. 1-1/4" x 4' | MAT. POSTES
0 | 0 | 0 | 0 | 0 | 2027-01-01 | 2027 | 72-1140 | Brazo Galv. 1-1/4" x 4' | MAT. POSTES
0 | 0 | 0 | 0 | 0 | 2027-02-01 | 2027 | 72-1140 | Brazo Galv. 1-1/4" x 4' | MAT. POSTES
0 | 0 | 0 | 0 | 0 | 2027-03-01 | 2027 | 72-1140 | Brazo Galv. 1-1/4" x 4' | MAT. POSTES
0 | 0 | 0 | 0 | 0 | 2027-04-01 | 2027 | 72-1140 | Brazo Galv. 1-1/4" x 4' | MAT. POSTES
0 | 0 | 34 | 0 | 34 | 2027-05-01 | 2027 | 72-1140 | Brazo Galv. 1-1/4" x 4' | MAT. POSTES
0 | 0 | 0 | 0 | 0 | 2027-06-01 | 2027 | 72-1140 | Brazo Galv. 1-1/4" x 4' | MAT. POSTES
0 | 0 | 0 | 0 | 0 | 2027-07-01 | 2027 | 72-1140 | Brazo Galv. 1-1/4" x 4' | MAT. POSTES
0 | 0 | 0 | 0 | 0 | 2027-08-01 | 2027 | 72-1140 | Brazo Galv. 1-1/4" x 4' | MAT. POSTES
0 | 0 | 0 | 0 | 0 | 2027-09-01 | 2027 | 72-1140 | Brazo Galv. 1-1/4" x 4' | MAT. POSTES
0 | 0 | 0 | 0 | 0 | 2027-10-01 | 2027 | 72-1140 | Brazo Galv. 1-1/4" x 4' | MAT. POSTES
0 | 0 | 34 | 0 | 34 | 2027-11-01 | 2027 | 72-1140 | Brazo Galv. 1-1/4" x 4' | MAT. POSTES
0 | 0 | 0 | 0 | 0 | 2027-12-01 | 2027 | 72-1140 | Brazo Galv. 1-1/4" x 4' | MAT. POSTES
52 | 0 | 0 | 0 | 52 | 2025-04-01 | 2025 | 72-1138 | Brazo Galv. 1-1/4" x 2' c/abrazadera p/p | MAT. POSTES
47 | 0 | 0 | 0 | 47 | 2025-05-01 | 2025 | 72-1138 | Brazo Galv. 1-1/4" x 2' c/abrazadera p/p | MAT. POSTES
0 | 0 | 0 | 0 | 0 | 2025-06-01 | 2025 | 72-1138 | Brazo Galv. 1-1/4" x 2' c/abrazadera p/p | MAT. POSTES
0 | 0 | 0 | 0 | 0 | 2025-07-01 | 2025 | 72-1138 | Brazo Galv. 1-1/4" x 2' c/abrazadera p/p | MAT. POSTES
0 | 0 | 0 | 0 | 0 | 2025-08-01 | 2025 | 72-1138 | Brazo Galv. 1-1/4" x 2' c/abrazadera p/p | MAT. POSTES
0 | 0 | 0 | 0 | 0 | 2025-09-01 | 2025 | 72-1138 | Brazo Galv. 1-1/4" x 2' c/abrazadera p/p | MAT. POSTES
0 | 0 | 0 | 0 | 0 | 2025-10-01 | 2025 | 72-1138 | Brazo Galv. 1-1/4" x 2' c/abrazadera p/p | MAT. POSTES
0 | 0 | 0 | 0 | 0 | 2025-11-01 | 2025 | 72-1138 | Brazo Galv. 1-1/4" x 2' c/abrazadera p/p | MAT. POSTES
0 | 0 | 0 | 0 | 0 | 2025-12-01 | 2025 | 72-1138 | Brazo Galv. 1-1/4" x 2' c/abrazadera p/p | MAT. POSTES
47 | 0 | 0 | 0 | 47 | 2026-01-01 | 2026 | 72-1138 | Brazo Galv. 1-1/4" x 2' c/abrazadera p/p | MAT. POSTES
0 | 0 | 0 | 0 | 0 | 2026-02-01 | 2026 | 72-1138 | Brazo Galv. 1-1/4" x 2' c/abrazadera p/p | MAT. POSTES
0 | 0 | 0 | 0 | 0 | 2026-03-01 | 2026 | 72-1138 | Brazo Galv. 1-1/4" x 2' c/abrazadera p/p | MAT. POSTES
0 | 0 | 0 | 0 | 0 | 2026-04-01 | 2026 | 72-1138 | Brazo Galv. 1-1/4" x 2' c/abrazadera p/p | MAT. POSTES
0 | 0 | 0 | 0 | 0 | 2026-05-01 | 2026 | 72-1138 | Brazo Galv. 1-1/4" x 2' c/abrazadera p/p | MAT. POSTES
0 | 0 | 0 | 0 | 0 | 2026-06-01 | 2026 | 72-1138 | Brazo Galv. 1-1/4" x 2' c/abrazadera p/p | MAT. POSTES
0 | 0 | 0 | 0 | 0 | 2026-07-01 | 2026 | 72-1138 | Brazo Galv. 1-1/4" x 2' c/abrazadera p/p | MAT. POSTES
0 | 0 | 0 | 0 | 0 | 2026-08-01 | 2026 | 72-1138 | Brazo Galv. 1-1/4" x 2' c/abrazadera p/p | MAT. POSTES
0 | 0 | 0 | 0 | 0 | 2026-09-01 | 2026 | 72-1138 | Brazo Galv. 1-1/4" x 2' c/abrazadera p/p | MAT. POSTES
0 | 0 | 0 | 0 | 0 | 2026-10-01 | 2026 | 72-1138 | Brazo Galv. 1-1/4" x 2' c/abrazadera p/p | MAT. POSTES
47 | 0 | 0 | 0 | 47 | 2026-11-01 | 2026 | 72-1138 | Brazo Galv. 1-1/4" x 2' c/abrazadera p/p | MAT. POSTES
0 | 0 | 0 | 0 | 0 | 2026-12-01 | 2026 | 72-1138 | Brazo Galv. 1-1/4" x 2' c/abrazadera p/p | MAT. POSTES
0 | 0 | 0 | 0 | 0 | 2027-01-01 | 2027 | 72-1138 | Brazo Galv. 1-1/4" x 2' c/abrazadera p/p | MAT. POSTES
0 | 0 | 0 | 0 | 0 | 2027-02-01 | 2027 | 72-1138 | Brazo Galv. 1-1/4" x 2' c/abrazadera p/p | MAT. POSTES
0 | 0 | 0 | 0 | 0 | 2027-03-01 | 2027 | 72-1138 | Brazo Galv. 1-1/4" x 2' c/abrazadera p/p | MAT. POSTES
0 | 0 | 0 | 0 | 0 | 2027-04-01 | 2027 | 72-1138 | Brazo Galv. 1-1/4" x 2' c/abrazadera p/p | MAT. POSTES
0 | 0 | 0 | 0 | 0 | 2027-05-01 | 2027 | 72-1138 | Brazo Galv. 1-1/4" x 2' c/abrazadera p/p | MAT. POSTES
0 | 0 | 0 | 0 | 0 | 2027-06-01 | 2027 | 72-1138 | Brazo Galv. 1-1/4" x 2' c/abrazadera p/p | MAT. POSTES
0 | 0 | 0 | 0 | 0 | 2027-07-01 | 2027 | 72-1138 | Brazo Galv. 1-1/4" x 2' c/abrazadera p/p | MAT. POSTES
47 | 0 | 0 | 0 | 47 | 2027-08-01 | 2027 | 72-1138 | Brazo Galv. 1-1/4" x 2' c/abrazadera p/p | MAT. POSTES
0 | 0 | 0 | 0 | 0 | 2027-09-01 | 2027 | 72-1138 | Brazo Galv. 1-1/4" x 2' c/abrazadera p/p | MAT. POSTES
0 | 0 | 0 | 0 | 0 | 2027-10-01 | 2027 | 72-1138 | Brazo Galv. 1-1/4" x 2' c/abrazadera p/p | MAT. POSTES
0 | 0 | 0 | 0 | 0 | 2027-11-01 | 2027 | 72-1138 | Brazo Galv. 1-1/4" x 2' c/abrazadera p/p | MAT. POSTES
0 | 0 | 0 | 0 | 0 | 2027-12-01 | 2027 | 72-1138 | Brazo Galv. 1-1/4" x 2' c/abrazadera p/p | MAT. POSTES
2157 | 0 | 0 | 0 | 2157 | 2025-04-01 | 2025 | 72-1132 | Bombillo Sodio 400W 240V. | AP
1625 | 0 | 0 | 0 | 1625 | 2025-05-01 | 2025 | 72-1132 | Bombillo Sodio 400W 240V. | AP
0 | 0 | 0 | 0 | 0 | 2025-06-01 | 2025 | 72-1132 | Bombillo Sodio 400W 240V. | AP
1625 | 0 | 0 | 0 | 1625 | 2025-07-01 | 2025 | 72-1132 | Bombillo Sodio 400W 240V. | AP
0 | 0 | 0 | 0 | 0 | 2025-08-01 | 2025 | 72-1132 | Bombillo Sodio 400W 240V. | AP
0 | 0 | 0 | 0 | 0 | 2025-09-01 | 2025 | 72-1132 | Bombillo Sodio 400W 240V. | AP
1625 | 0 | 0 | 0 | 1625 | 2025-10-01 | 2025 | 72-1132 | Bombillo Sodio 400W 240V. | AP
0 | 0 | 0 | 0 | 0 | 2025-11-01 | 2025 | 72-1132 | Bombillo Sodio 400W 240V. | AP
0 | 0 | 0 | 0 | 0 | 2025-12-01 | 2025 | 72-1132 | Bombillo Sodio 400W 240V. | AP
1625 | 0 | 0 | 0 | 1625 | 2026-01-01 | 2026 | 72-1132 | Bombillo Sodio 400W 240V. | AP
0 | 0 | 0 | 0 | 0 | 2026-02-01 | 2026 | 72-1132 | Bombillo Sodio 400W 240V. | AP
0 | 0 | 0 | 0 | 0 | 2026-03-01 | 2026 | 72-1132 | Bombillo Sodio 400W 240V. | AP
1625 | 0 | 0 | 0 | 1625 | 2026-04-01 | 2026 | 72-1132 | Bombillo Sodio 400W 240V. | AP
0 | 0 | 0 | 0 | 0 | 2026-05-01 | 2026 | 72-1132 | Bombillo Sodio 400W 240V. | AP
0 | 0 | 0 | 0 | 0 | 2026-06-01 | 2026 | 72-1132 | Bombillo Sodio 400W 240V. | AP
1625 | 0 | 0 | 0 | 1625 | 2026-07-01 | 2026 | 72-1132 | Bombillo Sodio 400W 240V. | AP
0 | 0 | 0 | 0 | 0 | 2026-08-01 | 2026 | 72-1132 | Bombillo Sodio 400W 240V. | AP
0 | 0 | 0 | 0 | 0 | 2026-09-01 | 2026 | 72-1132 | Bombillo Sodio 400W 240V. | AP
1625 | 0 | 0 | 0 | 1625 | 2026-10-01 | 2026 | 72-1132 | Bombillo Sodio 400W 240V. | AP
0 | 0 | 0 | 0 | 0 | 2026-11-01 | 2026 | 72-1132 | Bombillo Sodio 400W 240V. | AP
0 | 0 | 0 | 0 | 0 | 2026-12-01 | 2026 | 72-1132 | Bombillo Sodio 400W 240V. | AP
1625 | 0 | 0 | 0 | 1625 | 2027-01-01 | 2027 | 72-1132 | Bombillo Sodio 400W 240V. | AP
0 | 0 | 0 | 0 | 0 | 2027-02-01 | 2027 | 72-1132 | Bombillo Sodio 400W 240V. | AP
0 | 0 | 0 | 0 | 0 | 2027-03-01 | 2027 | 72-1132 | Bombillo Sodio 400W 240V. | AP
1625 | 0 | 0 | 0 | 1625 | 2027-04-01 | 2027 | 72-1132 | Bombillo Sodio 400W 240V. | AP
0 | 0 | 0 | 0 | 0 | 2027-05-01 | 2027 | 72-1132 | Bombillo Sodio 400W 240V. | AP
0 | 0 | 0 | 0 | 0 | 2027-06-01 | 2027 | 72-1132 | Bombillo Sodio 400W 240V. | AP
1625 | 0 | 0 | 0 | 1625 | 2027-07-01 | 2027 | 72-1132 | Bombillo Sodio 400W 240V. | AP
0 | 0 | 0 | 0 | 0 | 2027-08-01 | 2027 | 72-1132 | Bombillo Sodio 400W 240V. | AP
0 | 0 | 0 | 0 | 0 | 2027-09-01 | 2027 | 72-1132 | Bombillo Sodio 400W 240V. | AP
1625 | 0 | 0 | 0 | 1625 | 2027-10-01 | 2027 | 72-1132 | Bombillo Sodio 400W 240V. | AP
0 | 0 | 0 | 0 | 0 | 2027-11-01 | 2027 | 72-1132 | Bombillo Sodio 400W 240V. | AP
0 | 0 | 0 | 0 | 0 | 2027-12-01 | 2027 | 72-1132 | Bombillo Sodio 400W 240V. | AP
1819 | 0 | 0 | 0 | 1819 | 2025-04-01 | 2025 | 72-1122 | Bombillo Sodio 250W 240V. | AP
1819 | 0 | 0 | 0 | 1819 | 2025-05-01 | 2025 | 72-1122 | Bombillo Sodio 250W 240V. | AP
0 | 0 | 0 | 0 | 0 | 2025-06-01 | 2025 | 72-1122 | Bombillo Sodio 250W 240V. | AP
0 | 0 | 0 | 0 | 0 | 2025-07-01 | 2025 | 72-1122 | Bombillo Sodio 250W 240V. | AP
0 | 0 | 0 | 0 | 0 | 2025-08-01 | 2025 | 72-1122 | Bombillo Sodio 250W 240V. | AP
1819 | 0 | 0 | 0 | 1819 | 2025-09-01 | 2025 | 72-1122 | Bombillo Sodio 250W 240V. | AP
0 | 0 | 0 | 0 | 0 | 2025-10-01 | 2025 | 72-1122 | Bombillo Sodio 250W 240V. | AP
0 | 0 | 0 | 0 | 0 | 2025-11-01 | 2025 | 72-1122 | Bombillo Sodio 250W 240V. | AP
0 | 0 | 0 | 0 | 0 | 2025-12-01 | 2025 | 72-1122 | Bombillo Sodio 250W 240V. | AP
1819 | 0 | 0 | 0 | 1819 | 2026-01-01 | 2026 | 72-1122 | Bombillo Sodio 250W 240V. | AP
0 | 0 | 0 | 0 | 0 | 2026-02-01 | 2026 | 72-1122 | Bombillo Sodio 250W 240V. | AP
0 | 0 | 0 | 0 | 0 | 2026-03-01 | 2026 | 72-1122 | Bombillo Sodio 250W 240V. | AP
0 | 0 | 0 | 0 | 0 | 2026-04-01 | 2026 | 72-1122 | Bombillo Sodio 250W 240V. | AP
1819 | 0 | 0 | 0 | 1819 | 2026-05-01 | 2026 | 72-1122 | Bombillo Sodio 250W 240V. | AP
0 | 0 | 0 | 0 | 0 | 2026-06-01 | 2026 | 72-1122 | Bombillo Sodio 250W 240V. | AP
0 | 0 | 0 | 0 | 0 | 2026-07-01 | 2026 | 72-1122 | Bombillo Sodio 250W 240V. | AP
0 | 0 | 0 | 0 | 0 | 2026-08-01 | 2026 | 72-1122 | Bombillo Sodio 250W 240V. | AP
1819 | 0 | 0 | 0 | 1819 | 2026-09-01 | 2026 | 72-1122 | Bombillo Sodio 250W 240V. | AP
0 | 0 | 0 | 0 | 0 | 2026-10-01 | 2026 | 72-1122 | Bombillo Sodio 250W 240V. | AP
0 | 0 | 0 | 0 | 0 | 2026-11-01 | 2026 | 72-1122 | Bombillo Sodio 250W 240V. | AP
0 | 0 | 0 | 0 | 0 | 2026-12-01 | 2026 | 72-1122 | Bombillo Sodio 250W 240V. | AP
1819 | 0 | 0 | 0 | 1819 | 2027-01-01 | 2027 | 72-1122 | Bombillo Sodio 250W 240V. | AP
0 | 0 | 0 | 0 | 0 | 2027-02-01 | 2027 | 72-1122 | Bombillo Sodio 250W 240V. | AP
0 | 0 | 0 | 0 | 0 | 2027-03-01 | 2027 | 72-1122 | Bombillo Sodio 250W 240V. | AP
0 | 0 | 0 | 0 | 0 | 2027-04-01 | 2027 | 72-1122 | Bombillo Sodio 250W 240V. | AP
1819 | 0 | 0 | 0 | 1819 | 2027-05-01 | 2027 | 72-1122 | Bombillo Sodio 250W 240V. | AP
0 | 0 | 0 | 0 | 0 | 2027-06-01 | 2027 | 72-1122 | Bombillo Sodio 250W 240V. | AP
0 | 0 | 0 | 0 | 0 | 2027-07-01 | 2027 | 72-1122 | Bombillo Sodio 250W 240V. | AP
0 | 0 | 0 | 0 | 0 | 2027-08-01 | 2027 | 72-1122 | Bombillo Sodio 250W 240V. | AP
1819 | 0 | 0 | 0 | 1819 | 2027-09-01 | 2027 | 72-1122 | Bombillo Sodio 250W 240V. | AP
0 | 0 | 0 | 0 | 0 | 2027-10-01 | 2027 | 72-1122 | Bombillo Sodio 250W 240V. | AP
0 | 0 | 0 | 0 | 0 | 2027-11-01 | 2027 | 72-1122 | Bombillo Sodio 250W 240V. | AP
0 | 0 | 0 | 0 | 0 | 2027-12-01 | 2027 | 72-1122 | Bombillo Sodio 250W 240V. | AP
2574 | 0 | 0 | 0 | 2574 | 2025-04-01 | 2025 | 72-1121 | Bombillo Sodio 100 W 240V. | AP
2574 | 0 | 0 | 0 | 2574 | 2025-05-01 | 2025 | 72-1121 | Bombillo Sodio 100 W 240V. | AP
0 | 0 | 0 | 0 | 0 | 2025-06-01 | 2025 | 72-1121 | Bombillo Sodio 100 W 240V. | AP
2574 | 0 | 0 | 0 | 2574 | 2025-07-01 | 2025 | 72-1121 | Bombillo Sodio 100 W 240V. | AP
0 | 0 | 0 | 0 | 0 | 2025-08-01 | 2025 | 72-1121 | Bombillo Sodio 100 W 240V. | AP
0 | 0 | 0 | 0 | 0 | 2025-09-01 | 2025 | 72-1121 | Bombillo Sodio 100 W 240V. | AP
2574 | 0 | 0 | 0 | 2574 | 2025-10-01 | 2025 | 72-1121 | Bombillo Sodio 100 W 240V. | AP
0 | 0 | 0 | 0 | 0 | 2025-11-01 | 2025 | 72-1121 | Bombillo Sodio 100 W 240V. | AP
0 | 0 | 0 | 0 | 0 | 2025-12-01 | 2025 | 72-1121 | Bombillo Sodio 100 W 240V. | AP
2574 | 0 | 0 | 0 | 2574 | 2026-01-01 | 2026 | 72-1121 | Bombillo Sodio 100 W 240V. | AP
0 | 0 | 0 | 0 | 0 | 2026-02-01 | 2026 | 72-1121 | Bombillo Sodio 100 W 240V. | AP
0 | 0 | 0 | 0 | 0 | 2026-03-01 | 2026 | 72-1121 | Bombillo Sodio 100 W 240V. | AP
2574 | 0 | 0 | 0 | 2574 | 2026-04-01 | 2026 | 72-1121 | Bombillo Sodio 100 W 240V. | AP
0 | 0 | 0 | 0 | 0 | 2026-05-01 | 2026 | 72-1121 | Bombillo Sodio 100 W 240V. | AP
0 | 0 | 0 | 0 | 0 | 2026-06-01 | 2026 | 72-1121 | Bombillo Sodio 100 W 240V. | AP
2574 | 0 | 0 | 0 | 2574 | 2026-07-01 | 2026 | 72-1121 | Bombillo Sodio 100 W 240V. | AP
0 | 0 | 0 | 0 | 0 | 2026-08-01 | 2026 | 72-1121 | Bombillo Sodio 100 W 240V. | AP
0 | 0 | 0 | 0 | 0 | 2026-09-01 | 2026 | 72-1121 | Bombillo Sodio 100 W 240V. | AP
2574 | 0 | 0 | 0 | 2574 | 2026-10-01 | 2026 | 72-1121 | Bombillo Sodio 100 W 240V. | AP
0 | 0 | 0 | 0 | 0 | 2026-11-01 | 2026 | 72-1121 | Bombillo Sodio 100 W 240V. | AP
0 | 0 | 0 | 0 | 0 | 2026-12-01 | 2026 | 72-1121 | Bombillo Sodio 100 W 240V. | AP
2574 | 0 | 0 | 0 | 2574 | 2027-01-01 | 2027 | 72-1121 | Bombillo Sodio 100 W 240V. | AP
0 | 0 | 0 | 0 | 0 | 2027-02-01 | 2027 | 72-1121 | Bombillo Sodio 100 W 240V. | AP
0 | 0 | 0 | 0 | 0 | 2027-03-01 | 2027 | 72-1121 | Bombillo Sodio 100 W 240V. | AP
2574 | 0 | 0 | 0 | 2574 | 2027-04-01 | 2027 | 72-1121 | Bombillo Sodio 100 W 240V. | AP
0 | 0 | 0 | 0 | 0 | 2027-05-01 | 2027 | 72-1121 | Bombillo Sodio 100 W 240V. | AP
0 | 0 | 0 | 0 | 0 | 2027-06-01 | 2027 | 72-1121 | Bombillo Sodio 100 W 240V. | AP
2574 | 0 | 0 | 0 | 2574 | 2027-07-01 | 2027 | 72-1121 | Bombillo Sodio 100 W 240V. | AP
0 | 0 | 0 | 0 | 0 | 2027-08-01 | 2027 | 72-1121 | Bombillo Sodio 100 W 240V. | AP
0 | 0 | 0 | 0 | 0 | 2027-09-01 | 2027 | 72-1121 | Bombillo Sodio 100 W 240V. | AP
2574 | 0 | 0 | 0 | 2574 | 2027-10-01 | 2027 | 72-1121 | Bombillo Sodio 100 W 240V. | AP
0 | 0 | 0 | 0 | 0 | 2027-11-01 | 2027 | 72-1121 | Bombillo Sodio 100 W 240V. | AP
0 | 0 | 0 | 0 | 0 | 2027-12-01 | 2027 | 72-1121 | Bombillo Sodio 100 W 240V. | AP
0 | 0 | 0 | 0 | 0 | 2025-04-01 | 2025 | 72-1070 | BOMBILLA INCA-MULTIPLE 92W 1000-L | AP
0 | 0 | 0 | 0 | 0 | 2025-05-01 | 2025 | 72-1070 | BOMBILLA INCA-MULTIPLE 92W 1000-L | AP
0 | 0 | 0 | 0 | 0 | 2025-06-01 | 2025 | 72-1070 | BOMBILLA INCA-MULTIPLE 92W 1000-L | AP
0 | 0 | 0 | 0 | 0 | 2025-07-01 | 2025 | 72-1070 | BOMBILLA INCA-MULTIPLE 92W 1000-L | AP
0 | 0 | 0 | 0 | 0 | 2025-08-01 | 2025 | 72-1070 | BOMBILLA INCA-MULTIPLE 92W 1000-L | AP
0 | 0 | 0 | 0 | 0 | 2025-09-01 | 2025 | 72-1070 | BOMBILLA INCA-MULTIPLE 92W 1000-L | AP
0 | 0 | 0 | 0 | 0 | 2025-10-01 | 2025 | 72-1070 | BOMBILLA INCA-MULTIPLE 92W 1000-L | AP
0 | 0 | 0 | 0 | 0 | 2025-11-01 | 2025 | 72-1070 | BOMBILLA INCA-MULTIPLE 92W 1000-L | AP
0 | 0 | 0 | 0 | 0 | 2025-12-01 | 2025 | 72-1070 | BOMBILLA INCA-MULTIPLE 92W 1000-L | AP
0 | 0 | 0 | 0 | 0 | 2026-01-01 | 2026 | 72-1070 | BOMBILLA INCA-MULTIPLE 92W 1000-L | AP
0 | 0 | 0 | 0 | 0 | 2026-02-01 | 2026 | 72-1070 | BOMBILLA INCA-MULTIPLE 92W 1000-L | AP
0 | 0 | 0 | 0 | 0 | 2026-03-01 | 2026 | 72-1070 | BOMBILLA INCA-MULTIPLE 92W 1000-L | AP
0 | 0 | 0 | 0 | 0 | 2026-04-01 | 2026 | 72-1070 | BOMBILLA INCA-MULTIPLE 92W 1000-L | AP
0 | 0 | 0 | 0 | 0 | 2026-05-01 | 2026 | 72-1070 | BOMBILLA INCA-MULTIPLE 92W 1000-L | AP
0 | 0 | 0 | 0 | 0 | 2026-06-01 | 2026 | 72-1070 | BOMBILLA INCA-MULTIPLE 92W 1000-L | AP
0 | 0 | 0 | 0 | 0 | 2026-07-01 | 2026 | 72-1070 | BOMBILLA INCA-MULTIPLE 92W 1000-L | AP
0 | 0 | 0 | 0 | 0 | 2026-08-01 | 2026 | 72-1070 | BOMBILLA INCA-MULTIPLE 92W 1000-L | AP
0 | 0 | 0 | 0 | 0 | 2026-09-01 | 2026 | 72-1070 | BOMBILLA INCA-MULTIPLE 92W 1000-L | AP
0 | 0 | 0 | 0 | 0 | 2026-10-01 | 2026 | 72-1070 | BOMBILLA INCA-MULTIPLE 92W 1000-L | AP
0 | 0 | 0 | 0 | 0 | 2026-11-01 | 2026 | 72-1070 | BOMBILLA INCA-MULTIPLE 92W 1000-L | AP
0 | 0 | 0 | 0 | 0 | 2026-12-01 | 2026 | 72-1070 | BOMBILLA INCA-MULTIPLE 92W 1000-L | AP
0 | 0 | 0 | 0 | 0 | 2027-01-01 | 2027 | 72-1070 | BOMBILLA INCA-MULTIPLE 92W 1000-L | AP
0 | 0 | 0 | 0 | 0 | 2027-02-01 | 2027 | 72-1070 | BOMBILLA INCA-MULTIPLE 92W 1000-L | AP
0 | 0 | 0 | 0 | 0 | 2027-03-01 | 2027 | 72-1070 | BOMBILLA INCA-MULTIPLE 92W 1000-L | AP
0 | 0 | 0 | 0 | 0 | 2027-04-01 | 2027 | 72-1070 | BOMBILLA INCA-MULTIPLE 92W 1000-L | AP
0 | 0 | 0 | 0 | 0 | 2027-05-01 | 2027 | 72-1070 | BOMBILLA INCA-MULTIPLE 92W 1000-L | AP
0 | 0 | 0 | 0 | 0 | 2027-06-01 | 2027 | 72-1070 | BOMBILLA INCA-MULTIPLE 92W 1000-L | AP
0 | 0 | 0 | 0 | 0 | 2027-07-01 | 2027 | 72-1070 | BOMBILLA INCA-MULTIPLE 92W 1000-L | AP
0 | 0 | 0 | 0 | 0 | 2027-08-01 | 2027 | 72-1070 | BOMBILLA INCA-MULTIPLE 92W 1000-L | AP
0 | 0 | 0 | 0 | 0 | 2027-09-01 | 2027 | 72-1070 | BOMBILLA INCA-MULTIPLE 92W 1000-L | AP
0 | 0 | 0 | 0 | 0 | 2027-10-01 | 2027 | 72-1070 | BOMBILLA INCA-MULTIPLE 92W 1000-L | AP
0 | 0 | 0 | 0 | 0 | 2027-11-01 | 2027 | 72-1070 | BOMBILLA INCA-MULTIPLE 92W 1000-L | AP
0 | 0 | 0 | 0 | 0 | 2027-12-01 | 2027 | 72-1070 | BOMBILLA INCA-MULTIPLE 92W 1000-L | AP
0 | 0 | 0 | 0 | 0 | 2025-04-01 | 2025 | 72-1050 | Bombilla Sodio HP T/Super 70W/240V Amesa | AP
0 | 0 | 0 | 0 | 0 | 2025-05-01 | 2025 | 72-1050 | Bombilla Sodio HP T/Super 70W/240V Amesa | AP
0 | 0 | 0 | 0 | 0 | 2025-06-01 | 2025 | 72-1050 | Bombilla Sodio HP T/Super 70W/240V Amesa | AP
0 | 0 | 0 | 0 | 0 | 2025-07-01 | 2025 | 72-1050 | Bombilla Sodio HP T/Super 70W/240V Amesa | AP
0 | 0 | 0 | 0 | 0 | 2025-08-01 | 2025 | 72-1050 | Bombilla Sodio HP T/Super 70W/240V Amesa | AP
0 | 0 | 0 | 0 | 0 | 2025-09-01 | 2025 | 72-1050 | Bombilla Sodio HP T/Super 70W/240V Amesa | AP
0 | 0 | 0 | 0 | 0 | 2025-10-01 | 2025 | 72-1050 | Bombilla Sodio HP T/Super 70W/240V Amesa | AP
0 | 0 | 0 | 0 | 0 | 2025-11-01 | 2025 | 72-1050 | Bombilla Sodio HP T/Super 70W/240V Amesa | AP
0 | 0 | 0 | 0 | 0 | 2025-12-01 | 2025 | 72-1050 | Bombilla Sodio HP T/Super 70W/240V Amesa | AP
0 | 0 | 0 | 0 | 0 | 2026-01-01 | 2026 | 72-1050 | Bombilla Sodio HP T/Super 70W/240V Amesa | AP
0 | 0 | 0 | 0 | 0 | 2026-02-01 | 2026 | 72-1050 | Bombilla Sodio HP T/Super 70W/240V Amesa | AP
0 | 0 | 0 | 0 | 0 | 2026-03-01 | 2026 | 72-1050 | Bombilla Sodio HP T/Super 70W/240V Amesa | AP
0 | 0 | 0 | 0 | 0 | 2026-04-01 | 2026 | 72-1050 | Bombilla Sodio HP T/Super 70W/240V Amesa | AP
0 | 0 | 0 | 0 | 0 | 2026-05-01 | 2026 | 72-1050 | Bombilla Sodio HP T/Super 70W/240V Amesa | AP
0 | 0 | 0 | 0 | 0 | 2026-06-01 | 2026 | 72-1050 | Bombilla Sodio HP T/Super 70W/240V Amesa | AP
0 | 0 | 0 | 0 | 0 | 2026-07-01 | 2026 | 72-1050 | Bombilla Sodio HP T/Super 70W/240V Amesa | AP
0 | 0 | 0 | 0 | 0 | 2026-08-01 | 2026 | 72-1050 | Bombilla Sodio HP T/Super 70W/240V Amesa | AP
0 | 0 | 0 | 0 | 0 | 2026-09-01 | 2026 | 72-1050 | Bombilla Sodio HP T/Super 70W/240V Amesa | AP
0 | 0 | 0 | 0 | 0 | 2026-10-01 | 2026 | 72-1050 | Bombilla Sodio HP T/Super 70W/240V Amesa | AP
0 | 0 | 0 | 0 | 0 | 2026-11-01 | 2026 | 72-1050 | Bombilla Sodio HP T/Super 70W/240V Amesa | AP
0 | 0 | 0 | 0 | 0 | 2026-12-01 | 2026 | 72-1050 | Bombilla Sodio HP T/Super 70W/240V Amesa | AP
0 | 0 | 0 | 0 | 0 | 2027-01-01 | 2027 | 72-1050 | Bombilla Sodio HP T/Super 70W/240V Amesa | AP
0 | 0 | 0 | 0 | 0 | 2027-02-01 | 2027 | 72-1050 | Bombilla Sodio HP T/Super 70W/240V Amesa | AP
0 | 0 | 0 | 0 | 0 | 2027-03-01 | 2027 | 72-1050 | Bombilla Sodio HP T/Super 70W/240V Amesa | AP
0 | 0 | 0 | 0 | 0 | 2027-04-01 | 2027 | 72-1050 | Bombilla Sodio HP T/Super 70W/240V Amesa | AP
0 | 0 | 0 | 0 | 0 | 2027-05-01 | 2027 | 72-1050 | Bombilla Sodio HP T/Super 70W/240V Amesa | AP
0 | 0 | 0 | 0 | 0 | 2027-06-01 | 2027 | 72-1050 | Bombilla Sodio HP T/Super 70W/240V Amesa | AP
0 | 0 | 0 | 0 | 0 | 2027-07-01 | 2027 | 72-1050 | Bombilla Sodio HP T/Super 70W/240V Amesa | AP
0 | 0 | 0 | 0 | 0 | 2027-08-01 | 2027 | 72-1050 | Bombilla Sodio HP T/Super 70W/240V Amesa | AP
0 | 0 | 0 | 0 | 0 | 2027-09-01 | 2027 | 72-1050 | Bombilla Sodio HP T/Super 70W/240V Amesa | AP
0 | 0 | 0 | 0 | 0 | 2027-10-01 | 2027 | 72-1050 | Bombilla Sodio HP T/Super 70W/240V Amesa | AP
0 | 0 | 0 | 0 | 0 | 2027-11-01 | 2027 | 72-1050 | Bombilla Sodio HP T/Super 70W/240V Amesa | AP
0 | 0 | 0 | 0 | 0 | 2027-12-01 | 2027 | 72-1050 | Bombilla Sodio HP T/Super 70W/240V Amesa | AP
0 | 0 | 0 | 0 | 0 | 2025-04-01 | 2025 | 72-1016 | Luminaria T/COBRA Mod.NANO 1/70W (AMESA) | AP
0 | 0 | 0 | 0 | 0 | 2025-05-01 | 2025 | 72-1016 | Luminaria T/COBRA Mod.NANO 1/70W (AMESA) | AP
0 | 0 | 0 | 0 | 0 | 2025-06-01 | 2025 | 72-1016 | Luminaria T/COBRA Mod.NANO 1/70W (AMESA) | AP
0 | 0 | 0 | 0 | 0 | 2025-07-01 | 2025 | 72-1016 | Luminaria T/COBRA Mod.NANO 1/70W (AMESA) | AP
0 | 0 | 0 | 0 | 0 | 2025-08-01 | 2025 | 72-1016 | Luminaria T/COBRA Mod.NANO 1/70W (AMESA) | AP
0 | 0 | 0 | 0 | 0 | 2025-09-01 | 2025 | 72-1016 | Luminaria T/COBRA Mod.NANO 1/70W (AMESA) | AP
0 | 0 | 0 | 0 | 0 | 2025-10-01 | 2025 | 72-1016 | Luminaria T/COBRA Mod.NANO 1/70W (AMESA) | AP
0 | 0 | 0 | 0 | 0 | 2025-11-01 | 2025 | 72-1016 | Luminaria T/COBRA Mod.NANO 1/70W (AMESA) | AP
0 | 0 | 0 | 0 | 0 | 2025-12-01 | 2025 | 72-1016 | Luminaria T/COBRA Mod.NANO 1/70W (AMESA) | AP
0 | 0 | 0 | 0 | 0 | 2026-01-01 | 2026 | 72-1016 | Luminaria T/COBRA Mod.NANO 1/70W (AMESA) | AP
0 | 0 | 0 | 0 | 0 | 2026-02-01 | 2026 | 72-1016 | Luminaria T/COBRA Mod.NANO 1/70W (AMESA) | AP
0 | 0 | 0 | 0 | 0 | 2026-03-01 | 2026 | 72-1016 | Luminaria T/COBRA Mod.NANO 1/70W (AMESA) | AP
0 | 0 | 0 | 0 | 0 | 2026-04-01 | 2026 | 72-1016 | Luminaria T/COBRA Mod.NANO 1/70W (AMESA) | AP
0 | 0 | 0 | 0 | 0 | 2026-05-01 | 2026 | 72-1016 | Luminaria T/COBRA Mod.NANO 1/70W (AMESA) | AP
0 | 0 | 0 | 0 | 0 | 2026-06-01 | 2026 | 72-1016 | Luminaria T/COBRA Mod.NANO 1/70W (AMESA) | AP
0 | 0 | 0 | 0 | 0 | 2026-07-01 | 2026 | 72-1016 | Luminaria T/COBRA Mod.NANO 1/70W (AMESA) | AP
0 | 0 | 0 | 0 | 0 | 2026-08-01 | 2026 | 72-1016 | Luminaria T/COBRA Mod.NANO 1/70W (AMESA) | AP
0 | 0 | 0 | 0 | 0 | 2026-09-01 | 2026 | 72-1016 | Luminaria T/COBRA Mod.NANO 1/70W (AMESA) | AP
0 | 0 | 0 | 0 | 0 | 2026-10-01 | 2026 | 72-1016 | Luminaria T/COBRA Mod.NANO 1/70W (AMESA) | AP
0 | 0 | 0 | 0 | 0 | 2026-11-01 | 2026 | 72-1016 | Luminaria T/COBRA Mod.NANO 1/70W (AMESA) | AP
0 | 0 | 0 | 0 | 0 | 2026-12-01 | 2026 | 72-1016 | Luminaria T/COBRA Mod.NANO 1/70W (AMESA) | AP
0 | 0 | 0 | 0 | 0 | 2027-01-01 | 2027 | 72-1016 | Luminaria T/COBRA Mod.NANO 1/70W (AMESA) | AP
0 | 0 | 0 | 0 | 0 | 2027-02-01 | 2027 | 72-1016 | Luminaria T/COBRA Mod.NANO 1/70W (AMESA) | AP
0 | 0 | 0 | 0 | 0 | 2027-03-01 | 2027 | 72-1016 | Luminaria T/COBRA Mod.NANO 1/70W (AMESA) | AP
0 | 0 | 0 | 0 | 0 | 2027-04-01 | 2027 | 72-1016 | Luminaria T/COBRA Mod.NANO 1/70W (AMESA) | AP
0 | 0 | 0 | 0 | 0 | 2027-05-01 | 2027 | 72-1016 | Luminaria T/COBRA Mod.NANO 1/70W (AMESA) | AP
0 | 0 | 0 | 0 | 0 | 2027-06-01 | 2027 | 72-1016 | Luminaria T/COBRA Mod.NANO 1/70W (AMESA) | AP
0 | 0 | 0 | 0 | 0 | 2027-07-01 | 2027 | 72-1016 | Luminaria T/COBRA Mod.NANO 1/70W (AMESA) | AP
0 | 0 | 0 | 0 | 0 | 2027-08-01 | 2027 | 72-1016 | Luminaria T/COBRA Mod.NANO 1/70W (AMESA) | AP
0 | 0 | 0 | 0 | 0 | 2027-09-01 | 2027 | 72-1016 | Luminaria T/COBRA Mod.NANO 1/70W (AMESA) | AP
0 | 0 | 0 | 0 | 0 | 2027-10-01 | 2027 | 72-1016 | Luminaria T/COBRA Mod.NANO 1/70W (AMESA) | AP
0 | 0 | 0 | 0 | 0 | 2027-11-01 | 2027 | 72-1016 | Luminaria T/COBRA Mod.NANO 1/70W (AMESA) | AP
0 | 0 | 0 | 0 | 0 | 2027-12-01 | 2027 | 72-1016 | Luminaria T/COBRA Mod.NANO 1/70W (AMESA) | AP
0 | 0 | 0 | 0 | 0 | 2025-04-01 | 2025 | 72-0548 | LUM.LED D/R3 180-274W22127-30491AEL ATB2 | AP
0 | 0 | 0 | 0 | 0 | 2025-05-01 | 2025 | 72-0548 | LUM.LED D/R3 180-274W22127-30491AEL ATB2 | AP
0 | 0 | 0 | 0 | 0 | 2025-06-01 | 2025 | 72-0548 | LUM.LED D/R3 180-274W22127-30491AEL ATB2 | AP
0 | 0 | 0 | 0 | 0 | 2025-07-01 | 2025 | 72-0548 | LUM.LED D/R3 180-274W22127-30491AEL ATB2 | AP
0 | 0 | 0 | 0 | 0 | 2025-08-01 | 2025 | 72-0548 | LUM.LED D/R3 180-274W22127-30491AEL ATB2 | AP
0 | 0 | 0 | 0 | 0 | 2025-09-01 | 2025 | 72-0548 | LUM.LED D/R3 180-274W22127-30491AEL ATB2 | AP
0 | 0 | 0 | 0 | 0 | 2025-10-01 | 2025 | 72-0548 | LUM.LED D/R3 180-274W22127-30491AEL ATB2 | AP
0 | 0 | 0 | 0 | 0 | 2025-11-01 | 2025 | 72-0548 | LUM.LED D/R3 180-274W22127-30491AEL ATB2 | AP
0 | 0 | 0 | 0 | 0 | 2025-12-01 | 2025 | 72-0548 | LUM.LED D/R3 180-274W22127-30491AEL ATB2 | AP
0 | 0 | 0 | 0 | 0 | 2026-01-01 | 2026 | 72-0548 | LUM.LED D/R3 180-274W22127-30491AEL ATB2 | AP
0 | 0 | 0 | 0 | 0 | 2026-02-01 | 2026 | 72-0548 | LUM.LED D/R3 180-274W22127-30491AEL ATB2 | AP
0 | 0 | 0 | 0 | 0 | 2026-03-01 | 2026 | 72-0548 | LUM.LED D/R3 180-274W22127-30491AEL ATB2 | AP
0 | 0 | 0 | 0 | 0 | 2026-04-01 | 2026 | 72-0548 | LUM.LED D/R3 180-274W22127-30491AEL ATB2 | AP
0 | 0 | 0 | 0 | 0 | 2026-05-01 | 2026 | 72-0548 | LUM.LED D/R3 180-274W22127-30491AEL ATB2 | AP
0 | 0 | 0 | 0 | 0 | 2026-06-01 | 2026 | 72-0548 | LUM.LED D/R3 180-274W22127-30491AEL ATB2 | AP
0 | 0 | 0 | 0 | 0 | 2026-07-01 | 2026 | 72-0548 | LUM.LED D/R3 180-274W22127-30491AEL ATB2 | AP
0 | 0 | 0 | 0 | 0 | 2026-08-01 | 2026 | 72-0548 | LUM.LED D/R3 180-274W22127-30491AEL ATB2 | AP
0 | 0 | 0 | 0 | 0 | 2026-09-01 | 2026 | 72-0548 | LUM.LED D/R3 180-274W22127-30491AEL ATB2 | AP
0 | 0 | 0 | 0 | 0 | 2026-10-01 | 2026 | 72-0548 | LUM.LED D/R3 180-274W22127-30491AEL ATB2 | AP
0 | 0 | 0 | 0 | 0 | 2026-11-01 | 2026 | 72-0548 | LUM.LED D/R3 180-274W22127-30491AEL ATB2 | AP
0 | 0 | 0 | 0 | 0 | 2026-12-01 | 2026 | 72-0548 | LUM.LED D/R3 180-274W22127-30491AEL ATB2 | AP
0 | 0 | 0 | 0 | 0 | 2027-01-01 | 2027 | 72-0548 | LUM.LED D/R3 180-274W22127-30491AEL ATB2 | AP
0 | 0 | 0 | 0 | 0 | 2027-02-01 | 2027 | 72-0548 | LUM.LED D/R3 180-274W22127-30491AEL ATB2 | AP
0 | 0 | 0 | 0 | 0 | 2027-03-01 | 2027 | 72-0548 | LUM.LED D/R3 180-274W22127-30491AEL ATB2 | AP
0 | 0 | 0 | 0 | 0 | 2027-04-01 | 2027 | 72-0548 | LUM.LED D/R3 180-274W22127-30491AEL ATB2 | AP
0 | 0 | 0 | 0 | 0 | 2027-05-01 | 2027 | 72-0548 | LUM.LED D/R3 180-274W22127-30491AEL ATB2 | AP
0 | 0 | 0 | 0 | 0 | 2027-06-01 | 2027 | 72-0548 | LUM.LED D/R3 180-274W22127-30491AEL ATB2 | AP
0 | 0 | 0 | 0 | 0 | 2027-07-01 | 2027 | 72-0548 | LUM.LED D/R3 180-274W22127-30491AEL ATB2 | AP
0 | 0 | 0 | 0 | 0 | 2027-08-01 | 2027 | 72-0548 | LUM.LED D/R3 180-274W22127-30491AEL ATB2 | AP
0 | 0 | 0 | 0 | 0 | 2027-09-01 | 2027 | 72-0548 | LUM.LED D/R3 180-274W22127-30491AEL ATB2 | AP
0 | 0 | 0 | 0 | 0 | 2027-10-01 | 2027 | 72-0548 | LUM.LED D/R3 180-274W22127-30491AEL ATB2 | AP
0 | 0 | 0 | 0 | 0 | 2027-11-01 | 2027 | 72-0548 | LUM.LED D/R3 180-274W22127-30491AEL ATB2 | AP
0 | 0 | 0 | 0 | 0 | 2027-12-01 | 2027 | 72-0548 | LUM.LED D/R3 180-274W22127-30491AEL ATB2 | AP
0 | 0 | 0 | 0 | 0 | 2025-04-01 | 2025 | 72-0418 | Luminaria LED Street light 240 W 7 PINS | AP
0 | 0 | 0 | 0 | 0 | 2025-05-01 | 2025 | 72-0418 | Luminaria LED Street light 240 W 7 PINS | AP
0 | 0 | 0 | 0 | 0 | 2025-06-01 | 2025 | 72-0418 | Luminaria LED Street light 240 W 7 PINS | AP
0 | 0 | 0 | 0 | 0 | 2025-07-01 | 2025 | 72-0418 | Luminaria LED Street light 240 W 7 PINS | AP
0 | 0 | 0 | 0 | 0 | 2025-08-01 | 2025 | 72-0418 | Luminaria LED Street light 240 W 7 PINS | AP
0 | 0 | 0 | 0 | 0 | 2025-09-01 | 2025 | 72-0418 | Luminaria LED Street light 240 W 7 PINS | AP
0 | 0 | 0 | 0 | 0 | 2025-10-01 | 2025 | 72-0418 | Luminaria LED Street light 240 W 7 PINS | AP
0 | 0 | 0 | 0 | 0 | 2025-11-01 | 2025 | 72-0418 | Luminaria LED Street light 240 W 7 PINS | AP
0 | 0 | 0 | 0 | 0 | 2025-12-01 | 2025 | 72-0418 | Luminaria LED Street light 240 W 7 PINS | AP
0 | 0 | 0 | 0 | 0 | 2026-01-01 | 2026 | 72-0418 | Luminaria LED Street light 240 W 7 PINS | AP
0 | 0 | 0 | 0 | 0 | 2026-02-01 | 2026 | 72-0418 | Luminaria LED Street light 240 W 7 PINS | AP
0 | 0 | 0 | 0 | 0 | 2026-03-01 | 2026 | 72-0418 | Luminaria LED Street light 240 W 7 PINS | AP
0 | 0 | 0 | 0 | 0 | 2026-04-01 | 2026 | 72-0418 | Luminaria LED Street light 240 W 7 PINS | AP
0 | 0 | 0 | 0 | 0 | 2026-05-01 | 2026 | 72-0418 | Luminaria LED Street light 240 W 7 PINS | AP
0 | 0 | 0 | 0 | 0 | 2026-06-01 | 2026 | 72-0418 | Luminaria LED Street light 240 W 7 PINS | AP
0 | 0 | 0 | 0 | 0 | 2026-07-01 | 2026 | 72-0418 | Luminaria LED Street light 240 W 7 PINS | AP
0 | 0 | 0 | 0 | 0 | 2026-08-01 | 2026 | 72-0418 | Luminaria LED Street light 240 W 7 PINS | AP
0 | 0 | 0 | 0 | 0 | 2026-09-01 | 2026 | 72-0418 | Luminaria LED Street light 240 W 7 PINS | AP
0 | 0 | 0 | 0 | 0 | 2026-10-01 | 2026 | 72-0418 | Luminaria LED Street light 240 W 7 PINS | AP
0 | 0 | 0 | 0 | 0 | 2026-11-01 | 2026 | 72-0418 | Luminaria LED Street light 240 W 7 PINS | AP
0 | 0 | 0 | 0 | 0 | 2026-12-01 | 2026 | 72-0418 | Luminaria LED Street light 240 W 7 PINS | AP
0 | 0 | 0 | 0 | 0 | 2027-01-01 | 2027 | 72-0418 | Luminaria LED Street light 240 W 7 PINS | AP
0 | 0 | 0 | 0 | 0 | 2027-02-01 | 2027 | 72-0418 | Luminaria LED Street light 240 W 7 PINS | AP
0 | 0 | 0 | 0 | 0 | 2027-03-01 | 2027 | 72-0418 | Luminaria LED Street light 240 W 7 PINS | AP
0 | 0 | 0 | 0 | 0 | 2027-04-01 | 2027 | 72-0418 | Luminaria LED Street light 240 W 7 PINS | AP
0 | 0 | 0 | 0 | 0 | 2027-05-01 | 2027 | 72-0418 | Luminaria LED Street light 240 W 7 PINS | AP
0 | 0 | 0 | 0 | 0 | 2027-06-01 | 2027 | 72-0418 | Luminaria LED Street light 240 W 7 PINS | AP
0 | 0 | 0 | 0 | 0 | 2027-07-01 | 2027 | 72-0418 | Luminaria LED Street light 240 W 7 PINS | AP
0 | 0 | 0 | 0 | 0 | 2027-08-01 | 2027 | 72-0418 | Luminaria LED Street light 240 W 7 PINS | AP
0 | 0 | 0 | 0 | 0 | 2027-09-01 | 2027 | 72-0418 | Luminaria LED Street light 240 W 7 PINS | AP
0 | 0 | 0 | 0 | 0 | 2027-10-01 | 2027 | 72-0418 | Luminaria LED Street light 240 W 7 PINS | AP
0 | 0 | 0 | 0 | 0 | 2027-11-01 | 2027 | 72-0418 | Luminaria LED Street light 240 W 7 PINS | AP
0 | 0 | 0 | 0 | 0 | 2027-12-01 | 2027 | 72-0418 | Luminaria LED Street light 240 W 7 PINS | AP
797 | 0 | 0 | 0 | 797 | 2025-04-01 | 2025 | 72-0414 | Luminaria LED Street light 150 Watts | AP
0 | 0 | 0 | 0 | 0 | 2025-05-01 | 2025 | 72-0414 | Luminaria LED Street light 150 Watts | AP
797 | 0 | 0 | 0 | 797 | 2025-06-01 | 2025 | 72-0414 | Luminaria LED Street light 150 Watts | AP
0 | 0 | 0 | 0 | 0 | 2025-07-01 | 2025 | 72-0414 | Luminaria LED Street light 150 Watts | AP
0 | 0 | 0 | 0 | 0 | 2025-08-01 | 2025 | 72-0414 | Luminaria LED Street light 150 Watts | AP
0 | 0 | 0 | 0 | 0 | 2025-09-01 | 2025 | 72-0414 | Luminaria LED Street light 150 Watts | AP
0 | 0 | 0 | 0 | 0 | 2025-10-01 | 2025 | 72-0414 | Luminaria LED Street light 150 Watts | AP
0 | 0 | 0 | 0 | 0 | 2025-11-01 | 2025 | 72-0414 | Luminaria LED Street light 150 Watts | AP
0 | 0 | 0 | 0 | 0 | 2025-12-01 | 2025 | 72-0414 | Luminaria LED Street light 150 Watts | AP
0 | 0 | 0 | 0 | 0 | 2026-01-01 | 2026 | 72-0414 | Luminaria LED Street light 150 Watts | AP
0 | 0 | 0 | 0 | 0 | 2026-02-01 | 2026 | 72-0414 | Luminaria LED Street light 150 Watts | AP
0 | 0 | 0 | 0 | 0 | 2026-03-01 | 2026 | 72-0414 | Luminaria LED Street light 150 Watts | AP
0 | 0 | 0 | 0 | 0 | 2026-04-01 | 2026 | 72-0414 | Luminaria LED Street light 150 Watts | AP
797 | 0 | 0 | 0 | 797 | 2026-05-01 | 2026 | 72-0414 | Luminaria LED Street light 150 Watts | AP
0 | 0 | 0 | 0 | 0 | 2026-06-01 | 2026 | 72-0414 | Luminaria LED Street light 150 Watts | AP
0 | 0 | 0 | 0 | 0 | 2026-07-01 | 2026 | 72-0414 | Luminaria LED Street light 150 Watts | AP
0 | 0 | 0 | 0 | 0 | 2026-08-01 | 2026 | 72-0414 | Luminaria LED Street light 150 Watts | AP
0 | 0 | 0 | 0 | 0 | 2026-09-01 | 2026 | 72-0414 | Luminaria LED Street light 150 Watts | AP
0 | 0 | 0 | 0 | 0 | 2026-10-01 | 2026 | 72-0414 | Luminaria LED Street light 150 Watts | AP
0 | 0 | 0 | 0 | 0 | 2026-11-01 | 2026 | 72-0414 | Luminaria LED Street light 150 Watts | AP
0 | 0 | 0 | 0 | 0 | 2026-12-01 | 2026 | 72-0414 | Luminaria LED Street light 150 Watts | AP
0 | 0 | 0 | 0 | 0 | 2027-01-01 | 2027 | 72-0414 | Luminaria LED Street light 150 Watts | AP
0 | 0 | 0 | 0 | 0 | 2027-02-01 | 2027 | 72-0414 | Luminaria LED Street light 150 Watts | AP
797 | 0 | 0 | 0 | 797 | 2027-03-01 | 2027 | 72-0414 | Luminaria LED Street light 150 Watts | AP
0 | 0 | 0 | 0 | 0 | 2027-04-01 | 2027 | 72-0414 | Luminaria LED Street light 150 Watts | AP
0 | 0 | 0 | 0 | 0 | 2027-05-01 | 2027 | 72-0414 | Luminaria LED Street light 150 Watts | AP
0 | 0 | 0 | 0 | 0 | 2027-06-01 | 2027 | 72-0414 | Luminaria LED Street light 150 Watts | AP
0 | 0 | 0 | 0 | 0 | 2027-07-01 | 2027 | 72-0414 | Luminaria LED Street light 150 Watts | AP
0 | 0 | 0 | 0 | 0 | 2027-08-01 | 2027 | 72-0414 | Luminaria LED Street light 150 Watts | AP
0 | 0 | 0 | 0 | 0 | 2027-09-01 | 2027 | 72-0414 | Luminaria LED Street light 150 Watts | AP
0 | 0 | 0 | 0 | 0 | 2027-10-01 | 2027 | 72-0414 | Luminaria LED Street light 150 Watts | AP
0 | 0 | 0 | 0 | 0 | 2027-11-01 | 2027 | 72-0414 | Luminaria LED Street light 150 Watts | AP
0 | 0 | 0 | 0 | 0 | 2027-12-01 | 2027 | 72-0414 | Luminaria LED Street light 150 Watts | AP
2060 | 0 | 0 | 0 | 2060 | 2025-04-01 | 2025 | 72-0412 | Luminaria LED Street light 60W (4000K) | AP
1918 | 0 | 0 | 0 | 1918 | 2025-05-01 | 2025 | 72-0412 | Luminaria LED Street light 60W (4000K) | AP
0 | 0 | 0 | 0 | 0 | 2025-06-01 | 2025 | 72-0412 | Luminaria LED Street light 60W (4000K) | AP
0 | 0 | 0 | 0 | 0 | 2025-07-01 | 2025 | 72-0412 | Luminaria LED Street light 60W (4000K) | AP
0 | 0 | 0 | 0 | 0 | 2025-08-01 | 2025 | 72-0412 | Luminaria LED Street light 60W (4000K) | AP
0 | 0 | 0 | 0 | 0 | 2025-09-01 | 2025 | 72-0412 | Luminaria LED Street light 60W (4000K) | AP
0 | 0 | 0 | 0 | 0 | 2025-10-01 | 2025 | 72-0412 | Luminaria LED Street light 60W (4000K) | AP
0 | 0 | 0 | 0 | 0 | 2025-11-01 | 2025 | 72-0412 | Luminaria LED Street light 60W (4000K) | AP
0 | 0 | 0 | 0 | 0 | 2025-12-01 | 2025 | 72-0412 | Luminaria LED Street light 60W (4000K) | AP
1918 | 0 | 0 | 0 | 1918 | 2026-01-01 | 2026 | 72-0412 | Luminaria LED Street light 60W (4000K) | AP
0 | 0 | 0 | 0 | 0 | 2026-02-01 | 2026 | 72-0412 | Luminaria LED Street light 60W (4000K) | AP
0 | 0 | 0 | 0 | 0 | 2026-03-01 | 2026 | 72-0412 | Luminaria LED Street light 60W (4000K) | AP
0 | 0 | 0 | 0 | 0 | 2026-04-01 | 2026 | 72-0412 | Luminaria LED Street light 60W (4000K) | AP
0 | 0 | 0 | 0 | 0 | 2026-05-01 | 2026 | 72-0412 | Luminaria LED Street light 60W (4000K) | AP
0 | 0 | 0 | 0 | 0 | 2026-06-01 | 2026 | 72-0412 | Luminaria LED Street light 60W (4000K) | AP
0 | 0 | 0 | 0 | 0 | 2026-07-01 | 2026 | 72-0412 | Luminaria LED Street light 60W (4000K) | AP
0 | 0 | 0 | 0 | 0 | 2026-08-01 | 2026 | 72-0412 | Luminaria LED Street light 60W (4000K) | AP
1918 | 0 | 0 | 0 | 1918 | 2026-09-01 | 2026 | 72-0412 | Luminaria LED Street light 60W (4000K) | AP
0 | 0 | 0 | 0 | 0 | 2026-10-01 | 2026 | 72-0412 | Luminaria LED Street light 60W (4000K) | AP
0 | 0 | 0 | 0 | 0 | 2026-11-01 | 2026 | 72-0412 | Luminaria LED Street light 60W (4000K) | AP
0 | 0 | 0 | 0 | 0 | 2026-12-01 | 2026 | 72-0412 | Luminaria LED Street light 60W (4000K) | AP
0 | 0 | 0 | 0 | 0 | 2027-01-01 | 2027 | 72-0412 | Luminaria LED Street light 60W (4000K) | AP
0 | 0 | 0 | 0 | 0 | 2027-02-01 | 2027 | 72-0412 | Luminaria LED Street light 60W (4000K) | AP
0 | 0 | 0 | 0 | 0 | 2027-03-01 | 2027 | 72-0412 | Luminaria LED Street light 60W (4000K) | AP
0 | 0 | 0 | 0 | 0 | 2027-04-01 | 2027 | 72-0412 | Luminaria LED Street light 60W (4000K) | AP
0 | 0 | 0 | 0 | 0 | 2027-05-01 | 2027 | 72-0412 | Luminaria LED Street light 60W (4000K) | AP
1918 | 0 | 0 | 0 | 1918 | 2027-06-01 | 2027 | 72-0412 | Luminaria LED Street light 60W (4000K) | AP
0 | 0 | 0 | 0 | 0 | 2027-07-01 | 2027 | 72-0412 | Luminaria LED Street light 60W (4000K) | AP
0 | 0 | 0 | 0 | 0 | 2027-08-01 | 2027 | 72-0412 | Luminaria LED Street light 60W (4000K) | AP
0 | 0 | 0 | 0 | 0 | 2027-09-01 | 2027 | 72-0412 | Luminaria LED Street light 60W (4000K) | AP
0 | 0 | 0 | 0 | 0 | 2027-10-01 | 2027 | 72-0412 | Luminaria LED Street light 60W (4000K) | AP
0 | 0 | 0 | 0 | 0 | 2027-11-01 | 2027 | 72-0412 | Luminaria LED Street light 60W (4000K) | AP
0 | 0 | 0 | 0 | 0 | 2027-12-01 | 2027 | 72-0412 | Luminaria LED Street light 60W (4000K) | AP
347 | 0 | 0 | 0 | 347 | 2025-04-01 | 2025 | 72-0408 | Luminaria LED Street light 60W (3000K) | AP
326 | 0 | 0 | 0 | 326 | 2025-05-01 | 2025 | 72-0408 | Luminaria LED Street light 60W (3000K) | AP
0 | 0 | 0 | 0 | 0 | 2025-06-01 | 2025 | 72-0408 | Luminaria LED Street light 60W (3000K) | AP
0 | 0 | 0 | 0 | 0 | 2025-07-01 | 2025 | 72-0408 | Luminaria LED Street light 60W (3000K) | AP
0 | 0 | 0 | 0 | 0 | 2025-08-01 | 2025 | 72-0408 | Luminaria LED Street light 60W (3000K) | AP
0 | 0 | 0 | 0 | 0 | 2025-09-01 | 2025 | 72-0408 | Luminaria LED Street light 60W (3000K) | AP
0 | 0 | 0 | 0 | 0 | 2025-10-01 | 2025 | 72-0408 | Luminaria LED Street light 60W (3000K) | AP
0 | 0 | 0 | 0 | 0 | 2025-11-01 | 2025 | 72-0408 | Luminaria LED Street light 60W (3000K) | AP
0 | 0 | 0 | 0 | 0 | 2025-12-01 | 2025 | 72-0408 | Luminaria LED Street light 60W (3000K) | AP
0 | 0 | 0 | 0 | 0 | 2026-01-01 | 2026 | 72-0408 | Luminaria LED Street light 60W (3000K) | AP
0 | 0 | 0 | 0 | 0 | 2026-02-01 | 2026 | 72-0408 | Luminaria LED Street light 60W (3000K) | AP
0 | 0 | 0 | 0 | 0 | 2026-03-01 | 2026 | 72-0408 | Luminaria LED Street light 60W (3000K) | AP
0 | 0 | 0 | 0 | 0 | 2026-04-01 | 2026 | 72-0408 | Luminaria LED Street light 60W (3000K) | AP
0 | 0 | 0 | 0 | 0 | 2026-05-01 | 2026 | 72-0408 | Luminaria LED Street light 60W (3000K) | AP
0 | 0 | 0 | 0 | 0 | 2026-06-01 | 2026 | 72-0408 | Luminaria LED Street light 60W (3000K) | AP
326 | 0 | 0 | 0 | 326 | 2026-07-01 | 2026 | 72-0408 | Luminaria LED Street light 60W (3000K) | AP
0 | 0 | 0 | 0 | 0 | 2026-08-01 | 2026 | 72-0408 | Luminaria LED Street light 60W (3000K) | AP
0 | 0 | 0 | 0 | 0 | 2026-09-01 | 2026 | 72-0408 | Luminaria LED Street light 60W (3000K) | AP
0 | 0 | 0 | 0 | 0 | 2026-10-01 | 2026 | 72-0408 | Luminaria LED Street light 60W (3000K) | AP
0 | 0 | 0 | 0 | 0 | 2026-11-01 | 2026 | 72-0408 | Luminaria LED Street light 60W (3000K) | AP
0 | 0 | 0 | 0 | 0 | 2026-12-01 | 2026 | 72-0408 | Luminaria LED Street light 60W (3000K) | AP
0 | 0 | 0 | 0 | 0 | 2027-01-01 | 2027 | 72-0408 | Luminaria LED Street light 60W (3000K) | AP
0 | 0 | 0 | 0 | 0 | 2027-02-01 | 2027 | 72-0408 | Luminaria LED Street light 60W (3000K) | AP
0 | 0 | 0 | 0 | 0 | 2027-03-01 | 2027 | 72-0408 | Luminaria LED Street light 60W (3000K) | AP
0 | 0 | 0 | 0 | 0 | 2027-04-01 | 2027 | 72-0408 | Luminaria LED Street light 60W (3000K) | AP
0 | 0 | 0 | 0 | 0 | 2027-05-01 | 2027 | 72-0408 | Luminaria LED Street light 60W (3000K) | AP
0 | 0 | 0 | 0 | 0 | 2027-06-01 | 2027 | 72-0408 | Luminaria LED Street light 60W (3000K) | AP
0 | 0 | 0 | 0 | 0 | 2027-07-01 | 2027 | 72-0408 | Luminaria LED Street light 60W (3000K) | AP
0 | 0 | 0 | 0 | 0 | 2027-08-01 | 2027 | 72-0408 | Luminaria LED Street light 60W (3000K) | AP
0 | 0 | 0 | 0 | 0 | 2027-09-01 | 2027 | 72-0408 | Luminaria LED Street light 60W (3000K) | AP
0 | 0 | 0 | 0 | 0 | 2027-10-01 | 2027 | 72-0408 | Luminaria LED Street light 60W (3000K) | AP
326 | 0 | 0 | 0 | 326 | 2027-11-01 | 2027 | 72-0408 | Luminaria LED Street light 60W (3000K) | AP
0 | 0 | 0 | 0 | 0 | 2027-12-01 | 2027 | 72-0408 | Luminaria LED Street light 60W (3000K) | AP
0 | 0 | 0 | 0 | 0 | 2025-04-01 | 2025 | 72-0311 | Luminaria LED 70W Clave Plaza España | AP
0 | 0 | 0 | 0 | 0 | 2025-05-01 | 2025 | 72-0311 | Luminaria LED 70W Clave Plaza España | AP
0 | 0 | 0 | 0 | 0 | 2025-06-01 | 2025 | 72-0311 | Luminaria LED 70W Clave Plaza España | AP
0 | 0 | 0 | 0 | 0 | 2025-07-01 | 2025 | 72-0311 | Luminaria LED 70W Clave Plaza España | AP
0 | 0 | 0 | 0 | 0 | 2025-08-01 | 2025 | 72-0311 | Luminaria LED 70W Clave Plaza España | AP
0 | 0 | 0 | 0 | 0 | 2025-09-01 | 2025 | 72-0311 | Luminaria LED 70W Clave Plaza España | AP
0 | 0 | 0 | 0 | 0 | 2025-10-01 | 2025 | 72-0311 | Luminaria LED 70W Clave Plaza España | AP
0 | 0 | 0 | 0 | 0 | 2025-11-01 | 2025 | 72-0311 | Luminaria LED 70W Clave Plaza España | AP
0 | 0 | 0 | 0 | 0 | 2025-12-01 | 2025 | 72-0311 | Luminaria LED 70W Clave Plaza España | AP
0 | 0 | 0 | 0 | 0 | 2026-01-01 | 2026 | 72-0311 | Luminaria LED 70W Clave Plaza España | AP
0 | 0 | 0 | 0 | 0 | 2026-02-01 | 2026 | 72-0311 | Luminaria LED 70W Clave Plaza España | AP
0 | 0 | 0 | 0 | 0 | 2026-03-01 | 2026 | 72-0311 | Luminaria LED 70W Clave Plaza España | AP
0 | 0 | 0 | 0 | 0 | 2026-04-01 | 2026 | 72-0311 | Luminaria LED 70W Clave Plaza España | AP
0 | 0 | 0 | 0 | 0 | 2026-05-01 | 2026 | 72-0311 | Luminaria LED 70W Clave Plaza España | AP
0 | 0 | 0 | 0 | 0 | 2026-06-01 | 2026 | 72-0311 | Luminaria LED 70W Clave Plaza España | AP
0 | 0 | 0 | 0 | 0 | 2026-07-01 | 2026 | 72-0311 | Luminaria LED 70W Clave Plaza España | AP
0 | 0 | 0 | 0 | 0 | 2026-08-01 | 2026 | 72-0311 | Luminaria LED 70W Clave Plaza España | AP
0 | 0 | 0 | 0 | 0 | 2026-09-01 | 2026 | 72-0311 | Luminaria LED 70W Clave Plaza España | AP
0 | 0 | 0 | 0 | 0 | 2026-10-01 | 2026 | 72-0311 | Luminaria LED 70W Clave Plaza España | AP
0 | 0 | 0 | 0 | 0 | 2026-11-01 | 2026 | 72-0311 | Luminaria LED 70W Clave Plaza España | AP
0 | 0 | 0 | 0 | 0 | 2026-12-01 | 2026 | 72-0311 | Luminaria LED 70W Clave Plaza España | AP
0 | 0 | 0 | 0 | 0 | 2027-01-01 | 2027 | 72-0311 | Luminaria LED 70W Clave Plaza España | AP
0 | 0 | 0 | 0 | 0 | 2027-02-01 | 2027 | 72-0311 | Luminaria LED 70W Clave Plaza España | AP
0 | 0 | 0 | 0 | 0 | 2027-03-01 | 2027 | 72-0311 | Luminaria LED 70W Clave Plaza España | AP
0 | 0 | 0 | 0 | 0 | 2027-04-01 | 2027 | 72-0311 | Luminaria LED 70W Clave Plaza España | AP
0 | 0 | 0 | 0 | 0 | 2027-05-01 | 2027 | 72-0311 | Luminaria LED 70W Clave Plaza España | AP
0 | 0 | 0 | 0 | 0 | 2027-06-01 | 2027 | 72-0311 | Luminaria LED 70W Clave Plaza España | AP
0 | 0 | 0 | 0 | 0 | 2027-07-01 | 2027 | 72-0311 | Luminaria LED 70W Clave Plaza España | AP
0 | 0 | 0 | 0 | 0 | 2027-08-01 | 2027 | 72-0311 | Luminaria LED 70W Clave Plaza España | AP
0 | 0 | 0 | 0 | 0 | 2027-09-01 | 2027 | 72-0311 | Luminaria LED 70W Clave Plaza España | AP
0 | 0 | 0 | 0 | 0 | 2027-10-01 | 2027 | 72-0311 | Luminaria LED 70W Clave Plaza España | AP
0 | 0 | 0 | 0 | 0 | 2027-11-01 | 2027 | 72-0311 | Luminaria LED 70W Clave Plaza España | AP
0 | 0 | 0 | 0 | 0 | 2027-12-01 | 2027 | 72-0311 | Luminaria LED 70W Clave Plaza España | AP
0 | 0 | 0 | 0 | 0 | 2025-04-01 | 2025 | 72-0282 | Fotocelda LoRaWAN AU915+GPS | AP
0 | 0 | 0 | 0 | 0 | 2025-05-01 | 2025 | 72-0282 | Fotocelda LoRaWAN AU915+GPS | AP
0 | 0 | 0 | 0 | 0 | 2025-06-01 | 2025 | 72-0282 | Fotocelda LoRaWAN AU915+GPS | AP
0 | 0 | 0 | 0 | 0 | 2025-07-01 | 2025 | 72-0282 | Fotocelda LoRaWAN AU915+GPS | AP
0 | 0 | 0 | 0 | 0 | 2025-08-01 | 2025 | 72-0282 | Fotocelda LoRaWAN AU915+GPS | AP
0 | 0 | 0 | 0 | 0 | 2025-09-01 | 2025 | 72-0282 | Fotocelda LoRaWAN AU915+GPS | AP
0 | 0 | 0 | 0 | 0 | 2025-10-01 | 2025 | 72-0282 | Fotocelda LoRaWAN AU915+GPS | AP
0 | 0 | 0 | 0 | 0 | 2025-11-01 | 2025 | 72-0282 | Fotocelda LoRaWAN AU915+GPS | AP
0 | 0 | 0 | 0 | 0 | 2025-12-01 | 2025 | 72-0282 | Fotocelda LoRaWAN AU915+GPS | AP
0 | 0 | 0 | 0 | 0 | 2026-01-01 | 2026 | 72-0282 | Fotocelda LoRaWAN AU915+GPS | AP
0 | 0 | 0 | 0 | 0 | 2026-02-01 | 2026 | 72-0282 | Fotocelda LoRaWAN AU915+GPS | AP
0 | 0 | 0 | 0 | 0 | 2026-03-01 | 2026 | 72-0282 | Fotocelda LoRaWAN AU915+GPS | AP
0 | 0 | 0 | 0 | 0 | 2026-04-01 | 2026 | 72-0282 | Fotocelda LoRaWAN AU915+GPS | AP
0 | 0 | 0 | 0 | 0 | 2026-05-01 | 2026 | 72-0282 | Fotocelda LoRaWAN AU915+GPS | AP
0 | 0 | 0 | 0 | 0 | 2026-06-01 | 2026 | 72-0282 | Fotocelda LoRaWAN AU915+GPS | AP
0 | 0 | 0 | 0 | 0 | 2026-07-01 | 2026 | 72-0282 | Fotocelda LoRaWAN AU915+GPS | AP
0 | 0 | 0 | 0 | 0 | 2026-08-01 | 2026 | 72-0282 | Fotocelda LoRaWAN AU915+GPS | AP
0 | 0 | 0 | 0 | 0 | 2026-09-01 | 2026 | 72-0282 | Fotocelda LoRaWAN AU915+GPS | AP
0 | 0 | 0 | 0 | 0 | 2026-10-01 | 2026 | 72-0282 | Fotocelda LoRaWAN AU915+GPS | AP
0 | 0 | 0 | 0 | 0 | 2026-11-01 | 2026 | 72-0282 | Fotocelda LoRaWAN AU915+GPS | AP
0 | 0 | 0 | 0 | 0 | 2026-12-01 | 2026 | 72-0282 | Fotocelda LoRaWAN AU915+GPS | AP
0 | 0 | 0 | 0 | 0 | 2027-01-01 | 2027 | 72-0282 | Fotocelda LoRaWAN AU915+GPS | AP
0 | 0 | 0 | 0 | 0 | 2027-02-01 | 2027 | 72-0282 | Fotocelda LoRaWAN AU915+GPS | AP
0 | 0 | 0 | 0 | 0 | 2027-03-01 | 2027 | 72-0282 | Fotocelda LoRaWAN AU915+GPS | AP
0 | 0 | 0 | 0 | 0 | 2027-04-01 | 2027 | 72-0282 | Fotocelda LoRaWAN AU915+GPS | AP
0 | 0 | 0 | 0 | 0 | 2027-05-01 | 2027 | 72-0282 | Fotocelda LoRaWAN AU915+GPS | AP
0 | 0 | 0 | 0 | 0 | 2027-06-01 | 2027 | 72-0282 | Fotocelda LoRaWAN AU915+GPS | AP
0 | 0 | 0 | 0 | 0 | 2027-07-01 | 2027 | 72-0282 | Fotocelda LoRaWAN AU915+GPS | AP
0 | 0 | 0 | 0 | 0 | 2027-08-01 | 2027 | 72-0282 | Fotocelda LoRaWAN AU915+GPS | AP
0 | 0 | 0 | 0 | 0 | 2027-09-01 | 2027 | 72-0282 | Fotocelda LoRaWAN AU915+GPS | AP
0 | 0 | 0 | 0 | 0 | 2027-10-01 | 2027 | 72-0282 | Fotocelda LoRaWAN AU915+GPS | AP
0 | 0 | 0 | 0 | 0 | 2027-11-01 | 2027 | 72-0282 | Fotocelda LoRaWAN AU915+GPS | AP
0 | 0 | 0 | 0 | 0 | 2027-12-01 | 2027 | 72-0282 | Fotocelda LoRaWAN AU915+GPS | AP
0 | 0 | 0 | 0 | 0 | 2025-04-01 | 2025 | 72-0246 | Fotoceldas p. Luminarias LED | AP
0 | 0 | 0 | 0 | 0 | 2025-05-01 | 2025 | 72-0246 | Fotoceldas p. Luminarias LED | AP
0 | 0 | 0 | 0 | 0 | 2025-06-01 | 2025 | 72-0246 | Fotoceldas p. Luminarias LED | AP
0 | 0 | 0 | 0 | 0 | 2025-07-01 | 2025 | 72-0246 | Fotoceldas p. Luminarias LED | AP
0 | 0 | 0 | 0 | 0 | 2025-08-01 | 2025 | 72-0246 | Fotoceldas p. Luminarias LED | AP
0 | 0 | 0 | 0 | 0 | 2025-09-01 | 2025 | 72-0246 | Fotoceldas p. Luminarias LED | AP
0 | 0 | 0 | 0 | 0 | 2025-10-01 | 2025 | 72-0246 | Fotoceldas p. Luminarias LED | AP
0 | 0 | 0 | 0 | 0 | 2025-11-01 | 2025 | 72-0246 | Fotoceldas p. Luminarias LED | AP
0 | 0 | 0 | 0 | 0 | 2025-12-01 | 2025 | 72-0246 | Fotoceldas p. Luminarias LED | AP
0 | 0 | 0 | 0 | 0 | 2026-01-01 | 2026 | 72-0246 | Fotoceldas p. Luminarias LED | AP
0 | 0 | 0 | 0 | 0 | 2026-02-01 | 2026 | 72-0246 | Fotoceldas p. Luminarias LED | AP
0 | 0 | 0 | 0 | 0 | 2026-03-01 | 2026 | 72-0246 | Fotoceldas p. Luminarias LED | AP
0 | 0 | 0 | 0 | 0 | 2026-04-01 | 2026 | 72-0246 | Fotoceldas p. Luminarias LED | AP
0 | 0 | 0 | 0 | 0 | 2026-05-01 | 2026 | 72-0246 | Fotoceldas p. Luminarias LED | AP
0 | 0 | 0 | 0 | 0 | 2026-06-01 | 2026 | 72-0246 | Fotoceldas p. Luminarias LED | AP
0 | 0 | 0 | 0 | 0 | 2026-07-01 | 2026 | 72-0246 | Fotoceldas p. Luminarias LED | AP
0 | 0 | 0 | 0 | 0 | 2026-08-01 | 2026 | 72-0246 | Fotoceldas p. Luminarias LED | AP
0 | 0 | 0 | 0 | 0 | 2026-09-01 | 2026 | 72-0246 | Fotoceldas p. Luminarias LED | AP
0 | 0 | 0 | 0 | 0 | 2026-10-01 | 2026 | 72-0246 | Fotoceldas p. Luminarias LED | AP
0 | 0 | 0 | 0 | 0 | 2026-11-01 | 2026 | 72-0246 | Fotoceldas p. Luminarias LED | AP
0 | 0 | 0 | 0 | 0 | 2026-12-01 | 2026 | 72-0246 | Fotoceldas p. Luminarias LED | AP
0 | 0 | 0 | 0 | 0 | 2027-01-01 | 2027 | 72-0246 | Fotoceldas p. Luminarias LED | AP
0 | 0 | 0 | 0 | 0 | 2027-02-01 | 2027 | 72-0246 | Fotoceldas p. Luminarias LED | AP
0 | 0 | 0 | 0 | 0 | 2027-03-01 | 2027 | 72-0246 | Fotoceldas p. Luminarias LED | AP
0 | 0 | 0 | 0 | 0 | 2027-04-01 | 2027 | 72-0246 | Fotoceldas p. Luminarias LED | AP
0 | 0 | 0 | 0 | 0 | 2027-05-01 | 2027 | 72-0246 | Fotoceldas p. Luminarias LED | AP
0 | 0 | 0 | 0 | 0 | 2027-06-01 | 2027 | 72-0246 | Fotoceldas p. Luminarias LED | AP
0 | 0 | 0 | 0 | 0 | 2027-07-01 | 2027 | 72-0246 | Fotoceldas p. Luminarias LED | AP
0 | 0 | 0 | 0 | 0 | 2027-08-01 | 2027 | 72-0246 | Fotoceldas p. Luminarias LED | AP
0 | 0 | 0 | 0 | 0 | 2027-09-01 | 2027 | 72-0246 | Fotoceldas p. Luminarias LED | AP
0 | 0 | 0 | 0 | 0 | 2027-10-01 | 2027 | 72-0246 | Fotoceldas p. Luminarias LED | AP
0 | 0 | 0 | 0 | 0 | 2027-11-01 | 2027 | 72-0246 | Fotoceldas p. Luminarias LED | AP
0 | 0 | 0 | 0 | 0 | 2027-12-01 | 2027 | 72-0246 | Fotoceldas p. Luminarias LED | AP
5 | 0 | 0 | 0 | 5 | 2025-04-01 | 2025 | 72-0242 | Lum LED 83.5W Proyector P823 | AP
0 | 0 | 0 | 0 | 0 | 2025-05-01 | 2025 | 72-0242 | Lum LED 83.5W Proyector P823 | AP
0 | 0 | 0 | 0 | 0 | 2025-06-01 | 2025 | 72-0242 | Lum LED 83.5W Proyector P823 | AP
0 | 0 | 0 | 0 | 0 | 2025-07-01 | 2025 | 72-0242 | Lum LED 83.5W Proyector P823 | AP
0 | 0 | 0 | 0 | 0 | 2025-08-01 | 2025 | 72-0242 | Lum LED 83.5W Proyector P823 | AP
0 | 0 | 0 | 0 | 0 | 2025-09-01 | 2025 | 72-0242 | Lum LED 83.5W Proyector P823 | AP
0 | 0 | 0 | 0 | 0 | 2025-10-01 | 2025 | 72-0242 | Lum LED 83.5W Proyector P823 | AP
0 | 0 | 0 | 0 | 0 | 2025-11-01 | 2025 | 72-0242 | Lum LED 83.5W Proyector P823 | AP
0 | 0 | 0 | 0 | 0 | 2025-12-01 | 2025 | 72-0242 | Lum LED 83.5W Proyector P823 | AP
0 | 0 | 0 | 0 | 0 | 2026-01-01 | 2026 | 72-0242 | Lum LED 83.5W Proyector P823 | AP
0 | 0 | 0 | 0 | 0 | 2026-02-01 | 2026 | 72-0242 | Lum LED 83.5W Proyector P823 | AP
0 | 0 | 0 | 0 | 0 | 2026-03-01 | 2026 | 72-0242 | Lum LED 83.5W Proyector P823 | AP
0 | 0 | 0 | 0 | 0 | 2026-04-01 | 2026 | 72-0242 | Lum LED 83.5W Proyector P823 | AP
0 | 0 | 0 | 0 | 0 | 2026-05-01 | 2026 | 72-0242 | Lum LED 83.5W Proyector P823 | AP
0 | 0 | 0 | 0 | 0 | 2026-06-01 | 2026 | 72-0242 | Lum LED 83.5W Proyector P823 | AP
0 | 0 | 0 | 0 | 0 | 2026-07-01 | 2026 | 72-0242 | Lum LED 83.5W Proyector P823 | AP
0 | 0 | 0 | 0 | 0 | 2026-08-01 | 2026 | 72-0242 | Lum LED 83.5W Proyector P823 | AP
0 | 0 | 0 | 0 | 0 | 2026-09-01 | 2026 | 72-0242 | Lum LED 83.5W Proyector P823 | AP
0 | 0 | 0 | 0 | 0 | 2026-10-01 | 2026 | 72-0242 | Lum LED 83.5W Proyector P823 | AP
0 | 0 | 0 | 0 | 0 | 2026-11-01 | 2026 | 72-0242 | Lum LED 83.5W Proyector P823 | AP
0 | 0 | 0 | 0 | 0 | 2026-12-01 | 2026 | 72-0242 | Lum LED 83.5W Proyector P823 | AP
0 | 0 | 0 | 0 | 0 | 2027-01-01 | 2027 | 72-0242 | Lum LED 83.5W Proyector P823 | AP
0 | 0 | 0 | 0 | 0 | 2027-02-01 | 2027 | 72-0242 | Lum LED 83.5W Proyector P823 | AP
0 | 0 | 0 | 0 | 0 | 2027-03-01 | 2027 | 72-0242 | Lum LED 83.5W Proyector P823 | AP
0 | 0 | 0 | 0 | 0 | 2027-04-01 | 2027 | 72-0242 | Lum LED 83.5W Proyector P823 | AP
0 | 0 | 0 | 0 | 0 | 2027-05-01 | 2027 | 72-0242 | Lum LED 83.5W Proyector P823 | AP
0 | 0 | 0 | 0 | 0 | 2027-06-01 | 2027 | 72-0242 | Lum LED 83.5W Proyector P823 | AP
0 | 0 | 0 | 0 | 0 | 2027-07-01 | 2027 | 72-0242 | Lum LED 83.5W Proyector P823 | AP
0 | 0 | 0 | 0 | 0 | 2027-08-01 | 2027 | 72-0242 | Lum LED 83.5W Proyector P823 | AP
0 | 0 | 0 | 0 | 0 | 2027-09-01 | 2027 | 72-0242 | Lum LED 83.5W Proyector P823 | AP
0 | 0 | 0 | 0 | 0 | 2027-10-01 | 2027 | 72-0242 | Lum LED 83.5W Proyector P823 | AP
0 | 0 | 0 | 0 | 0 | 2027-11-01 | 2027 | 72-0242 | Lum LED 83.5W Proyector P823 | AP
0 | 0 | 0 | 0 | 0 | 2027-12-01 | 2027 | 72-0242 | Lum LED 83.5W Proyector P823 | AP
5 | 0 | 0 | 0 | 5 | 2025-04-01 | 2025 | 72-0240 | Luminaria LED 83.5 W T/Proyector | AP
0 | 0 | 0 | 0 | 0 | 2025-05-01 | 2025 | 72-0240 | Luminaria LED 83.5 W T/Proyector | AP
0 | 0 | 0 | 0 | 0 | 2025-06-01 | 2025 | 72-0240 | Luminaria LED 83.5 W T/Proyector | AP
0 | 0 | 0 | 0 | 0 | 2025-07-01 | 2025 | 72-0240 | Luminaria LED 83.5 W T/Proyector | AP
0 | 0 | 0 | 0 | 0 | 2025-08-01 | 2025 | 72-0240 | Luminaria LED 83.5 W T/Proyector | AP
0 | 0 | 0 | 0 | 0 | 2025-09-01 | 2025 | 72-0240 | Luminaria LED 83.5 W T/Proyector | AP
0 | 0 | 0 | 0 | 0 | 2025-10-01 | 2025 | 72-0240 | Luminaria LED 83.5 W T/Proyector | AP
0 | 0 | 0 | 0 | 0 | 2025-11-01 | 2025 | 72-0240 | Luminaria LED 83.5 W T/Proyector | AP
0 | 0 | 0 | 0 | 0 | 2025-12-01 | 2025 | 72-0240 | Luminaria LED 83.5 W T/Proyector | AP
0 | 0 | 0 | 0 | 0 | 2026-01-01 | 2026 | 72-0240 | Luminaria LED 83.5 W T/Proyector | AP
0 | 0 | 0 | 0 | 0 | 2026-02-01 | 2026 | 72-0240 | Luminaria LED 83.5 W T/Proyector | AP
0 | 0 | 0 | 0 | 0 | 2026-03-01 | 2026 | 72-0240 | Luminaria LED 83.5 W T/Proyector | AP
0 | 0 | 0 | 0 | 0 | 2026-04-01 | 2026 | 72-0240 | Luminaria LED 83.5 W T/Proyector | AP
0 | 0 | 0 | 0 | 0 | 2026-05-01 | 2026 | 72-0240 | Luminaria LED 83.5 W T/Proyector | AP
0 | 0 | 0 | 0 | 0 | 2026-06-01 | 2026 | 72-0240 | Luminaria LED 83.5 W T/Proyector | AP
0 | 0 | 0 | 0 | 0 | 2026-07-01 | 2026 | 72-0240 | Luminaria LED 83.5 W T/Proyector | AP
0 | 0 | 0 | 0 | 0 | 2026-08-01 | 2026 | 72-0240 | Luminaria LED 83.5 W T/Proyector | AP
0 | 0 | 0 | 0 | 0 | 2026-09-01 | 2026 | 72-0240 | Luminaria LED 83.5 W T/Proyector | AP
0 | 0 | 0 | 0 | 0 | 2026-10-01 | 2026 | 72-0240 | Luminaria LED 83.5 W T/Proyector | AP
0 | 0 | 0 | 0 | 0 | 2026-11-01 | 2026 | 72-0240 | Luminaria LED 83.5 W T/Proyector | AP
0 | 0 | 0 | 0 | 0 | 2026-12-01 | 2026 | 72-0240 | Luminaria LED 83.5 W T/Proyector | AP
0 | 0 | 0 | 0 | 0 | 2027-01-01 | 2027 | 72-0240 | Luminaria LED 83.5 W T/Proyector | AP
0 | 0 | 0 | 0 | 0 | 2027-02-01 | 2027 | 72-0240 | Luminaria LED 83.5 W T/Proyector | AP
0 | 0 | 0 | 0 | 0 | 2027-03-01 | 2027 | 72-0240 | Luminaria LED 83.5 W T/Proyector | AP
0 | 0 | 0 | 0 | 0 | 2027-04-01 | 2027 | 72-0240 | Luminaria LED 83.5 W T/Proyector | AP
0 | 0 | 0 | 0 | 0 | 2027-05-01 | 2027 | 72-0240 | Luminaria LED 83.5 W T/Proyector | AP
0 | 0 | 0 | 0 | 0 | 2027-06-01 | 2027 | 72-0240 | Luminaria LED 83.5 W T/Proyector | AP
0 | 0 | 0 | 0 | 0 | 2027-07-01 | 2027 | 72-0240 | Luminaria LED 83.5 W T/Proyector | AP
0 | 0 | 0 | 0 | 0 | 2027-08-01 | 2027 | 72-0240 | Luminaria LED 83.5 W T/Proyector | AP
0 | 0 | 0 | 0 | 0 | 2027-09-01 | 2027 | 72-0240 | Luminaria LED 83.5 W T/Proyector | AP
0 | 0 | 0 | 0 | 0 | 2027-10-01 | 2027 | 72-0240 | Luminaria LED 83.5 W T/Proyector | AP
0 | 0 | 0 | 0 | 0 | 2027-11-01 | 2027 | 72-0240 | Luminaria LED 83.5 W T/Proyector | AP
0 | 0 | 0 | 0 | 0 | 2027-12-01 | 2027 | 72-0240 | Luminaria LED 83.5 W T/Proyector | AP
5 | 0 | 0 | 0 | 5 | 2025-04-01 | 2025 | 72-0238 | Luminaria vial LED 60.6W P/ calle | AP
0 | 0 | 0 | 0 | 0 | 2025-05-01 | 2025 | 72-0238 | Luminaria vial LED 60.6W P/ calle | AP
0 | 0 | 0 | 0 | 0 | 2025-06-01 | 2025 | 72-0238 | Luminaria vial LED 60.6W P/ calle | AP
0 | 0 | 0 | 0 | 0 | 2025-07-01 | 2025 | 72-0238 | Luminaria vial LED 60.6W P/ calle | AP
0 | 0 | 0 | 0 | 0 | 2025-08-01 | 2025 | 72-0238 | Luminaria vial LED 60.6W P/ calle | AP
0 | 0 | 0 | 0 | 0 | 2025-09-01 | 2025 | 72-0238 | Luminaria vial LED 60.6W P/ calle | AP
0 | 0 | 0 | 0 | 0 | 2025-10-01 | 2025 | 72-0238 | Luminaria vial LED 60.6W P/ calle | AP
0 | 0 | 0 | 0 | 0 | 2025-11-01 | 2025 | 72-0238 | Luminaria vial LED 60.6W P/ calle | AP
0 | 0 | 0 | 0 | 0 | 2025-12-01 | 2025 | 72-0238 | Luminaria vial LED 60.6W P/ calle | AP
0 | 0 | 0 | 0 | 0 | 2026-01-01 | 2026 | 72-0238 | Luminaria vial LED 60.6W P/ calle | AP
0 | 0 | 0 | 0 | 0 | 2026-02-01 | 2026 | 72-0238 | Luminaria vial LED 60.6W P/ calle | AP
0 | 0 | 0 | 0 | 0 | 2026-03-01 | 2026 | 72-0238 | Luminaria vial LED 60.6W P/ calle | AP
0 | 0 | 0 | 0 | 0 | 2026-04-01 | 2026 | 72-0238 | Luminaria vial LED 60.6W P/ calle | AP
0 | 0 | 0 | 0 | 0 | 2026-05-01 | 2026 | 72-0238 | Luminaria vial LED 60.6W P/ calle | AP
0 | 0 | 0 | 0 | 0 | 2026-06-01 | 2026 | 72-0238 | Luminaria vial LED 60.6W P/ calle | AP
0 | 0 | 0 | 0 | 0 | 2026-07-01 | 2026 | 72-0238 | Luminaria vial LED 60.6W P/ calle | AP
0 | 0 | 0 | 0 | 0 | 2026-08-01 | 2026 | 72-0238 | Luminaria vial LED 60.6W P/ calle | AP
0 | 0 | 0 | 0 | 0 | 2026-09-01 | 2026 | 72-0238 | Luminaria vial LED 60.6W P/ calle | AP
0 | 0 | 0 | 0 | 0 | 2026-10-01 | 2026 | 72-0238 | Luminaria vial LED 60.6W P/ calle | AP
0 | 0 | 0 | 0 | 0 | 2026-11-01 | 2026 | 72-0238 | Luminaria vial LED 60.6W P/ calle | AP
0 | 0 | 0 | 0 | 0 | 2026-12-01 | 2026 | 72-0238 | Luminaria vial LED 60.6W P/ calle | AP
0 | 0 | 0 | 0 | 0 | 2027-01-01 | 2027 | 72-0238 | Luminaria vial LED 60.6W P/ calle | AP
0 | 0 | 0 | 0 | 0 | 2027-02-01 | 2027 | 72-0238 | Luminaria vial LED 60.6W P/ calle | AP
0 | 0 | 0 | 0 | 0 | 2027-03-01 | 2027 | 72-0238 | Luminaria vial LED 60.6W P/ calle | AP
0 | 0 | 0 | 0 | 0 | 2027-04-01 | 2027 | 72-0238 | Luminaria vial LED 60.6W P/ calle | AP
0 | 0 | 0 | 0 | 0 | 2027-05-01 | 2027 | 72-0238 | Luminaria vial LED 60.6W P/ calle | AP
0 | 0 | 0 | 0 | 0 | 2027-06-01 | 2027 | 72-0238 | Luminaria vial LED 60.6W P/ calle | AP
0 | 0 | 0 | 0 | 0 | 2027-07-01 | 2027 | 72-0238 | Luminaria vial LED 60.6W P/ calle | AP
0 | 0 | 0 | 0 | 0 | 2027-08-01 | 2027 | 72-0238 | Luminaria vial LED 60.6W P/ calle | AP
0 | 0 | 0 | 0 | 0 | 2027-09-01 | 2027 | 72-0238 | Luminaria vial LED 60.6W P/ calle | AP
0 | 0 | 0 | 0 | 0 | 2027-10-01 | 2027 | 72-0238 | Luminaria vial LED 60.6W P/ calle | AP
0 | 0 | 0 | 0 | 0 | 2027-11-01 | 2027 | 72-0238 | Luminaria vial LED 60.6W P/ calle | AP
0 | 0 | 0 | 0 | 0 | 2027-12-01 | 2027 | 72-0238 | Luminaria vial LED 60.6W P/ calle | AP
0 | 0 | 0 | 0 | 0 | 2025-04-01 | 2025 | 72-0228 | Fotocelda P/Lum.T/Exterior FailOff | AP
0 | 0 | 0 | 0 | 0 | 2025-05-01 | 2025 | 72-0228 | Fotocelda P/Lum.T/Exterior FailOff | AP
0 | 0 | 0 | 0 | 0 | 2025-06-01 | 2025 | 72-0228 | Fotocelda P/Lum.T/Exterior FailOff | AP
0 | 0 | 0 | 0 | 0 | 2025-07-01 | 2025 | 72-0228 | Fotocelda P/Lum.T/Exterior FailOff | AP
0 | 0 | 0 | 0 | 0 | 2025-08-01 | 2025 | 72-0228 | Fotocelda P/Lum.T/Exterior FailOff | AP
0 | 0 | 0 | 0 | 0 | 2025-09-01 | 2025 | 72-0228 | Fotocelda P/Lum.T/Exterior FailOff | AP
0 | 0 | 0 | 0 | 0 | 2025-10-01 | 2025 | 72-0228 | Fotocelda P/Lum.T/Exterior FailOff | AP
0 | 0 | 0 | 0 | 0 | 2025-11-01 | 2025 | 72-0228 | Fotocelda P/Lum.T/Exterior FailOff | AP
0 | 0 | 0 | 0 | 0 | 2025-12-01 | 2025 | 72-0228 | Fotocelda P/Lum.T/Exterior FailOff | AP
0 | 0 | 0 | 0 | 0 | 2026-01-01 | 2026 | 72-0228 | Fotocelda P/Lum.T/Exterior FailOff | AP
0 | 0 | 0 | 0 | 0 | 2026-02-01 | 2026 | 72-0228 | Fotocelda P/Lum.T/Exterior FailOff | AP
0 | 0 | 0 | 0 | 0 | 2026-03-01 | 2026 | 72-0228 | Fotocelda P/Lum.T/Exterior FailOff | AP
0 | 0 | 0 | 0 | 0 | 2026-04-01 | 2026 | 72-0228 | Fotocelda P/Lum.T/Exterior FailOff | AP
0 | 0 | 0 | 0 | 0 | 2026-05-01 | 2026 | 72-0228 | Fotocelda P/Lum.T/Exterior FailOff | AP
0 | 0 | 0 | 0 | 0 | 2026-06-01 | 2026 | 72-0228 | Fotocelda P/Lum.T/Exterior FailOff | AP
0 | 0 | 0 | 0 | 0 | 2026-07-01 | 2026 | 72-0228 | Fotocelda P/Lum.T/Exterior FailOff | AP
0 | 0 | 0 | 0 | 0 | 2026-08-01 | 2026 | 72-0228 | Fotocelda P/Lum.T/Exterior FailOff | AP
0 | 0 | 0 | 0 | 0 | 2026-09-01 | 2026 | 72-0228 | Fotocelda P/Lum.T/Exterior FailOff | AP
0 | 0 | 0 | 0 | 0 | 2026-10-01 | 2026 | 72-0228 | Fotocelda P/Lum.T/Exterior FailOff | AP
0 | 0 | 0 | 0 | 0 | 2026-11-01 | 2026 | 72-0228 | Fotocelda P/Lum.T/Exterior FailOff | AP
0 | 0 | 0 | 0 | 0 | 2026-12-01 | 2026 | 72-0228 | Fotocelda P/Lum.T/Exterior FailOff | AP
0 | 0 | 0 | 0 | 0 | 2027-01-01 | 2027 | 72-0228 | Fotocelda P/Lum.T/Exterior FailOff | AP
0 | 0 | 0 | 0 | 0 | 2027-02-01 | 2027 | 72-0228 | Fotocelda P/Lum.T/Exterior FailOff | AP
0 | 0 | 0 | 0 | 0 | 2027-03-01 | 2027 | 72-0228 | Fotocelda P/Lum.T/Exterior FailOff | AP
0 | 0 | 0 | 0 | 0 | 2027-04-01 | 2027 | 72-0228 | Fotocelda P/Lum.T/Exterior FailOff | AP
0 | 0 | 0 | 0 | 0 | 2027-05-01 | 2027 | 72-0228 | Fotocelda P/Lum.T/Exterior FailOff | AP
0 | 0 | 0 | 0 | 0 | 2027-06-01 | 2027 | 72-0228 | Fotocelda P/Lum.T/Exterior FailOff | AP
0 | 0 | 0 | 0 | 0 | 2027-07-01 | 2027 | 72-0228 | Fotocelda P/Lum.T/Exterior FailOff | AP
0 | 0 | 0 | 0 | 0 | 2027-08-01 | 2027 | 72-0228 | Fotocelda P/Lum.T/Exterior FailOff | AP
0 | 0 | 0 | 0 | 0 | 2027-09-01 | 2027 | 72-0228 | Fotocelda P/Lum.T/Exterior FailOff | AP
0 | 0 | 0 | 0 | 0 | 2027-10-01 | 2027 | 72-0228 | Fotocelda P/Lum.T/Exterior FailOff | AP
0 | 0 | 0 | 0 | 0 | 2027-11-01 | 2027 | 72-0228 | Fotocelda P/Lum.T/Exterior FailOff | AP
0 | 0 | 0 | 0 | 0 | 2027-12-01 | 2027 | 72-0228 | Fotocelda P/Lum.T/Exterior FailOff | AP
0 | 0 | 0 | 0 | 0 | 2025-04-01 | 2025 | 72-0206 | Luminaria LED para techo 150Watts canopy | AP
0 | 0 | 0 | 0 | 0 | 2025-05-01 | 2025 | 72-0206 | Luminaria LED para techo 150Watts canopy | AP
0 | 0 | 0 | 0 | 0 | 2025-06-01 | 2025 | 72-0206 | Luminaria LED para techo 150Watts canopy | AP
0 | 0 | 0 | 0 | 0 | 2025-07-01 | 2025 | 72-0206 | Luminaria LED para techo 150Watts canopy | AP
0 | 0 | 0 | 0 | 0 | 2025-08-01 | 2025 | 72-0206 | Luminaria LED para techo 150Watts canopy | AP
0 | 0 | 0 | 0 | 0 | 2025-09-01 | 2025 | 72-0206 | Luminaria LED para techo 150Watts canopy | AP
0 | 0 | 0 | 0 | 0 | 2025-10-01 | 2025 | 72-0206 | Luminaria LED para techo 150Watts canopy | AP
0 | 0 | 0 | 0 | 0 | 2025-11-01 | 2025 | 72-0206 | Luminaria LED para techo 150Watts canopy | AP
0 | 0 | 0 | 0 | 0 | 2025-12-01 | 2025 | 72-0206 | Luminaria LED para techo 150Watts canopy | AP
0 | 0 | 0 | 0 | 0 | 2026-01-01 | 2026 | 72-0206 | Luminaria LED para techo 150Watts canopy | AP
0 | 0 | 0 | 0 | 0 | 2026-02-01 | 2026 | 72-0206 | Luminaria LED para techo 150Watts canopy | AP
0 | 0 | 0 | 0 | 0 | 2026-03-01 | 2026 | 72-0206 | Luminaria LED para techo 150Watts canopy | AP
0 | 0 | 0 | 0 | 0 | 2026-04-01 | 2026 | 72-0206 | Luminaria LED para techo 150Watts canopy | AP
0 | 0 | 0 | 0 | 0 | 2026-05-01 | 2026 | 72-0206 | Luminaria LED para techo 150Watts canopy | AP
0 | 0 | 0 | 0 | 0 | 2026-06-01 | 2026 | 72-0206 | Luminaria LED para techo 150Watts canopy | AP
0 | 0 | 0 | 0 | 0 | 2026-07-01 | 2026 | 72-0206 | Luminaria LED para techo 150Watts canopy | AP
0 | 0 | 0 | 0 | 0 | 2026-08-01 | 2026 | 72-0206 | Luminaria LED para techo 150Watts canopy | AP
0 | 0 | 0 | 0 | 0 | 2026-09-01 | 2026 | 72-0206 | Luminaria LED para techo 150Watts canopy | AP
0 | 0 | 0 | 0 | 0 | 2026-10-01 | 2026 | 72-0206 | Luminaria LED para techo 150Watts canopy | AP
0 | 0 | 0 | 0 | 0 | 2026-11-01 | 2026 | 72-0206 | Luminaria LED para techo 150Watts canopy | AP
0 | 0 | 0 | 0 | 0 | 2026-12-01 | 2026 | 72-0206 | Luminaria LED para techo 150Watts canopy | AP
0 | 0 | 0 | 0 | 0 | 2027-01-01 | 2027 | 72-0206 | Luminaria LED para techo 150Watts canopy | AP
0 | 0 | 0 | 0 | 0 | 2027-02-01 | 2027 | 72-0206 | Luminaria LED para techo 150Watts canopy | AP
0 | 0 | 0 | 0 | 0 | 2027-03-01 | 2027 | 72-0206 | Luminaria LED para techo 150Watts canopy | AP
0 | 0 | 0 | 0 | 0 | 2027-04-01 | 2027 | 72-0206 | Luminaria LED para techo 150Watts canopy | AP
0 | 0 | 0 | 0 | 0 | 2027-05-01 | 2027 | 72-0206 | Luminaria LED para techo 150Watts canopy | AP
0 | 0 | 0 | 0 | 0 | 2027-06-01 | 2027 | 72-0206 | Luminaria LED para techo 150Watts canopy | AP
0 | 0 | 0 | 0 | 0 | 2027-07-01 | 2027 | 72-0206 | Luminaria LED para techo 150Watts canopy | AP
0 | 0 | 0 | 0 | 0 | 2027-08-01 | 2027 | 72-0206 | Luminaria LED para techo 150Watts canopy | AP
0 | 0 | 0 | 0 | 0 | 2027-09-01 | 2027 | 72-0206 | Luminaria LED para techo 150Watts canopy | AP
0 | 0 | 0 | 0 | 0 | 2027-10-01 | 2027 | 72-0206 | Luminaria LED para techo 150Watts canopy | AP
0 | 0 | 0 | 0 | 0 | 2027-11-01 | 2027 | 72-0206 | Luminaria LED para techo 150Watts canopy | AP
0 | 0 | 0 | 0 | 0 | 2027-12-01 | 2027 | 72-0206 | Luminaria LED para techo 150Watts canopy | AP
73 | 0 | 0 | 0 | 73 | 2025-04-01 | 2025 | 72-0205 | Luminaria LED Wall Pack 120 Watts | AP
67 | 0 | 0 | 0 | 67 | 2025-05-01 | 2025 | 72-0205 | Luminaria LED Wall Pack 120 Watts | AP
0 | 0 | 0 | 0 | 0 | 2025-06-01 | 2025 | 72-0205 | Luminaria LED Wall Pack 120 Watts | AP
0 | 0 | 0 | 0 | 0 | 2025-07-01 | 2025 | 72-0205 | Luminaria LED Wall Pack 120 Watts | AP
0 | 0 | 0 | 0 | 0 | 2025-08-01 | 2025 | 72-0205 | Luminaria LED Wall Pack 120 Watts | AP
0 | 0 | 0 | 0 | 0 | 2025-09-01 | 2025 | 72-0205 | Luminaria LED Wall Pack 120 Watts | AP
0 | 0 | 0 | 0 | 0 | 2025-10-01 | 2025 | 72-0205 | Luminaria LED Wall Pack 120 Watts | AP
0 | 0 | 0 | 0 | 0 | 2025-11-01 | 2025 | 72-0205 | Luminaria LED Wall Pack 120 Watts | AP
0 | 0 | 0 | 0 | 0 | 2025-12-01 | 2025 | 72-0205 | Luminaria LED Wall Pack 120 Watts | AP
0 | 0 | 0 | 0 | 0 | 2026-01-01 | 2026 | 72-0205 | Luminaria LED Wall Pack 120 Watts | AP
0 | 0 | 0 | 0 | 0 | 2026-02-01 | 2026 | 72-0205 | Luminaria LED Wall Pack 120 Watts | AP
67 | 0 | 0 | 0 | 67 | 2026-03-01 | 2026 | 72-0205 | Luminaria LED Wall Pack 120 Watts | AP
0 | 0 | 0 | 0 | 0 | 2026-04-01 | 2026 | 72-0205 | Luminaria LED Wall Pack 120 Watts | AP
0 | 0 | 0 | 0 | 0 | 2026-05-01 | 2026 | 72-0205 | Luminaria LED Wall Pack 120 Watts | AP
0 | 0 | 0 | 0 | 0 | 2026-06-01 | 2026 | 72-0205 | Luminaria LED Wall Pack 120 Watts | AP
0 | 0 | 0 | 0 | 0 | 2026-07-01 | 2026 | 72-0205 | Luminaria LED Wall Pack 120 Watts | AP
0 | 0 | 0 | 0 | 0 | 2026-08-01 | 2026 | 72-0205 | Luminaria LED Wall Pack 120 Watts | AP
0 | 0 | 0 | 0 | 0 | 2026-09-01 | 2026 | 72-0205 | Luminaria LED Wall Pack 120 Watts | AP
0 | 0 | 0 | 0 | 0 | 2026-10-01 | 2026 | 72-0205 | Luminaria LED Wall Pack 120 Watts | AP
0 | 0 | 0 | 0 | 0 | 2026-11-01 | 2026 | 72-0205 | Luminaria LED Wall Pack 120 Watts | AP
0 | 0 | 0 | 0 | 0 | 2026-12-01 | 2026 | 72-0205 | Luminaria LED Wall Pack 120 Watts | AP
0 | 0 | 0 | 0 | 0 | 2027-01-01 | 2027 | 72-0205 | Luminaria LED Wall Pack 120 Watts | AP
67 | 0 | 0 | 0 | 67 | 2027-02-01 | 2027 | 72-0205 | Luminaria LED Wall Pack 120 Watts | AP
0 | 0 | 0 | 0 | 0 | 2027-03-01 | 2027 | 72-0205 | Luminaria LED Wall Pack 120 Watts | AP
0 | 0 | 0 | 0 | 0 | 2027-04-01 | 2027 | 72-0205 | Luminaria LED Wall Pack 120 Watts | AP
0 | 0 | 0 | 0 | 0 | 2027-05-01 | 2027 | 72-0205 | Luminaria LED Wall Pack 120 Watts | AP
0 | 0 | 0 | 0 | 0 | 2027-06-01 | 2027 | 72-0205 | Luminaria LED Wall Pack 120 Watts | AP
0 | 0 | 0 | 0 | 0 | 2027-07-01 | 2027 | 72-0205 | Luminaria LED Wall Pack 120 Watts | AP
0 | 0 | 0 | 0 | 0 | 2027-08-01 | 2027 | 72-0205 | Luminaria LED Wall Pack 120 Watts | AP
0 | 0 | 0 | 0 | 0 | 2027-09-01 | 2027 | 72-0205 | Luminaria LED Wall Pack 120 Watts | AP
0 | 0 | 0 | 0 | 0 | 2027-10-01 | 2027 | 72-0205 | Luminaria LED Wall Pack 120 Watts | AP
0 | 0 | 0 | 0 | 0 | 2027-11-01 | 2027 | 72-0205 | Luminaria LED Wall Pack 120 Watts | AP
0 | 0 | 0 | 0 | 0 | 2027-12-01 | 2027 | 72-0205 | Luminaria LED Wall Pack 120 Watts | AP
0 | 0 | 0 | 0 | 0 | 2025-04-01 | 2025 | 72-0204 | Luminaria LED tipo reflector 500 Watts | AP
0 | 0 | 0 | 0 | 0 | 2025-05-01 | 2025 | 72-0204 | Luminaria LED tipo reflector 500 Watts | AP
0 | 0 | 0 | 0 | 0 | 2025-06-01 | 2025 | 72-0204 | Luminaria LED tipo reflector 500 Watts | AP
0 | 0 | 0 | 0 | 0 | 2025-07-01 | 2025 | 72-0204 | Luminaria LED tipo reflector 500 Watts | AP
0 | 0 | 0 | 0 | 0 | 2025-08-01 | 2025 | 72-0204 | Luminaria LED tipo reflector 500 Watts | AP
0 | 0 | 0 | 0 | 0 | 2025-09-01 | 2025 | 72-0204 | Luminaria LED tipo reflector 500 Watts | AP
0 | 0 | 0 | 0 | 0 | 2025-10-01 | 2025 | 72-0204 | Luminaria LED tipo reflector 500 Watts | AP
0 | 0 | 0 | 0 | 0 | 2025-11-01 | 2025 | 72-0204 | Luminaria LED tipo reflector 500 Watts | AP
0 | 0 | 0 | 0 | 0 | 2025-12-01 | 2025 | 72-0204 | Luminaria LED tipo reflector 500 Watts | AP
0 | 0 | 0 | 0 | 0 | 2026-01-01 | 2026 | 72-0204 | Luminaria LED tipo reflector 500 Watts | AP
0 | 0 | 0 | 0 | 0 | 2026-02-01 | 2026 | 72-0204 | Luminaria LED tipo reflector 500 Watts | AP
0 | 0 | 0 | 0 | 0 | 2026-03-01 | 2026 | 72-0204 | Luminaria LED tipo reflector 500 Watts | AP
0 | 0 | 0 | 0 | 0 | 2026-04-01 | 2026 | 72-0204 | Luminaria LED tipo reflector 500 Watts | AP
0 | 0 | 0 | 0 | 0 | 2026-05-01 | 2026 | 72-0204 | Luminaria LED tipo reflector 500 Watts | AP
27 | 0 | 0 | 0 | 27 | 2026-06-01 | 2026 | 72-0204 | Luminaria LED tipo reflector 500 Watts | AP
0 | 0 | 0 | 0 | 0 | 2026-07-01 | 2026 | 72-0204 | Luminaria LED tipo reflector 500 Watts | AP
0 | 0 | 0 | 0 | 0 | 2026-08-01 | 2026 | 72-0204 | Luminaria LED tipo reflector 500 Watts | AP
0 | 0 | 0 | 0 | 0 | 2026-09-01 | 2026 | 72-0204 | Luminaria LED tipo reflector 500 Watts | AP
0 | 0 | 0 | 0 | 0 | 2026-10-01 | 2026 | 72-0204 | Luminaria LED tipo reflector 500 Watts | AP
0 | 0 | 0 | 0 | 0 | 2026-11-01 | 2026 | 72-0204 | Luminaria LED tipo reflector 500 Watts | AP
0 | 0 | 0 | 0 | 0 | 2026-12-01 | 2026 | 72-0204 | Luminaria LED tipo reflector 500 Watts | AP
0 | 0 | 0 | 0 | 0 | 2027-01-01 | 2027 | 72-0204 | Luminaria LED tipo reflector 500 Watts | AP
0 | 0 | 0 | 0 | 0 | 2027-02-01 | 2027 | 72-0204 | Luminaria LED tipo reflector 500 Watts | AP
0 | 0 | 0 | 0 | 0 | 2027-03-01 | 2027 | 72-0204 | Luminaria LED tipo reflector 500 Watts | AP
0 | 0 | 0 | 0 | 0 | 2027-04-01 | 2027 | 72-0204 | Luminaria LED tipo reflector 500 Watts | AP
0 | 0 | 0 | 0 | 0 | 2027-05-01 | 2027 | 72-0204 | Luminaria LED tipo reflector 500 Watts | AP
0 | 0 | 0 | 0 | 0 | 2027-06-01 | 2027 | 72-0204 | Luminaria LED tipo reflector 500 Watts | AP
27 | 0 | 0 | 0 | 27 | 2027-07-01 | 2027 | 72-0204 | Luminaria LED tipo reflector 500 Watts | AP
0 | 0 | 0 | 0 | 0 | 2027-08-01 | 2027 | 72-0204 | Luminaria LED tipo reflector 500 Watts | AP
0 | 0 | 0 | 0 | 0 | 2027-09-01 | 2027 | 72-0204 | Luminaria LED tipo reflector 500 Watts | AP
0 | 0 | 0 | 0 | 0 | 2027-10-01 | 2027 | 72-0204 | Luminaria LED tipo reflector 500 Watts | AP
0 | 0 | 0 | 0 | 0 | 2027-11-01 | 2027 | 72-0204 | Luminaria LED tipo reflector 500 Watts | AP
0 | 0 | 0 | 0 | 0 | 2027-12-01 | 2027 | 72-0204 | Luminaria LED tipo reflector 500 Watts | AP
0 | 0 | 0 | 0 | 0 | 2025-04-01 | 2025 | 72-0184 | Bomb.T/HID 35 Watt Quem.Ceram.HCI-T G12 | AP
0 | 0 | 0 | 0 | 0 | 2025-05-01 | 2025 | 72-0184 | Bomb.T/HID 35 Watt Quem.Ceram.HCI-T G12 | AP
0 | 0 | 0 | 0 | 0 | 2025-06-01 | 2025 | 72-0184 | Bomb.T/HID 35 Watt Quem.Ceram.HCI-T G12 | AP
0 | 0 | 0 | 0 | 0 | 2025-07-01 | 2025 | 72-0184 | Bomb.T/HID 35 Watt Quem.Ceram.HCI-T G12 | AP
0 | 0 | 0 | 0 | 0 | 2025-08-01 | 2025 | 72-0184 | Bomb.T/HID 35 Watt Quem.Ceram.HCI-T G12 | AP
0 | 0 | 0 | 0 | 0 | 2025-09-01 | 2025 | 72-0184 | Bomb.T/HID 35 Watt Quem.Ceram.HCI-T G12 | AP
0 | 0 | 0 | 0 | 0 | 2025-10-01 | 2025 | 72-0184 | Bomb.T/HID 35 Watt Quem.Ceram.HCI-T G12 | AP
0 | 0 | 0 | 0 | 0 | 2025-11-01 | 2025 | 72-0184 | Bomb.T/HID 35 Watt Quem.Ceram.HCI-T G12 | AP
0 | 0 | 0 | 0 | 0 | 2025-12-01 | 2025 | 72-0184 | Bomb.T/HID 35 Watt Quem.Ceram.HCI-T G12 | AP
0 | 0 | 0 | 0 | 0 | 2026-01-01 | 2026 | 72-0184 | Bomb.T/HID 35 Watt Quem.Ceram.HCI-T G12 | AP
0 | 0 | 0 | 0 | 0 | 2026-02-01 | 2026 | 72-0184 | Bomb.T/HID 35 Watt Quem.Ceram.HCI-T G12 | AP
0 | 0 | 0 | 0 | 0 | 2026-03-01 | 2026 | 72-0184 | Bomb.T/HID 35 Watt Quem.Ceram.HCI-T G12 | AP
0 | 0 | 0 | 0 | 0 | 2026-04-01 | 2026 | 72-0184 | Bomb.T/HID 35 Watt Quem.Ceram.HCI-T G12 | AP
0 | 0 | 0 | 0 | 0 | 2026-05-01 | 2026 | 72-0184 | Bomb.T/HID 35 Watt Quem.Ceram.HCI-T G12 | AP
0 | 0 | 0 | 0 | 0 | 2026-06-01 | 2026 | 72-0184 | Bomb.T/HID 35 Watt Quem.Ceram.HCI-T G12 | AP
0 | 0 | 0 | 0 | 0 | 2026-07-01 | 2026 | 72-0184 | Bomb.T/HID 35 Watt Quem.Ceram.HCI-T G12 | AP
0 | 0 | 0 | 0 | 0 | 2026-08-01 | 2026 | 72-0184 | Bomb.T/HID 35 Watt Quem.Ceram.HCI-T G12 | AP
0 | 0 | 0 | 0 | 0 | 2026-09-01 | 2026 | 72-0184 | Bomb.T/HID 35 Watt Quem.Ceram.HCI-T G12 | AP
0 | 0 | 0 | 0 | 0 | 2026-10-01 | 2026 | 72-0184 | Bomb.T/HID 35 Watt Quem.Ceram.HCI-T G12 | AP
0 | 0 | 0 | 0 | 0 | 2026-11-01 | 2026 | 72-0184 | Bomb.T/HID 35 Watt Quem.Ceram.HCI-T G12 | AP
0 | 0 | 0 | 0 | 0 | 2026-12-01 | 2026 | 72-0184 | Bomb.T/HID 35 Watt Quem.Ceram.HCI-T G12 | AP
0 | 0 | 0 | 0 | 0 | 2027-01-01 | 2027 | 72-0184 | Bomb.T/HID 35 Watt Quem.Ceram.HCI-T G12 | AP
0 | 0 | 0 | 0 | 0 | 2027-02-01 | 2027 | 72-0184 | Bomb.T/HID 35 Watt Quem.Ceram.HCI-T G12 | AP
0 | 0 | 0 | 0 | 0 | 2027-03-01 | 2027 | 72-0184 | Bomb.T/HID 35 Watt Quem.Ceram.HCI-T G12 | AP
0 | 0 | 0 | 0 | 0 | 2027-04-01 | 2027 | 72-0184 | Bomb.T/HID 35 Watt Quem.Ceram.HCI-T G12 | AP
0 | 0 | 0 | 0 | 0 | 2027-05-01 | 2027 | 72-0184 | Bomb.T/HID 35 Watt Quem.Ceram.HCI-T G12 | AP
0 | 0 | 0 | 0 | 0 | 2027-06-01 | 2027 | 72-0184 | Bomb.T/HID 35 Watt Quem.Ceram.HCI-T G12 | AP
0 | 0 | 0 | 0 | 0 | 2027-07-01 | 2027 | 72-0184 | Bomb.T/HID 35 Watt Quem.Ceram.HCI-T G12 | AP
0 | 0 | 0 | 0 | 0 | 2027-08-01 | 2027 | 72-0184 | Bomb.T/HID 35 Watt Quem.Ceram.HCI-T G12 | AP
0 | 0 | 0 | 0 | 0 | 2027-09-01 | 2027 | 72-0184 | Bomb.T/HID 35 Watt Quem.Ceram.HCI-T G12 | AP
0 | 0 | 0 | 0 | 0 | 2027-10-01 | 2027 | 72-0184 | Bomb.T/HID 35 Watt Quem.Ceram.HCI-T G12 | AP
0 | 0 | 0 | 0 | 0 | 2027-11-01 | 2027 | 72-0184 | Bomb.T/HID 35 Watt Quem.Ceram.HCI-T G12 | AP
0 | 0 | 0 | 0 | 0 | 2027-12-01 | 2027 | 72-0184 | Bomb.T/HID 35 Watt Quem.Ceram.HCI-T G12 | AP
3 | 0 | 0 | 0 | 3 | 2025-04-01 | 2025 | 72-0168 | KIT PARA LUMINARIA 83.5W P823 | AP
0 | 0 | 0 | 0 | 0 | 2025-05-01 | 2025 | 72-0168 | KIT PARA LUMINARIA 83.5W P823 | AP
0 | 0 | 0 | 0 | 0 | 2025-06-01 | 2025 | 72-0168 | KIT PARA LUMINARIA 83.5W P823 | AP
0 | 0 | 0 | 0 | 0 | 2025-07-01 | 2025 | 72-0168 | KIT PARA LUMINARIA 83.5W P823 | AP
0 | 0 | 0 | 0 | 0 | 2025-08-01 | 2025 | 72-0168 | KIT PARA LUMINARIA 83.5W P823 | AP
0 | 0 | 0 | 0 | 0 | 2025-09-01 | 2025 | 72-0168 | KIT PARA LUMINARIA 83.5W P823 | AP
0 | 0 | 0 | 0 | 0 | 2025-10-01 | 2025 | 72-0168 | KIT PARA LUMINARIA 83.5W P823 | AP
0 | 0 | 0 | 0 | 0 | 2025-11-01 | 2025 | 72-0168 | KIT PARA LUMINARIA 83.5W P823 | AP
0 | 0 | 0 | 0 | 0 | 2025-12-01 | 2025 | 72-0168 | KIT PARA LUMINARIA 83.5W P823 | AP
0 | 0 | 0 | 0 | 0 | 2026-01-01 | 2026 | 72-0168 | KIT PARA LUMINARIA 83.5W P823 | AP
0 | 0 | 0 | 0 | 0 | 2026-02-01 | 2026 | 72-0168 | KIT PARA LUMINARIA 83.5W P823 | AP
0 | 0 | 0 | 0 | 0 | 2026-03-01 | 2026 | 72-0168 | KIT PARA LUMINARIA 83.5W P823 | AP
0 | 0 | 0 | 0 | 0 | 2026-04-01 | 2026 | 72-0168 | KIT PARA LUMINARIA 83.5W P823 | AP
0 | 0 | 0 | 0 | 0 | 2026-05-01 | 2026 | 72-0168 | KIT PARA LUMINARIA 83.5W P823 | AP
0 | 0 | 0 | 0 | 0 | 2026-06-01 | 2026 | 72-0168 | KIT PARA LUMINARIA 83.5W P823 | AP
0 | 0 | 0 | 0 | 0 | 2026-07-01 | 2026 | 72-0168 | KIT PARA LUMINARIA 83.5W P823 | AP
0 | 0 | 0 | 0 | 0 | 2026-08-01 | 2026 | 72-0168 | KIT PARA LUMINARIA 83.5W P823 | AP
0 | 0 | 0 | 0 | 0 | 2026-09-01 | 2026 | 72-0168 | KIT PARA LUMINARIA 83.5W P823 | AP
0 | 0 | 0 | 0 | 0 | 2026-10-01 | 2026 | 72-0168 | KIT PARA LUMINARIA 83.5W P823 | AP
0 | 0 | 0 | 0 | 0 | 2026-11-01 | 2026 | 72-0168 | KIT PARA LUMINARIA 83.5W P823 | AP
0 | 0 | 0 | 0 | 0 | 2026-12-01 | 2026 | 72-0168 | KIT PARA LUMINARIA 83.5W P823 | AP
0 | 0 | 0 | 0 | 0 | 2027-01-01 | 2027 | 72-0168 | KIT PARA LUMINARIA 83.5W P823 | AP
0 | 0 | 0 | 0 | 0 | 2027-02-01 | 2027 | 72-0168 | KIT PARA LUMINARIA 83.5W P823 | AP
0 | 0 | 0 | 0 | 0 | 2027-03-01 | 2027 | 72-0168 | KIT PARA LUMINARIA 83.5W P823 | AP
0 | 0 | 0 | 0 | 0 | 2027-04-01 | 2027 | 72-0168 | KIT PARA LUMINARIA 83.5W P823 | AP
0 | 0 | 0 | 0 | 0 | 2027-05-01 | 2027 | 72-0168 | KIT PARA LUMINARIA 83.5W P823 | AP
0 | 0 | 0 | 0 | 0 | 2027-06-01 | 2027 | 72-0168 | KIT PARA LUMINARIA 83.5W P823 | AP
0 | 0 | 0 | 0 | 0 | 2027-07-01 | 2027 | 72-0168 | KIT PARA LUMINARIA 83.5W P823 | AP
0 | 0 | 0 | 0 | 0 | 2027-08-01 | 2027 | 72-0168 | KIT PARA LUMINARIA 83.5W P823 | AP
0 | 0 | 0 | 0 | 0 | 2027-09-01 | 2027 | 72-0168 | KIT PARA LUMINARIA 83.5W P823 | AP
0 | 0 | 0 | 0 | 0 | 2027-10-01 | 2027 | 72-0168 | KIT PARA LUMINARIA 83.5W P823 | AP
0 | 0 | 0 | 0 | 0 | 2027-11-01 | 2027 | 72-0168 | KIT PARA LUMINARIA 83.5W P823 | AP
0 | 0 | 0 | 0 | 0 | 2027-12-01 | 2027 | 72-0168 | KIT PARA LUMINARIA 83.5W P823 | AP
3 | 0 | 0 | 0 | 3 | 2025-04-01 | 2025 | 72-0166 | KIT PARA LUMINARIA 83.5W iGuzzini | AP
0 | 0 | 0 | 0 | 0 | 2025-05-01 | 2025 | 72-0166 | KIT PARA LUMINARIA 83.5W iGuzzini | AP
0 | 0 | 0 | 0 | 0 | 2025-06-01 | 2025 | 72-0166 | KIT PARA LUMINARIA 83.5W iGuzzini | AP
0 | 0 | 0 | 0 | 0 | 2025-07-01 | 2025 | 72-0166 | KIT PARA LUMINARIA 83.5W iGuzzini | AP
0 | 0 | 0 | 0 | 0 | 2025-08-01 | 2025 | 72-0166 | KIT PARA LUMINARIA 83.5W iGuzzini | AP
0 | 0 | 0 | 0 | 0 | 2025-09-01 | 2025 | 72-0166 | KIT PARA LUMINARIA 83.5W iGuzzini | AP
0 | 0 | 0 | 0 | 0 | 2025-10-01 | 2025 | 72-0166 | KIT PARA LUMINARIA 83.5W iGuzzini | AP
0 | 0 | 0 | 0 | 0 | 2025-11-01 | 2025 | 72-0166 | KIT PARA LUMINARIA 83.5W iGuzzini | AP
0 | 0 | 0 | 0 | 0 | 2025-12-01 | 2025 | 72-0166 | KIT PARA LUMINARIA 83.5W iGuzzini | AP
0 | 0 | 0 | 0 | 0 | 2026-01-01 | 2026 | 72-0166 | KIT PARA LUMINARIA 83.5W iGuzzini | AP
0 | 0 | 0 | 0 | 0 | 2026-02-01 | 2026 | 72-0166 | KIT PARA LUMINARIA 83.5W iGuzzini | AP
0 | 0 | 0 | 0 | 0 | 2026-03-01 | 2026 | 72-0166 | KIT PARA LUMINARIA 83.5W iGuzzini | AP
0 | 0 | 0 | 0 | 0 | 2026-04-01 | 2026 | 72-0166 | KIT PARA LUMINARIA 83.5W iGuzzini | AP
0 | 0 | 0 | 0 | 0 | 2026-05-01 | 2026 | 72-0166 | KIT PARA LUMINARIA 83.5W iGuzzini | AP
0 | 0 | 0 | 0 | 0 | 2026-06-01 | 2026 | 72-0166 | KIT PARA LUMINARIA 83.5W iGuzzini | AP
0 | 0 | 0 | 0 | 0 | 2026-07-01 | 2026 | 72-0166 | KIT PARA LUMINARIA 83.5W iGuzzini | AP
0 | 0 | 0 | 0 | 0 | 2026-08-01 | 2026 | 72-0166 | KIT PARA LUMINARIA 83.5W iGuzzini | AP
0 | 0 | 0 | 0 | 0 | 2026-09-01 | 2026 | 72-0166 | KIT PARA LUMINARIA 83.5W iGuzzini | AP
0 | 0 | 0 | 0 | 0 | 2026-10-01 | 2026 | 72-0166 | KIT PARA LUMINARIA 83.5W iGuzzini | AP
0 | 0 | 0 | 0 | 0 | 2026-11-01 | 2026 | 72-0166 | KIT PARA LUMINARIA 83.5W iGuzzini | AP
0 | 0 | 0 | 0 | 0 | 2026-12-01 | 2026 | 72-0166 | KIT PARA LUMINARIA 83.5W iGuzzini | AP
0 | 0 | 0 | 0 | 0 | 2027-01-01 | 2027 | 72-0166 | KIT PARA LUMINARIA 83.5W iGuzzini | AP
0 | 0 | 0 | 0 | 0 | 2027-02-01 | 2027 | 72-0166 | KIT PARA LUMINARIA 83.5W iGuzzini | AP
0 | 0 | 0 | 0 | 0 | 2027-03-01 | 2027 | 72-0166 | KIT PARA LUMINARIA 83.5W iGuzzini | AP
0 | 0 | 0 | 0 | 0 | 2027-04-01 | 2027 | 72-0166 | KIT PARA LUMINARIA 83.5W iGuzzini | AP
0 | 0 | 0 | 0 | 0 | 2027-05-01 | 2027 | 72-0166 | KIT PARA LUMINARIA 83.5W iGuzzini | AP
0 | 0 | 0 | 0 | 0 | 2027-06-01 | 2027 | 72-0166 | KIT PARA LUMINARIA 83.5W iGuzzini | AP
0 | 0 | 0 | 0 | 0 | 2027-07-01 | 2027 | 72-0166 | KIT PARA LUMINARIA 83.5W iGuzzini | AP
0 | 0 | 0 | 0 | 0 | 2027-08-01 | 2027 | 72-0166 | KIT PARA LUMINARIA 83.5W iGuzzini | AP
0 | 0 | 0 | 0 | 0 | 2027-09-01 | 2027 | 72-0166 | KIT PARA LUMINARIA 83.5W iGuzzini | AP
0 | 0 | 0 | 0 | 0 | 2027-10-01 | 2027 | 72-0166 | KIT PARA LUMINARIA 83.5W iGuzzini | AP
0 | 0 | 0 | 0 | 0 | 2027-11-01 | 2027 | 72-0166 | KIT PARA LUMINARIA 83.5W iGuzzini | AP
0 | 0 | 0 | 0 | 0 | 2027-12-01 | 2027 | 72-0166 | KIT PARA LUMINARIA 83.5W iGuzzini | AP
3 | 0 | 0 | 0 | 3 | 2025-04-01 | 2025 | 72-0154 | Brazo de acero 76mm para luminaria | AP
0 | 0 | 0 | 0 | 0 | 2025-05-01 | 2025 | 72-0154 | Brazo de acero 76mm para luminaria | AP
0 | 0 | 0 | 0 | 0 | 2025-06-01 | 2025 | 72-0154 | Brazo de acero 76mm para luminaria | AP
0 | 0 | 0 | 0 | 0 | 2025-07-01 | 2025 | 72-0154 | Brazo de acero 76mm para luminaria | AP
0 | 0 | 0 | 0 | 0 | 2025-08-01 | 2025 | 72-0154 | Brazo de acero 76mm para luminaria | AP
0 | 0 | 0 | 0 | 0 | 2025-09-01 | 2025 | 72-0154 | Brazo de acero 76mm para luminaria | AP
0 | 0 | 0 | 0 | 0 | 2025-10-01 | 2025 | 72-0154 | Brazo de acero 76mm para luminaria | AP
0 | 0 | 0 | 0 | 0 | 2025-11-01 | 2025 | 72-0154 | Brazo de acero 76mm para luminaria | AP
0 | 0 | 0 | 0 | 0 | 2025-12-01 | 2025 | 72-0154 | Brazo de acero 76mm para luminaria | AP
0 | 0 | 0 | 0 | 0 | 2026-01-01 | 2026 | 72-0154 | Brazo de acero 76mm para luminaria | AP
0 | 0 | 0 | 0 | 0 | 2026-02-01 | 2026 | 72-0154 | Brazo de acero 76mm para luminaria | AP
0 | 0 | 0 | 0 | 0 | 2026-03-01 | 2026 | 72-0154 | Brazo de acero 76mm para luminaria | AP
0 | 0 | 0 | 0 | 0 | 2026-04-01 | 2026 | 72-0154 | Brazo de acero 76mm para luminaria | AP
0 | 0 | 0 | 0 | 0 | 2026-05-01 | 2026 | 72-0154 | Brazo de acero 76mm para luminaria | AP
0 | 0 | 0 | 0 | 0 | 2026-06-01 | 2026 | 72-0154 | Brazo de acero 76mm para luminaria | AP
0 | 0 | 0 | 0 | 0 | 2026-07-01 | 2026 | 72-0154 | Brazo de acero 76mm para luminaria | AP
0 | 0 | 0 | 0 | 0 | 2026-08-01 | 2026 | 72-0154 | Brazo de acero 76mm para luminaria | AP
0 | 0 | 0 | 0 | 0 | 2026-09-01 | 2026 | 72-0154 | Brazo de acero 76mm para luminaria | AP
0 | 0 | 0 | 0 | 0 | 2026-10-01 | 2026 | 72-0154 | Brazo de acero 76mm para luminaria | AP
0 | 0 | 0 | 0 | 0 | 2026-11-01 | 2026 | 72-0154 | Brazo de acero 76mm para luminaria | AP
0 | 0 | 0 | 0 | 0 | 2026-12-01 | 2026 | 72-0154 | Brazo de acero 76mm para luminaria | AP
0 | 0 | 0 | 0 | 0 | 2027-01-01 | 2027 | 72-0154 | Brazo de acero 76mm para luminaria | AP
0 | 0 | 0 | 0 | 0 | 2027-02-01 | 2027 | 72-0154 | Brazo de acero 76mm para luminaria | AP
0 | 0 | 0 | 0 | 0 | 2027-03-01 | 2027 | 72-0154 | Brazo de acero 76mm para luminaria | AP
0 | 0 | 0 | 0 | 0 | 2027-04-01 | 2027 | 72-0154 | Brazo de acero 76mm para luminaria | AP
0 | 0 | 0 | 0 | 0 | 2027-05-01 | 2027 | 72-0154 | Brazo de acero 76mm para luminaria | AP
0 | 0 | 0 | 0 | 0 | 2027-06-01 | 2027 | 72-0154 | Brazo de acero 76mm para luminaria | AP
0 | 0 | 0 | 0 | 0 | 2027-07-01 | 2027 | 72-0154 | Brazo de acero 76mm para luminaria | AP
0 | 0 | 0 | 0 | 0 | 2027-08-01 | 2027 | 72-0154 | Brazo de acero 76mm para luminaria | AP
0 | 0 | 0 | 0 | 0 | 2027-09-01 | 2027 | 72-0154 | Brazo de acero 76mm para luminaria | AP
0 | 0 | 0 | 0 | 0 | 2027-10-01 | 2027 | 72-0154 | Brazo de acero 76mm para luminaria | AP
0 | 0 | 0 | 0 | 0 | 2027-11-01 | 2027 | 72-0154 | Brazo de acero 76mm para luminaria | AP
0 | 0 | 0 | 0 | 0 | 2027-12-01 | 2027 | 72-0154 | Brazo de acero 76mm para luminaria | AP
0 | 0 | 0 | 0 | 0 | 2025-04-01 | 2025 | 72-0147 | Brazo para AP tipo ALETA | MAT. POSTES
0 | 0 | 0 | 0 | 0 | 2025-05-01 | 2025 | 72-0147 | Brazo para AP tipo ALETA | MAT. POSTES
0 | 0 | 0 | 0 | 0 | 2025-06-01 | 2025 | 72-0147 | Brazo para AP tipo ALETA | MAT. POSTES
0 | 0 | 0 | 0 | 0 | 2025-07-01 | 2025 | 72-0147 | Brazo para AP tipo ALETA | MAT. POSTES
0 | 0 | 0 | 0 | 0 | 2025-08-01 | 2025 | 72-0147 | Brazo para AP tipo ALETA | MAT. POSTES
0 | 0 | 0 | 0 | 0 | 2025-09-01 | 2025 | 72-0147 | Brazo para AP tipo ALETA | MAT. POSTES
0 | 0 | 0 | 0 | 0 | 2025-10-01 | 2025 | 72-0147 | Brazo para AP tipo ALETA | MAT. POSTES
0 | 0 | 0 | 0 | 0 | 2025-11-01 | 2025 | 72-0147 | Brazo para AP tipo ALETA | MAT. POSTES
0 | 0 | 0 | 0 | 0 | 2025-12-01 | 2025 | 72-0147 | Brazo para AP tipo ALETA | MAT. POSTES
0 | 0 | 0 | 0 | 0 | 2026-01-01 | 2026 | 72-0147 | Brazo para AP tipo ALETA | MAT. POSTES
0 | 0 | 0 | 0 | 0 | 2026-02-01 | 2026 | 72-0147 | Brazo para AP tipo ALETA | MAT. POSTES
0 | 0 | 0 | 0 | 0 | 2026-03-01 | 2026 | 72-0147 | Brazo para AP tipo ALETA | MAT. POSTES
0 | 0 | 0 | 0 | 0 | 2026-04-01 | 2026 | 72-0147 | Brazo para AP tipo ALETA | MAT. POSTES
0 | 0 | 0 | 0 | 0 | 2026-05-01 | 2026 | 72-0147 | Brazo para AP tipo ALETA | MAT. POSTES
0 | 0 | 0 | 0 | 0 | 2026-06-01 | 2026 | 72-0147 | Brazo para AP tipo ALETA | MAT. POSTES
0 | 0 | 0 | 0 | 0 | 2026-07-01 | 2026 | 72-0147 | Brazo para AP tipo ALETA | MAT. POSTES
0 | 0 | 0 | 0 | 0 | 2026-08-01 | 2026 | 72-0147 | Brazo para AP tipo ALETA | MAT. POSTES
0 | 0 | 0 | 0 | 0 | 2026-09-01 | 2026 | 72-0147 | Brazo para AP tipo ALETA | MAT. POSTES
0 | 0 | 0 | 0 | 0 | 2026-10-01 | 2026 | 72-0147 | Brazo para AP tipo ALETA | MAT. POSTES
0 | 0 | 0 | 0 | 0 | 2026-11-01 | 2026 | 72-0147 | Brazo para AP tipo ALETA | MAT. POSTES
0 | 0 | 0 | 0 | 0 | 2026-12-01 | 2026 | 72-0147 | Brazo para AP tipo ALETA | MAT. POSTES
0 | 0 | 0 | 0 | 0 | 2027-01-01 | 2027 | 72-0147 | Brazo para AP tipo ALETA | MAT. POSTES
0 | 0 | 0 | 0 | 0 | 2027-02-01 | 2027 | 72-0147 | Brazo para AP tipo ALETA | MAT. POSTES
0 | 0 | 0 | 0 | 0 | 2027-03-01 | 2027 | 72-0147 | Brazo para AP tipo ALETA | MAT. POSTES
0 | 0 | 0 | 0 | 0 | 2027-04-01 | 2027 | 72-0147 | Brazo para AP tipo ALETA | MAT. POSTES
0 | 0 | 0 | 0 | 0 | 2027-05-01 | 2027 | 72-0147 | Brazo para AP tipo ALETA | MAT. POSTES
0 | 0 | 0 | 0 | 0 | 2027-06-01 | 2027 | 72-0147 | Brazo para AP tipo ALETA | MAT. POSTES
0 | 0 | 0 | 0 | 0 | 2027-07-01 | 2027 | 72-0147 | Brazo para AP tipo ALETA | MAT. POSTES
0 | 0 | 0 | 0 | 0 | 2027-08-01 | 2027 | 72-0147 | Brazo para AP tipo ALETA | MAT. POSTES
0 | 0 | 0 | 0 | 0 | 2027-09-01 | 2027 | 72-0147 | Brazo para AP tipo ALETA | MAT. POSTES
0 | 0 | 0 | 0 | 0 | 2027-10-01 | 2027 | 72-0147 | Brazo para AP tipo ALETA | MAT. POSTES
0 | 0 | 0 | 0 | 0 | 2027-11-01 | 2027 | 72-0147 | Brazo para AP tipo ALETA | MAT. POSTES
0 | 0 | 0 | 0 | 0 | 2027-12-01 | 2027 | 72-0147 | Brazo para AP tipo ALETA | MAT. POSTES
0 | 0 | 0 | 0 | 0 | 2025-04-01 | 2025 | 72-0124 | BOMBILLA SODIO 100 WATTS 100 VOLTIOS | AP
0 | 0 | 0 | 0 | 0 | 2025-05-01 | 2025 | 72-0124 | BOMBILLA SODIO 100 WATTS 100 VOLTIOS | AP
0 | 0 | 0 | 0 | 0 | 2025-06-01 | 2025 | 72-0124 | BOMBILLA SODIO 100 WATTS 100 VOLTIOS | AP
0 | 0 | 0 | 0 | 0 | 2025-07-01 | 2025 | 72-0124 | BOMBILLA SODIO 100 WATTS 100 VOLTIOS | AP
0 | 0 | 0 | 0 | 0 | 2025-08-01 | 2025 | 72-0124 | BOMBILLA SODIO 100 WATTS 100 VOLTIOS | AP
0 | 0 | 0 | 0 | 0 | 2025-09-01 | 2025 | 72-0124 | BOMBILLA SODIO 100 WATTS 100 VOLTIOS | AP
0 | 0 | 0 | 0 | 0 | 2025-10-01 | 2025 | 72-0124 | BOMBILLA SODIO 100 WATTS 100 VOLTIOS | AP
0 | 0 | 0 | 0 | 0 | 2025-11-01 | 2025 | 72-0124 | BOMBILLA SODIO 100 WATTS 100 VOLTIOS | AP
0 | 0 | 0 | 0 | 0 | 2025-12-01 | 2025 | 72-0124 | BOMBILLA SODIO 100 WATTS 100 VOLTIOS | AP
0 | 0 | 0 | 0 | 0 | 2026-01-01 | 2026 | 72-0124 | BOMBILLA SODIO 100 WATTS 100 VOLTIOS | AP
0 | 0 | 0 | 0 | 0 | 2026-02-01 | 2026 | 72-0124 | BOMBILLA SODIO 100 WATTS 100 VOLTIOS | AP
0 | 0 | 0 | 0 | 0 | 2026-03-01 | 2026 | 72-0124 | BOMBILLA SODIO 100 WATTS 100 VOLTIOS | AP
0 | 0 | 0 | 0 | 0 | 2026-04-01 | 2026 | 72-0124 | BOMBILLA SODIO 100 WATTS 100 VOLTIOS | AP
0 | 0 | 0 | 0 | 0 | 2026-05-01 | 2026 | 72-0124 | BOMBILLA SODIO 100 WATTS 100 VOLTIOS | AP
0 | 0 | 0 | 0 | 0 | 2026-06-01 | 2026 | 72-0124 | BOMBILLA SODIO 100 WATTS 100 VOLTIOS | AP
0 | 0 | 0 | 0 | 0 | 2026-07-01 | 2026 | 72-0124 | BOMBILLA SODIO 100 WATTS 100 VOLTIOS | AP
0 | 0 | 0 | 0 | 0 | 2026-08-01 | 2026 | 72-0124 | BOMBILLA SODIO 100 WATTS 100 VOLTIOS | AP
0 | 0 | 0 | 0 | 0 | 2026-09-01 | 2026 | 72-0124 | BOMBILLA SODIO 100 WATTS 100 VOLTIOS | AP
0 | 0 | 0 | 0 | 0 | 2026-10-01 | 2026 | 72-0124 | BOMBILLA SODIO 100 WATTS 100 VOLTIOS | AP
0 | 0 | 0 | 0 | 0 | 2026-11-01 | 2026 | 72-0124 | BOMBILLA SODIO 100 WATTS 100 VOLTIOS | AP
0 | 0 | 0 | 0 | 0 | 2026-12-01 | 2026 | 72-0124 | BOMBILLA SODIO 100 WATTS 100 VOLTIOS | AP
0 | 0 | 0 | 0 | 0 | 2027-01-01 | 2027 | 72-0124 | BOMBILLA SODIO 100 WATTS 100 VOLTIOS | AP
0 | 0 | 0 | 0 | 0 | 2027-02-01 | 2027 | 72-0124 | BOMBILLA SODIO 100 WATTS 100 VOLTIOS | AP
0 | 0 | 0 | 0 | 0 | 2027-03-01 | 2027 | 72-0124 | BOMBILLA SODIO 100 WATTS 100 VOLTIOS | AP
0 | 0 | 0 | 0 | 0 | 2027-04-01 | 2027 | 72-0124 | BOMBILLA SODIO 100 WATTS 100 VOLTIOS | AP
0 | 0 | 0 | 0 | 0 | 2027-05-01 | 2027 | 72-0124 | BOMBILLA SODIO 100 WATTS 100 VOLTIOS | AP
0 | 0 | 0 | 0 | 0 | 2027-06-01 | 2027 | 72-0124 | BOMBILLA SODIO 100 WATTS 100 VOLTIOS | AP
0 | 0 | 0 | 0 | 0 | 2027-07-01 | 2027 | 72-0124 | BOMBILLA SODIO 100 WATTS 100 VOLTIOS | AP
0 | 0 | 0 | 0 | 0 | 2027-08-01 | 2027 | 72-0124 | BOMBILLA SODIO 100 WATTS 100 VOLTIOS | AP
0 | 0 | 0 | 0 | 0 | 2027-09-01 | 2027 | 72-0124 | BOMBILLA SODIO 100 WATTS 100 VOLTIOS | AP
0 | 0 | 0 | 0 | 0 | 2027-10-01 | 2027 | 72-0124 | BOMBILLA SODIO 100 WATTS 100 VOLTIOS | AP
0 | 0 | 0 | 0 | 0 | 2027-11-01 | 2027 | 72-0124 | BOMBILLA SODIO 100 WATTS 100 VOLTIOS | AP
0 | 0 | 0 | 0 | 0 | 2027-12-01 | 2027 | 72-0124 | BOMBILLA SODIO 100 WATTS 100 VOLTIOS | AP
0 | 0 | 0 | 0 | 0 | 2025-04-01 | 2025 | 72-0037 | Balast.T/React.P/Bomb.HID-HCI-T/150Watt | AP
0 | 0 | 0 | 0 | 0 | 2025-05-01 | 2025 | 72-0037 | Balast.T/React.P/Bomb.HID-HCI-T/150Watt | AP
0 | 0 | 0 | 0 | 0 | 2025-06-01 | 2025 | 72-0037 | Balast.T/React.P/Bomb.HID-HCI-T/150Watt | AP
0 | 0 | 0 | 0 | 0 | 2025-07-01 | 2025 | 72-0037 | Balast.T/React.P/Bomb.HID-HCI-T/150Watt | AP
0 | 0 | 0 | 0 | 0 | 2025-08-01 | 2025 | 72-0037 | Balast.T/React.P/Bomb.HID-HCI-T/150Watt | AP
0 | 0 | 0 | 0 | 0 | 2025-09-01 | 2025 | 72-0037 | Balast.T/React.P/Bomb.HID-HCI-T/150Watt | AP
0 | 0 | 0 | 0 | 0 | 2025-10-01 | 2025 | 72-0037 | Balast.T/React.P/Bomb.HID-HCI-T/150Watt | AP
0 | 0 | 0 | 0 | 0 | 2025-11-01 | 2025 | 72-0037 | Balast.T/React.P/Bomb.HID-HCI-T/150Watt | AP
0 | 0 | 0 | 0 | 0 | 2025-12-01 | 2025 | 72-0037 | Balast.T/React.P/Bomb.HID-HCI-T/150Watt | AP
0 | 0 | 0 | 0 | 0 | 2026-01-01 | 2026 | 72-0037 | Balast.T/React.P/Bomb.HID-HCI-T/150Watt | AP
0 | 0 | 0 | 0 | 0 | 2026-02-01 | 2026 | 72-0037 | Balast.T/React.P/Bomb.HID-HCI-T/150Watt | AP
0 | 0 | 0 | 0 | 0 | 2026-03-01 | 2026 | 72-0037 | Balast.T/React.P/Bomb.HID-HCI-T/150Watt | AP
0 | 0 | 0 | 0 | 0 | 2026-04-01 | 2026 | 72-0037 | Balast.T/React.P/Bomb.HID-HCI-T/150Watt | AP
0 | 0 | 0 | 0 | 0 | 2026-05-01 | 2026 | 72-0037 | Balast.T/React.P/Bomb.HID-HCI-T/150Watt | AP
0 | 0 | 0 | 0 | 0 | 2026-06-01 | 2026 | 72-0037 | Balast.T/React.P/Bomb.HID-HCI-T/150Watt | AP
0 | 0 | 0 | 0 | 0 | 2026-07-01 | 2026 | 72-0037 | Balast.T/React.P/Bomb.HID-HCI-T/150Watt | AP
0 | 0 | 0 | 0 | 0 | 2026-08-01 | 2026 | 72-0037 | Balast.T/React.P/Bomb.HID-HCI-T/150Watt | AP
0 | 0 | 0 | 0 | 0 | 2026-09-01 | 2026 | 72-0037 | Balast.T/React.P/Bomb.HID-HCI-T/150Watt | AP
0 | 0 | 0 | 0 | 0 | 2026-10-01 | 2026 | 72-0037 | Balast.T/React.P/Bomb.HID-HCI-T/150Watt | AP
0 | 0 | 0 | 0 | 0 | 2026-11-01 | 2026 | 72-0037 | Balast.T/React.P/Bomb.HID-HCI-T/150Watt | AP
0 | 0 | 0 | 0 | 0 | 2026-12-01 | 2026 | 72-0037 | Balast.T/React.P/Bomb.HID-HCI-T/150Watt | AP
0 | 0 | 0 | 0 | 0 | 2027-01-01 | 2027 | 72-0037 | Balast.T/React.P/Bomb.HID-HCI-T/150Watt | AP
0 | 0 | 0 | 0 | 0 | 2027-02-01 | 2027 | 72-0037 | Balast.T/React.P/Bomb.HID-HCI-T/150Watt | AP
0 | 0 | 0 | 0 | 0 | 2027-03-01 | 2027 | 72-0037 | Balast.T/React.P/Bomb.HID-HCI-T/150Watt | AP
0 | 0 | 0 | 0 | 0 | 2027-04-01 | 2027 | 72-0037 | Balast.T/React.P/Bomb.HID-HCI-T/150Watt | AP
0 | 0 | 0 | 0 | 0 | 2027-05-01 | 2027 | 72-0037 | Balast.T/React.P/Bomb.HID-HCI-T/150Watt | AP
0 | 0 | 0 | 0 | 0 | 2027-06-01 | 2027 | 72-0037 | Balast.T/React.P/Bomb.HID-HCI-T/150Watt | AP
0 | 0 | 0 | 0 | 0 | 2027-07-01 | 2027 | 72-0037 | Balast.T/React.P/Bomb.HID-HCI-T/150Watt | AP
0 | 0 | 0 | 0 | 0 | 2027-08-01 | 2027 | 72-0037 | Balast.T/React.P/Bomb.HID-HCI-T/150Watt | AP
0 | 0 | 0 | 0 | 0 | 2027-09-01 | 2027 | 72-0037 | Balast.T/React.P/Bomb.HID-HCI-T/150Watt | AP
0 | 0 | 0 | 0 | 0 | 2027-10-01 | 2027 | 72-0037 | Balast.T/React.P/Bomb.HID-HCI-T/150Watt | AP
0 | 0 | 0 | 0 | 0 | 2027-11-01 | 2027 | 72-0037 | Balast.T/React.P/Bomb.HID-HCI-T/150Watt | AP
0 | 0 | 0 | 0 | 0 | 2027-12-01 | 2027 | 72-0037 | Balast.T/React.P/Bomb.HID-HCI-T/150Watt | AP
1601 | 0 | 31 | 100 | 1732 | 2025-04-01 | 2025 | 71-1050 | cincho plastico | OTROS
1881 | 0 | 24 | 0 | 1905 | 2025-05-01 | 2025 | 71-1050 | cincho plastico | OTROS
1818 | 0 | 0 | 0 | 1818 | 2025-06-01 | 2025 | 71-1050 | cincho plastico | OTROS
1647 | 0 | 0 | 0 | 1647 | 2025-07-01 | 2025 | 71-1050 | cincho plastico | OTROS
1651 | 0 | 24 | 0 | 1675 | 2025-08-01 | 2025 | 71-1050 | cincho plastico | OTROS
1649 | 0 | 0 | 0 | 1649 | 2025-09-01 | 2025 | 71-1050 | cincho plastico | OTROS
1568 | 0 | 0 | 0 | 1568 | 2025-10-01 | 2025 | 71-1050 | cincho plastico | OTROS
1580 | 0 | 24 | 0 | 1604 | 2025-11-01 | 2025 | 71-1050 | cincho plastico | OTROS
1580 | 0 | 0 | 0 | 1580 | 2025-12-01 | 2025 | 71-1050 | cincho plastico | OTROS
1568 | 0 | 0 | 0 | 1568 | 2026-01-01 | 2026 | 71-1050 | cincho plastico | OTROS
1568 | 0 | 24 | 0 | 1592 | 2026-02-01 | 2026 | 71-1050 | cincho plastico | OTROS
1568 | 0 | 0 | 0 | 1568 | 2026-03-01 | 2026 | 71-1050 | cincho plastico | OTROS
1568 | 0 | 0 | 0 | 1568 | 2026-04-01 | 2026 | 71-1050 | cincho plastico | OTROS
1568 | 0 | 24 | 0 | 1592 | 2026-05-01 | 2026 | 71-1050 | cincho plastico | OTROS
1568 | 0 | 0 | 0 | 1568 | 2026-06-01 | 2026 | 71-1050 | cincho plastico | OTROS
1568 | 0 | 0 | 0 | 1568 | 2026-07-01 | 2026 | 71-1050 | cincho plastico | OTROS
1568 | 0 | 24 | 0 | 1592 | 2026-08-01 | 2026 | 71-1050 | cincho plastico | OTROS
1568 | 0 | 0 | 0 | 1568 | 2026-09-01 | 2026 | 71-1050 | cincho plastico | OTROS
1568 | 0 | 0 | 0 | 1568 | 2026-10-01 | 2026 | 71-1050 | cincho plastico | OTROS
1568 | 0 | 24 | 0 | 1592 | 2026-11-01 | 2026 | 71-1050 | cincho plastico | OTROS
1568 | 0 | 0 | 0 | 1568 | 2026-12-01 | 2026 | 71-1050 | cincho plastico | OTROS
1568 | 0 | 0 | 0 | 1568 | 2027-01-01 | 2027 | 71-1050 | cincho plastico | OTROS
1568 | 0 | 0 | 0 | 1568 | 2027-02-01 | 2027 | 71-1050 | cincho plastico | OTROS
1568 | 0 | 24 | 0 | 1592 | 2027-03-01 | 2027 | 71-1050 | cincho plastico | OTROS
1568 | 0 | 0 | 0 | 1568 | 2027-04-01 | 2027 | 71-1050 | cincho plastico | OTROS
1568 | 0 | 0 | 0 | 1568 | 2027-05-01 | 2027 | 71-1050 | cincho plastico | OTROS
1568 | 0 | 24 | 0 | 1592 | 2027-06-01 | 2027 | 71-1050 | cincho plastico | OTROS
1568 | 0 | 0 | 0 | 1568 | 2027-07-01 | 2027 | 71-1050 | cincho plastico | OTROS
1568 | 0 | 0 | 0 | 1568 | 2027-08-01 | 2027 | 71-1050 | cincho plastico | OTROS
1568 | 0 | 24 | 0 | 1592 | 2027-09-01 | 2027 | 71-1050 | cincho plastico | OTROS
1568 | 0 | 0 | 0 | 1568 | 2027-10-01 | 2027 | 71-1050 | cincho plastico | OTROS
1568 | 0 | 0 | 0 | 1568 | 2027-11-01 | 2027 | 71-1050 | cincho plastico | OTROS
1568 | 0 | 24 | 0 | 1592 | 2027-12-01 | 2027 | 71-1050 | cincho plastico | OTROS
0 | 0 | 0 | 0 | 0 | 2025-04-01 | 2025 | 71-1030 | Cubierta Protectora para Mensajero | OTROS
0 | 0 | 0 | 0 | 0 | 2025-05-01 | 2025 | 71-1030 | Cubierta Protectora para Mensajero | OTROS
0 | 0 | 0 | 0 | 0 | 2025-06-01 | 2025 | 71-1030 | Cubierta Protectora para Mensajero | OTROS
0 | 0 | 0 | 0 | 0 | 2025-07-01 | 2025 | 71-1030 | Cubierta Protectora para Mensajero | OTROS
0 | 0 | 0 | 0 | 0 | 2025-08-01 | 2025 | 71-1030 | Cubierta Protectora para Mensajero | OTROS
0 | 0 | 0 | 0 | 0 | 2025-09-01 | 2025 | 71-1030 | Cubierta Protectora para Mensajero | OTROS
0 | 0 | 0 | 0 | 0 | 2025-10-01 | 2025 | 71-1030 | Cubierta Protectora para Mensajero | OTROS
0 | 0 | 0 | 0 | 0 | 2025-11-01 | 2025 | 71-1030 | Cubierta Protectora para Mensajero | OTROS
0 | 0 | 0 | 0 | 0 | 2025-12-01 | 2025 | 71-1030 | Cubierta Protectora para Mensajero | OTROS
0 | 0 | 0 | 0 | 0 | 2026-01-01 | 2026 | 71-1030 | Cubierta Protectora para Mensajero | OTROS
0 | 0 | 0 | 0 | 0 | 2026-02-01 | 2026 | 71-1030 | Cubierta Protectora para Mensajero | OTROS
0 | 0 | 0 | 0 | 0 | 2026-03-01 | 2026 | 71-1030 | Cubierta Protectora para Mensajero | OTROS
0 | 0 | 0 | 0 | 0 | 2026-04-01 | 2026 | 71-1030 | Cubierta Protectora para Mensajero | OTROS
0 | 0 | 0 | 0 | 0 | 2026-05-01 | 2026 | 71-1030 | Cubierta Protectora para Mensajero | OTROS
0 | 0 | 0 | 0 | 0 | 2026-06-01 | 2026 | 71-1030 | Cubierta Protectora para Mensajero | OTROS
0 | 0 | 0 | 0 | 0 | 2026-07-01 | 2026 | 71-1030 | Cubierta Protectora para Mensajero | OTROS
0 | 0 | 0 | 0 | 0 | 2026-08-01 | 2026 | 71-1030 | Cubierta Protectora para Mensajero | OTROS
0 | 0 | 0 | 0 | 0 | 2026-09-01 | 2026 | 71-1030 | Cubierta Protectora para Mensajero | OTROS
0 | 0 | 0 | 0 | 0 | 2026-10-01 | 2026 | 71-1030 | Cubierta Protectora para Mensajero | OTROS
0 | 0 | 0 | 0 | 0 | 2026-11-01 | 2026 | 71-1030 | Cubierta Protectora para Mensajero | OTROS
0 | 0 | 0 | 0 | 0 | 2026-12-01 | 2026 | 71-1030 | Cubierta Protectora para Mensajero | OTROS
0 | 0 | 0 | 0 | 0 | 2027-01-01 | 2027 | 71-1030 | Cubierta Protectora para Mensajero | OTROS
0 | 0 | 0 | 0 | 0 | 2027-02-01 | 2027 | 71-1030 | Cubierta Protectora para Mensajero | OTROS
0 | 0 | 0 | 0 | 0 | 2027-03-01 | 2027 | 71-1030 | Cubierta Protectora para Mensajero | OTROS
0 | 0 | 0 | 0 | 0 | 2027-04-01 | 2027 | 71-1030 | Cubierta Protectora para Mensajero | OTROS
0 | 0 | 0 | 0 | 0 | 2027-05-01 | 2027 | 71-1030 | Cubierta Protectora para Mensajero | OTROS
0 | 0 | 0 | 0 | 0 | 2027-06-01 | 2027 | 71-1030 | Cubierta Protectora para Mensajero | OTROS
0 | 0 | 0 | 0 | 0 | 2027-07-01 | 2027 | 71-1030 | Cubierta Protectora para Mensajero | OTROS
0 | 0 | 0 | 0 | 0 | 2027-08-01 | 2027 | 71-1030 | Cubierta Protectora para Mensajero | OTROS
0 | 0 | 0 | 0 | 0 | 2027-09-01 | 2027 | 71-1030 | Cubierta Protectora para Mensajero | OTROS
0 | 0 | 0 | 0 | 0 | 2027-10-01 | 2027 | 71-1030 | Cubierta Protectora para Mensajero | OTROS
0 | 0 | 0 | 0 | 0 | 2027-11-01 | 2027 | 71-1030 | Cubierta Protectora para Mensajero | OTROS
0 | 0 | 0 | 0 | 0 | 2027-12-01 | 2027 | 71-1030 | Cubierta Protectora para Mensajero | OTROS
0 | 0 | 0 | 0 | 0 | 2025-04-01 | 2025 | 71-1024 | Cinta plástica 3/4" c/negro | OTROS
0 | 0 | 0 | 0 | 0 | 2025-05-01 | 2025 | 71-1024 | Cinta plástica 3/4" c/negro | OTROS
0 | 0 | 0 | 0 | 0 | 2025-06-01 | 2025 | 71-1024 | Cinta plástica 3/4" c/negro | OTROS
0 | 0 | 0 | 0 | 0 | 2025-07-01 | 2025 | 71-1024 | Cinta plástica 3/4" c/negro | OTROS
0 | 0 | 0 | 0 | 0 | 2025-08-01 | 2025 | 71-1024 | Cinta plástica 3/4" c/negro | OTROS
0 | 0 | 0 | 0 | 0 | 2025-09-01 | 2025 | 71-1024 | Cinta plástica 3/4" c/negro | OTROS
0 | 0 | 0 | 0 | 0 | 2025-10-01 | 2025 | 71-1024 | Cinta plástica 3/4" c/negro | OTROS
0 | 0 | 0 | 0 | 0 | 2025-11-01 | 2025 | 71-1024 | Cinta plástica 3/4" c/negro | OTROS
0 | 0 | 0 | 0 | 0 | 2025-12-01 | 2025 | 71-1024 | Cinta plástica 3/4" c/negro | OTROS
0 | 0 | 0 | 0 | 0 | 2026-01-01 | 2026 | 71-1024 | Cinta plástica 3/4" c/negro | OTROS
0 | 0 | 0 | 0 | 0 | 2026-02-01 | 2026 | 71-1024 | Cinta plástica 3/4" c/negro | OTROS
0 | 0 | 0 | 0 | 0 | 2026-03-01 | 2026 | 71-1024 | Cinta plástica 3/4" c/negro | OTROS
0 | 0 | 0 | 0 | 0 | 2026-04-01 | 2026 | 71-1024 | Cinta plástica 3/4" c/negro | OTROS
0 | 0 | 0 | 0 | 0 | 2026-05-01 | 2026 | 71-1024 | Cinta plástica 3/4" c/negro | OTROS
0 | 0 | 0 | 0 | 0 | 2026-06-01 | 2026 | 71-1024 | Cinta plástica 3/4" c/negro | OTROS
0 | 0 | 0 | 0 | 0 | 2026-07-01 | 2026 | 71-1024 | Cinta plástica 3/4" c/negro | OTROS
0 | 0 | 0 | 0 | 0 | 2026-08-01 | 2026 | 71-1024 | Cinta plástica 3/4" c/negro | OTROS
0 | 0 | 0 | 0 | 0 | 2026-09-01 | 2026 | 71-1024 | Cinta plástica 3/4" c/negro | OTROS
0 | 0 | 0 | 0 | 0 | 2026-10-01 | 2026 | 71-1024 | Cinta plástica 3/4" c/negro | OTROS
0 | 0 | 0 | 0 | 0 | 2026-11-01 | 2026 | 71-1024 | Cinta plástica 3/4" c/negro | OTROS
0 | 0 | 0 | 0 | 0 | 2026-12-01 | 2026 | 71-1024 | Cinta plástica 3/4" c/negro | OTROS
0 | 0 | 0 | 0 | 0 | 2027-01-01 | 2027 | 71-1024 | Cinta plástica 3/4" c/negro | OTROS
0 | 0 | 0 | 0 | 0 | 2027-02-01 | 2027 | 71-1024 | Cinta plástica 3/4" c/negro | OTROS
0 | 0 | 0 | 0 | 0 | 2027-03-01 | 2027 | 71-1024 | Cinta plástica 3/4" c/negro | OTROS
0 | 0 | 0 | 0 | 0 | 2027-04-01 | 2027 | 71-1024 | Cinta plástica 3/4" c/negro | OTROS
0 | 0 | 0 | 0 | 0 | 2027-05-01 | 2027 | 71-1024 | Cinta plástica 3/4" c/negro | OTROS
0 | 0 | 0 | 0 | 0 | 2027-06-01 | 2027 | 71-1024 | Cinta plástica 3/4" c/negro | OTROS
0 | 0 | 0 | 0 | 0 | 2027-07-01 | 2027 | 71-1024 | Cinta plástica 3/4" c/negro | OTROS
0 | 0 | 0 | 0 | 0 | 2027-08-01 | 2027 | 71-1024 | Cinta plástica 3/4" c/negro | OTROS
0 | 0 | 0 | 0 | 0 | 2027-09-01 | 2027 | 71-1024 | Cinta plástica 3/4" c/negro | OTROS
0 | 0 | 0 | 0 | 0 | 2027-10-01 | 2027 | 71-1024 | Cinta plástica 3/4" c/negro | OTROS
0 | 0 | 0 | 0 | 0 | 2027-11-01 | 2027 | 71-1024 | Cinta plástica 3/4" c/negro | OTROS
0 | 0 | 0 | 0 | 0 | 2027-12-01 | 2027 | 71-1024 | Cinta plástica 3/4" c/negro | OTROS
0 | 0 | 0 | 0 | 0 | 2025-04-01 | 2025 | 71-1023 | Cinta Autosold. Media Tensión Hasta 69KV | OTROS
0 | 0 | 0 | 0 | 0 | 2025-05-01 | 2025 | 71-1023 | Cinta Autosold. Media Tensión Hasta 69KV | OTROS
0 | 0 | 0 | 0 | 0 | 2025-06-01 | 2025 | 71-1023 | Cinta Autosold. Media Tensión Hasta 69KV | OTROS
0 | 0 | 0 | 0 | 0 | 2025-07-01 | 2025 | 71-1023 | Cinta Autosold. Media Tensión Hasta 69KV | OTROS
0 | 0 | 0 | 0 | 0 | 2025-08-01 | 2025 | 71-1023 | Cinta Autosold. Media Tensión Hasta 69KV | OTROS
0 | 0 | 0 | 0 | 0 | 2025-09-01 | 2025 | 71-1023 | Cinta Autosold. Media Tensión Hasta 69KV | OTROS
0 | 0 | 0 | 0 | 0 | 2025-10-01 | 2025 | 71-1023 | Cinta Autosold. Media Tensión Hasta 69KV | OTROS
0 | 0 | 0 | 0 | 0 | 2025-11-01 | 2025 | 71-1023 | Cinta Autosold. Media Tensión Hasta 69KV | OTROS
0 | 0 | 0 | 0 | 0 | 2025-12-01 | 2025 | 71-1023 | Cinta Autosold. Media Tensión Hasta 69KV | OTROS
0 | 0 | 0 | 0 | 0 | 2026-01-01 | 2026 | 71-1023 | Cinta Autosold. Media Tensión Hasta 69KV | OTROS
0 | 0 | 0 | 0 | 0 | 2026-02-01 | 2026 | 71-1023 | Cinta Autosold. Media Tensión Hasta 69KV | OTROS
0 | 0 | 0 | 0 | 0 | 2026-03-01 | 2026 | 71-1023 | Cinta Autosold. Media Tensión Hasta 69KV | OTROS
0 | 0 | 0 | 0 | 0 | 2026-04-01 | 2026 | 71-1023 | Cinta Autosold. Media Tensión Hasta 69KV | OTROS
0 | 0 | 0 | 0 | 0 | 2026-05-01 | 2026 | 71-1023 | Cinta Autosold. Media Tensión Hasta 69KV | OTROS
0 | 0 | 0 | 0 | 0 | 2026-06-01 | 2026 | 71-1023 | Cinta Autosold. Media Tensión Hasta 69KV | OTROS
0 | 0 | 0 | 0 | 0 | 2026-07-01 | 2026 | 71-1023 | Cinta Autosold. Media Tensión Hasta 69KV | OTROS
0 | 0 | 0 | 0 | 0 | 2026-08-01 | 2026 | 71-1023 | Cinta Autosold. Media Tensión Hasta 69KV | OTROS
0 | 0 | 0 | 0 | 0 | 2026-09-01 | 2026 | 71-1023 | Cinta Autosold. Media Tensión Hasta 69KV | OTROS
0 | 0 | 0 | 0 | 0 | 2026-10-01 | 2026 | 71-1023 | Cinta Autosold. Media Tensión Hasta 69KV | OTROS
0 | 0 | 0 | 0 | 0 | 2026-11-01 | 2026 | 71-1023 | Cinta Autosold. Media Tensión Hasta 69KV | OTROS
0 | 0 | 0 | 0 | 0 | 2026-12-01 | 2026 | 71-1023 | Cinta Autosold. Media Tensión Hasta 69KV | OTROS
0 | 0 | 0 | 0 | 0 | 2027-01-01 | 2027 | 71-1023 | Cinta Autosold. Media Tensión Hasta 69KV | OTROS
0 | 0 | 0 | 0 | 0 | 2027-02-01 | 2027 | 71-1023 | Cinta Autosold. Media Tensión Hasta 69KV | OTROS
0 | 0 | 0 | 0 | 0 | 2027-03-01 | 2027 | 71-1023 | Cinta Autosold. Media Tensión Hasta 69KV | OTROS
0 | 0 | 0 | 0 | 0 | 2027-04-01 | 2027 | 71-1023 | Cinta Autosold. Media Tensión Hasta 69KV | OTROS
0 | 0 | 0 | 0 | 0 | 2027-05-01 | 2027 | 71-1023 | Cinta Autosold. Media Tensión Hasta 69KV | OTROS
0 | 0 | 0 | 0 | 0 | 2027-06-01 | 2027 | 71-1023 | Cinta Autosold. Media Tensión Hasta 69KV | OTROS
0 | 0 | 0 | 0 | 0 | 2027-07-01 | 2027 | 71-1023 | Cinta Autosold. Media Tensión Hasta 69KV | OTROS
0 | 0 | 0 | 0 | 0 | 2027-08-01 | 2027 | 71-1023 | Cinta Autosold. Media Tensión Hasta 69KV | OTROS
0 | 0 | 0 | 0 | 0 | 2027-09-01 | 2027 | 71-1023 | Cinta Autosold. Media Tensión Hasta 69KV | OTROS
0 | 0 | 0 | 0 | 0 | 2027-10-01 | 2027 | 71-1023 | Cinta Autosold. Media Tensión Hasta 69KV | OTROS
0 | 0 | 0 | 0 | 0 | 2027-11-01 | 2027 | 71-1023 | Cinta Autosold. Media Tensión Hasta 69KV | OTROS
0 | 0 | 0 | 0 | 0 | 2027-12-01 | 2027 | 71-1023 | Cinta Autosold. Media Tensión Hasta 69KV | OTROS
0 | 0 | 0 | 0 | 0 | 2025-04-01 | 2025 | 71-1022 | Cinta Autosold. Silicon Resist Arco Elec | OTROS
0 | 0 | 0 | 0 | 0 | 2025-05-01 | 2025 | 71-1022 | Cinta Autosold. Silicon Resist Arco Elec | OTROS
0 | 0 | 0 | 0 | 0 | 2025-06-01 | 2025 | 71-1022 | Cinta Autosold. Silicon Resist Arco Elec | OTROS
0 | 0 | 0 | 0 | 0 | 2025-07-01 | 2025 | 71-1022 | Cinta Autosold. Silicon Resist Arco Elec | OTROS
0 | 0 | 0 | 0 | 0 | 2025-08-01 | 2025 | 71-1022 | Cinta Autosold. Silicon Resist Arco Elec | OTROS
0 | 0 | 0 | 0 | 0 | 2025-09-01 | 2025 | 71-1022 | Cinta Autosold. Silicon Resist Arco Elec | OTROS
0 | 0 | 0 | 0 | 0 | 2025-10-01 | 2025 | 71-1022 | Cinta Autosold. Silicon Resist Arco Elec | OTROS
0 | 0 | 0 | 0 | 0 | 2025-11-01 | 2025 | 71-1022 | Cinta Autosold. Silicon Resist Arco Elec | OTROS
0 | 0 | 0 | 0 | 0 | 2025-12-01 | 2025 | 71-1022 | Cinta Autosold. Silicon Resist Arco Elec | OTROS
0 | 0 | 0 | 0 | 0 | 2026-01-01 | 2026 | 71-1022 | Cinta Autosold. Silicon Resist Arco Elec | OTROS
0 | 0 | 0 | 0 | 0 | 2026-02-01 | 2026 | 71-1022 | Cinta Autosold. Silicon Resist Arco Elec | OTROS
0 | 0 | 0 | 0 | 0 | 2026-03-01 | 2026 | 71-1022 | Cinta Autosold. Silicon Resist Arco Elec | OTROS
0 | 0 | 0 | 0 | 0 | 2026-04-01 | 2026 | 71-1022 | Cinta Autosold. Silicon Resist Arco Elec | OTROS
0 | 0 | 0 | 0 | 0 | 2026-05-01 | 2026 | 71-1022 | Cinta Autosold. Silicon Resist Arco Elec | OTROS
0 | 0 | 0 | 0 | 0 | 2026-06-01 | 2026 | 71-1022 | Cinta Autosold. Silicon Resist Arco Elec | OTROS
0 | 0 | 0 | 0 | 0 | 2026-07-01 | 2026 | 71-1022 | Cinta Autosold. Silicon Resist Arco Elec | OTROS
0 | 0 | 0 | 0 | 0 | 2026-08-01 | 2026 | 71-1022 | Cinta Autosold. Silicon Resist Arco Elec | OTROS
0 | 0 | 0 | 0 | 0 | 2026-09-01 | 2026 | 71-1022 | Cinta Autosold. Silicon Resist Arco Elec | OTROS
0 | 0 | 0 | 0 | 0 | 2026-10-01 | 2026 | 71-1022 | Cinta Autosold. Silicon Resist Arco Elec | OTROS
0 | 0 | 0 | 0 | 0 | 2026-11-01 | 2026 | 71-1022 | Cinta Autosold. Silicon Resist Arco Elec | OTROS
0 | 0 | 0 | 0 | 0 | 2026-12-01 | 2026 | 71-1022 | Cinta Autosold. Silicon Resist Arco Elec | OTROS
0 | 0 | 0 | 0 | 0 | 2027-01-01 | 2027 | 71-1022 | Cinta Autosold. Silicon Resist Arco Elec | OTROS
0 | 0 | 0 | 0 | 0 | 2027-02-01 | 2027 | 71-1022 | Cinta Autosold. Silicon Resist Arco Elec | OTROS
0 | 0 | 0 | 0 | 0 | 2027-03-01 | 2027 | 71-1022 | Cinta Autosold. Silicon Resist Arco Elec | OTROS
0 | 0 | 0 | 0 | 0 | 2027-04-01 | 2027 | 71-1022 | Cinta Autosold. Silicon Resist Arco Elec | OTROS
0 | 0 | 0 | 0 | 0 | 2027-05-01 | 2027 | 71-1022 | Cinta Autosold. Silicon Resist Arco Elec | OTROS
0 | 0 | 0 | 0 | 0 | 2027-06-01 | 2027 | 71-1022 | Cinta Autosold. Silicon Resist Arco Elec | OTROS
0 | 0 | 0 | 0 | 0 | 2027-07-01 | 2027 | 71-1022 | Cinta Autosold. Silicon Resist Arco Elec | OTROS
0 | 0 | 0 | 0 | 0 | 2027-08-01 | 2027 | 71-1022 | Cinta Autosold. Silicon Resist Arco Elec | OTROS
0 | 0 | 0 | 0 | 0 | 2027-09-01 | 2027 | 71-1022 | Cinta Autosold. Silicon Resist Arco Elec | OTROS
0 | 0 | 0 | 0 | 0 | 2027-10-01 | 2027 | 71-1022 | Cinta Autosold. Silicon Resist Arco Elec | OTROS
0 | 0 | 0 | 0 | 0 | 2027-11-01 | 2027 | 71-1022 | Cinta Autosold. Silicon Resist Arco Elec | OTROS
0 | 0 | 0 | 0 | 0 | 2027-12-01 | 2027 | 71-1022 | Cinta Autosold. Silicon Resist Arco Elec | OTROS
0 | 0 | 0 | 0 | 0 | 2025-04-01 | 2025 | 71-0078 | Cinta eléctrica espesor 21 mm | OTROS
0 | 0 | 0 | 0 | 0 | 2025-05-01 | 2025 | 71-0078 | Cinta eléctrica espesor 21 mm | OTROS
0 | 0 | 0 | 0 | 0 | 2025-06-01 | 2025 | 71-0078 | Cinta eléctrica espesor 21 mm | OTROS
0 | 0 | 0 | 0 | 0 | 2025-07-01 | 2025 | 71-0078 | Cinta eléctrica espesor 21 mm | OTROS
0 | 0 | 0 | 0 | 0 | 2025-08-01 | 2025 | 71-0078 | Cinta eléctrica espesor 21 mm | OTROS
0 | 0 | 0 | 0 | 0 | 2025-09-01 | 2025 | 71-0078 | Cinta eléctrica espesor 21 mm | OTROS
0 | 0 | 0 | 0 | 0 | 2025-10-01 | 2025 | 71-0078 | Cinta eléctrica espesor 21 mm | OTROS
0 | 0 | 0 | 0 | 0 | 2025-11-01 | 2025 | 71-0078 | Cinta eléctrica espesor 21 mm | OTROS
0 | 0 | 0 | 0 | 0 | 2025-12-01 | 2025 | 71-0078 | Cinta eléctrica espesor 21 mm | OTROS
0 | 0 | 0 | 0 | 0 | 2026-01-01 | 2026 | 71-0078 | Cinta eléctrica espesor 21 mm | OTROS
0 | 0 | 0 | 0 | 0 | 2026-02-01 | 2026 | 71-0078 | Cinta eléctrica espesor 21 mm | OTROS
0 | 0 | 0 | 0 | 0 | 2026-03-01 | 2026 | 71-0078 | Cinta eléctrica espesor 21 mm | OTROS
0 | 0 | 0 | 0 | 0 | 2026-04-01 | 2026 | 71-0078 | Cinta eléctrica espesor 21 mm | OTROS
0 | 0 | 0 | 0 | 0 | 2026-05-01 | 2026 | 71-0078 | Cinta eléctrica espesor 21 mm | OTROS
0 | 0 | 0 | 0 | 0 | 2026-06-01 | 2026 | 71-0078 | Cinta eléctrica espesor 21 mm | OTROS
0 | 0 | 0 | 0 | 0 | 2026-07-01 | 2026 | 71-0078 | Cinta eléctrica espesor 21 mm | OTROS
0 | 0 | 0 | 0 | 0 | 2026-08-01 | 2026 | 71-0078 | Cinta eléctrica espesor 21 mm | OTROS
0 | 0 | 0 | 0 | 0 | 2026-09-01 | 2026 | 71-0078 | Cinta eléctrica espesor 21 mm | OTROS
0 | 0 | 0 | 0 | 0 | 2026-10-01 | 2026 | 71-0078 | Cinta eléctrica espesor 21 mm | OTROS
0 | 0 | 0 | 0 | 0 | 2026-11-01 | 2026 | 71-0078 | Cinta eléctrica espesor 21 mm | OTROS
0 | 0 | 0 | 0 | 0 | 2026-12-01 | 2026 | 71-0078 | Cinta eléctrica espesor 21 mm | OTROS
0 | 0 | 0 | 0 | 0 | 2027-01-01 | 2027 | 71-0078 | Cinta eléctrica espesor 21 mm | OTROS
0 | 0 | 0 | 0 | 0 | 2027-02-01 | 2027 | 71-0078 | Cinta eléctrica espesor 21 mm | OTROS
0 | 0 | 0 | 0 | 0 | 2027-03-01 | 2027 | 71-0078 | Cinta eléctrica espesor 21 mm | OTROS
0 | 0 | 0 | 0 | 0 | 2027-04-01 | 2027 | 71-0078 | Cinta eléctrica espesor 21 mm | OTROS
0 | 0 | 0 | 0 | 0 | 2027-05-01 | 2027 | 71-0078 | Cinta eléctrica espesor 21 mm | OTROS
0 | 0 | 0 | 0 | 0 | 2027-06-01 | 2027 | 71-0078 | Cinta eléctrica espesor 21 mm | OTROS
0 | 0 | 0 | 0 | 0 | 2027-07-01 | 2027 | 71-0078 | Cinta eléctrica espesor 21 mm | OTROS
0 | 0 | 0 | 0 | 0 | 2027-08-01 | 2027 | 71-0078 | Cinta eléctrica espesor 21 mm | OTROS
0 | 0 | 0 | 0 | 0 | 2027-09-01 | 2027 | 71-0078 | Cinta eléctrica espesor 21 mm | OTROS
0 | 0 | 0 | 0 | 0 | 2027-10-01 | 2027 | 71-0078 | Cinta eléctrica espesor 21 mm | OTROS
0 | 0 | 0 | 0 | 0 | 2027-11-01 | 2027 | 71-0078 | Cinta eléctrica espesor 21 mm | OTROS
0 | 0 | 0 | 0 | 0 | 2027-12-01 | 2027 | 71-0078 | Cinta eléctrica espesor 21 mm | OTROS
0 | 0 | 0 | 0 | 0 | 2025-04-01 | 2025 | 71-0075 | Cinta de fricción Temflex 175 | OTROS
0 | 0 | 0 | 0 | 0 | 2025-05-01 | 2025 | 71-0075 | Cinta de fricción Temflex 175 | OTROS
0 | 0 | 0 | 0 | 0 | 2025-06-01 | 2025 | 71-0075 | Cinta de fricción Temflex 175 | OTROS
0 | 0 | 0 | 0 | 0 | 2025-07-01 | 2025 | 71-0075 | Cinta de fricción Temflex 175 | OTROS
0 | 0 | 0 | 0 | 0 | 2025-08-01 | 2025 | 71-0075 | Cinta de fricción Temflex 175 | OTROS
0 | 0 | 0 | 0 | 0 | 2025-09-01 | 2025 | 71-0075 | Cinta de fricción Temflex 175 | OTROS
0 | 0 | 0 | 0 | 0 | 2025-10-01 | 2025 | 71-0075 | Cinta de fricción Temflex 175 | OTROS
0 | 0 | 0 | 0 | 0 | 2025-11-01 | 2025 | 71-0075 | Cinta de fricción Temflex 175 | OTROS
0 | 0 | 0 | 0 | 0 | 2025-12-01 | 2025 | 71-0075 | Cinta de fricción Temflex 175 | OTROS
0 | 0 | 0 | 0 | 0 | 2026-01-01 | 2026 | 71-0075 | Cinta de fricción Temflex 175 | OTROS
0 | 0 | 0 | 0 | 0 | 2026-02-01 | 2026 | 71-0075 | Cinta de fricción Temflex 175 | OTROS
0 | 0 | 0 | 0 | 0 | 2026-03-01 | 2026 | 71-0075 | Cinta de fricción Temflex 175 | OTROS
0 | 0 | 0 | 0 | 0 | 2026-04-01 | 2026 | 71-0075 | Cinta de fricción Temflex 175 | OTROS
0 | 0 | 0 | 0 | 0 | 2026-05-01 | 2026 | 71-0075 | Cinta de fricción Temflex 175 | OTROS
0 | 0 | 0 | 0 | 0 | 2026-06-01 | 2026 | 71-0075 | Cinta de fricción Temflex 175 | OTROS
0 | 0 | 0 | 0 | 0 | 2026-07-01 | 2026 | 71-0075 | Cinta de fricción Temflex 175 | OTROS
0 | 0 | 0 | 0 | 0 | 2026-08-01 | 2026 | 71-0075 | Cinta de fricción Temflex 175 | OTROS
0 | 0 | 0 | 0 | 0 | 2026-09-01 | 2026 | 71-0075 | Cinta de fricción Temflex 175 | OTROS
0 | 0 | 0 | 0 | 0 | 2026-10-01 | 2026 | 71-0075 | Cinta de fricción Temflex 175 | OTROS
0 | 0 | 0 | 0 | 0 | 2026-11-01 | 2026 | 71-0075 | Cinta de fricción Temflex 175 | OTROS
0 | 0 | 0 | 0 | 0 | 2026-12-01 | 2026 | 71-0075 | Cinta de fricción Temflex 175 | OTROS
0 | 0 | 0 | 0 | 0 | 2027-01-01 | 2027 | 71-0075 | Cinta de fricción Temflex 175 | OTROS
0 | 0 | 0 | 0 | 0 | 2027-02-01 | 2027 | 71-0075 | Cinta de fricción Temflex 175 | OTROS
0 | 0 | 0 | 0 | 0 | 2027-03-01 | 2027 | 71-0075 | Cinta de fricción Temflex 175 | OTROS
0 | 0 | 0 | 0 | 0 | 2027-04-01 | 2027 | 71-0075 | Cinta de fricción Temflex 175 | OTROS
0 | 0 | 0 | 0 | 0 | 2027-05-01 | 2027 | 71-0075 | Cinta de fricción Temflex 175 | OTROS
0 | 0 | 0 | 0 | 0 | 2027-06-01 | 2027 | 71-0075 | Cinta de fricción Temflex 175 | OTROS
0 | 0 | 0 | 0 | 0 | 2027-07-01 | 2027 | 71-0075 | Cinta de fricción Temflex 175 | OTROS
0 | 0 | 0 | 0 | 0 | 2027-08-01 | 2027 | 71-0075 | Cinta de fricción Temflex 175 | OTROS
0 | 0 | 0 | 0 | 0 | 2027-09-01 | 2027 | 71-0075 | Cinta de fricción Temflex 175 | OTROS
0 | 0 | 0 | 0 | 0 | 2027-10-01 | 2027 | 71-0075 | Cinta de fricción Temflex 175 | OTROS
0 | 0 | 0 | 0 | 0 | 2027-11-01 | 2027 | 71-0075 | Cinta de fricción Temflex 175 | OTROS
0 | 0 | 0 | 0 | 0 | 2027-12-01 | 2027 | 71-0075 | Cinta de fricción Temflex 175 | OTROS
0 | 0 | 0 | 0 | 0 | 2025-04-01 | 2025 | 71-0072 | Cinta Electrica Premium PVC color negro | OTROS
0 | 0 | 0 | 0 | 0 | 2025-05-01 | 2025 | 71-0072 | Cinta Electrica Premium PVC color negro | OTROS
0 | 0 | 0 | 0 | 0 | 2025-06-01 | 2025 | 71-0072 | Cinta Electrica Premium PVC color negro | OTROS
0 | 0 | 0 | 0 | 0 | 2025-07-01 | 2025 | 71-0072 | Cinta Electrica Premium PVC color negro | OTROS
0 | 0 | 0 | 0 | 0 | 2025-08-01 | 2025 | 71-0072 | Cinta Electrica Premium PVC color negro | OTROS
0 | 0 | 0 | 0 | 0 | 2025-09-01 | 2025 | 71-0072 | Cinta Electrica Premium PVC color negro | OTROS
0 | 0 | 0 | 0 | 0 | 2025-10-01 | 2025 | 71-0072 | Cinta Electrica Premium PVC color negro | OTROS
0 | 0 | 0 | 0 | 0 | 2025-11-01 | 2025 | 71-0072 | Cinta Electrica Premium PVC color negro | OTROS
0 | 0 | 0 | 0 | 0 | 2025-12-01 | 2025 | 71-0072 | Cinta Electrica Premium PVC color negro | OTROS
0 | 0 | 0 | 0 | 0 | 2026-01-01 | 2026 | 71-0072 | Cinta Electrica Premium PVC color negro | OTROS
0 | 0 | 0 | 0 | 0 | 2026-02-01 | 2026 | 71-0072 | Cinta Electrica Premium PVC color negro | OTROS
0 | 0 | 0 | 0 | 0 | 2026-03-01 | 2026 | 71-0072 | Cinta Electrica Premium PVC color negro | OTROS
0 | 0 | 0 | 0 | 0 | 2026-04-01 | 2026 | 71-0072 | Cinta Electrica Premium PVC color negro | OTROS
0 | 0 | 0 | 0 | 0 | 2026-05-01 | 2026 | 71-0072 | Cinta Electrica Premium PVC color negro | OTROS
0 | 0 | 0 | 0 | 0 | 2026-06-01 | 2026 | 71-0072 | Cinta Electrica Premium PVC color negro | OTROS
0 | 0 | 0 | 0 | 0 | 2026-07-01 | 2026 | 71-0072 | Cinta Electrica Premium PVC color negro | OTROS
0 | 0 | 0 | 0 | 0 | 2026-08-01 | 2026 | 71-0072 | Cinta Electrica Premium PVC color negro | OTROS
0 | 0 | 0 | 0 | 0 | 2026-09-01 | 2026 | 71-0072 | Cinta Electrica Premium PVC color negro | OTROS
0 | 0 | 0 | 0 | 0 | 2026-10-01 | 2026 | 71-0072 | Cinta Electrica Premium PVC color negro | OTROS
0 | 0 | 0 | 0 | 0 | 2026-11-01 | 2026 | 71-0072 | Cinta Electrica Premium PVC color negro | OTROS
0 | 0 | 0 | 0 | 0 | 2026-12-01 | 2026 | 71-0072 | Cinta Electrica Premium PVC color negro | OTROS
0 | 0 | 0 | 0 | 0 | 2027-01-01 | 2027 | 71-0072 | Cinta Electrica Premium PVC color negro | OTROS
0 | 0 | 0 | 0 | 0 | 2027-02-01 | 2027 | 71-0072 | Cinta Electrica Premium PVC color negro | OTROS
0 | 0 | 0 | 0 | 0 | 2027-03-01 | 2027 | 71-0072 | Cinta Electrica Premium PVC color negro | OTROS
0 | 0 | 0 | 0 | 0 | 2027-04-01 | 2027 | 71-0072 | Cinta Electrica Premium PVC color negro | OTROS
0 | 0 | 0 | 0 | 0 | 2027-05-01 | 2027 | 71-0072 | Cinta Electrica Premium PVC color negro | OTROS
0 | 0 | 0 | 0 | 0 | 2027-06-01 | 2027 | 71-0072 | Cinta Electrica Premium PVC color negro | OTROS
0 | 0 | 0 | 0 | 0 | 2027-07-01 | 2027 | 71-0072 | Cinta Electrica Premium PVC color negro | OTROS
0 | 0 | 0 | 0 | 0 | 2027-08-01 | 2027 | 71-0072 | Cinta Electrica Premium PVC color negro | OTROS
0 | 0 | 0 | 0 | 0 | 2027-09-01 | 2027 | 71-0072 | Cinta Electrica Premium PVC color negro | OTROS
0 | 0 | 0 | 0 | 0 | 2027-10-01 | 2027 | 71-0072 | Cinta Electrica Premium PVC color negro | OTROS
0 | 0 | 0 | 0 | 0 | 2027-11-01 | 2027 | 71-0072 | Cinta Electrica Premium PVC color negro | OTROS
0 | 0 | 0 | 0 | 0 | 2027-12-01 | 2027 | 71-0072 | Cinta Electrica Premium PVC color negro | OTROS
0 | 0 | 0 | 0 | 0 | 2025-04-01 | 2025 | 71-0070 | Cinta Electrica PVC de Color | OTROS
0 | 0 | 0 | 0 | 0 | 2025-05-01 | 2025 | 71-0070 | Cinta Electrica PVC de Color | OTROS
0 | 0 | 0 | 0 | 0 | 2025-06-01 | 2025 | 71-0070 | Cinta Electrica PVC de Color | OTROS
0 | 0 | 0 | 0 | 0 | 2025-07-01 | 2025 | 71-0070 | Cinta Electrica PVC de Color | OTROS
0 | 0 | 0 | 0 | 0 | 2025-08-01 | 2025 | 71-0070 | Cinta Electrica PVC de Color | OTROS
0 | 0 | 0 | 0 | 0 | 2025-09-01 | 2025 | 71-0070 | Cinta Electrica PVC de Color | OTROS
0 | 0 | 0 | 0 | 0 | 2025-10-01 | 2025 | 71-0070 | Cinta Electrica PVC de Color | OTROS
0 | 0 | 0 | 0 | 0 | 2025-11-01 | 2025 | 71-0070 | Cinta Electrica PVC de Color | OTROS
0 | 0 | 0 | 0 | 0 | 2025-12-01 | 2025 | 71-0070 | Cinta Electrica PVC de Color | OTROS
0 | 0 | 0 | 0 | 0 | 2026-01-01 | 2026 | 71-0070 | Cinta Electrica PVC de Color | OTROS
0 | 0 | 0 | 0 | 0 | 2026-02-01 | 2026 | 71-0070 | Cinta Electrica PVC de Color | OTROS
0 | 0 | 0 | 0 | 0 | 2026-03-01 | 2026 | 71-0070 | Cinta Electrica PVC de Color | OTROS
0 | 0 | 0 | 0 | 0 | 2026-04-01 | 2026 | 71-0070 | Cinta Electrica PVC de Color | OTROS
0 | 0 | 0 | 0 | 0 | 2026-05-01 | 2026 | 71-0070 | Cinta Electrica PVC de Color | OTROS
0 | 0 | 0 | 0 | 0 | 2026-06-01 | 2026 | 71-0070 | Cinta Electrica PVC de Color | OTROS
0 | 0 | 0 | 0 | 0 | 2026-07-01 | 2026 | 71-0070 | Cinta Electrica PVC de Color | OTROS
0 | 0 | 0 | 0 | 0 | 2026-08-01 | 2026 | 71-0070 | Cinta Electrica PVC de Color | OTROS
0 | 0 | 0 | 0 | 0 | 2026-09-01 | 2026 | 71-0070 | Cinta Electrica PVC de Color | OTROS
0 | 0 | 0 | 0 | 0 | 2026-10-01 | 2026 | 71-0070 | Cinta Electrica PVC de Color | OTROS
0 | 0 | 0 | 0 | 0 | 2026-11-01 | 2026 | 71-0070 | Cinta Electrica PVC de Color | OTROS
0 | 0 | 0 | 0 | 0 | 2026-12-01 | 2026 | 71-0070 | Cinta Electrica PVC de Color | OTROS
0 | 0 | 0 | 0 | 0 | 2027-01-01 | 2027 | 71-0070 | Cinta Electrica PVC de Color | OTROS
0 | 0 | 0 | 0 | 0 | 2027-02-01 | 2027 | 71-0070 | Cinta Electrica PVC de Color | OTROS
0 | 0 | 0 | 0 | 0 | 2027-03-01 | 2027 | 71-0070 | Cinta Electrica PVC de Color | OTROS
0 | 0 | 0 | 0 | 0 | 2027-04-01 | 2027 | 71-0070 | Cinta Electrica PVC de Color | OTROS
0 | 0 | 0 | 0 | 0 | 2027-05-01 | 2027 | 71-0070 | Cinta Electrica PVC de Color | OTROS
0 | 0 | 0 | 0 | 0 | 2027-06-01 | 2027 | 71-0070 | Cinta Electrica PVC de Color | OTROS
0 | 0 | 0 | 0 | 0 | 2027-07-01 | 2027 | 71-0070 | Cinta Electrica PVC de Color | OTROS
0 | 0 | 0 | 0 | 0 | 2027-08-01 | 2027 | 71-0070 | Cinta Electrica PVC de Color | OTROS
0 | 0 | 0 | 0 | 0 | 2027-09-01 | 2027 | 71-0070 | Cinta Electrica PVC de Color | OTROS
0 | 0 | 0 | 0 | 0 | 2027-10-01 | 2027 | 71-0070 | Cinta Electrica PVC de Color | OTROS
0 | 0 | 0 | 0 | 0 | 2027-11-01 | 2027 | 71-0070 | Cinta Electrica PVC de Color | OTROS
0 | 0 | 0 | 0 | 0 | 2027-12-01 | 2027 | 71-0070 | Cinta Electrica PVC de Color | OTROS
0 | 0 | 0 | 0 | 0 | 2025-04-01 | 2025 | 71-0068 | CINCHO PLASTICO 35.5 cm (14") | OTROS
0 | 0 | 0 | 0 | 0 | 2025-05-01 | 2025 | 71-0068 | CINCHO PLASTICO 35.5 cm (14") | OTROS
0 | 0 | 0 | 0 | 0 | 2025-06-01 | 2025 | 71-0068 | CINCHO PLASTICO 35.5 cm (14") | OTROS
0 | 0 | 0 | 0 | 0 | 2025-07-01 | 2025 | 71-0068 | CINCHO PLASTICO 35.5 cm (14") | OTROS
0 | 0 | 0 | 0 | 0 | 2025-08-01 | 2025 | 71-0068 | CINCHO PLASTICO 35.5 cm (14") | OTROS
0 | 0 | 0 | 0 | 0 | 2025-09-01 | 2025 | 71-0068 | CINCHO PLASTICO 35.5 cm (14") | OTROS
0 | 0 | 0 | 0 | 0 | 2025-10-01 | 2025 | 71-0068 | CINCHO PLASTICO 35.5 cm (14") | OTROS
0 | 0 | 0 | 0 | 0 | 2025-11-01 | 2025 | 71-0068 | CINCHO PLASTICO 35.5 cm (14") | OTROS
0 | 0 | 0 | 0 | 0 | 2025-12-01 | 2025 | 71-0068 | CINCHO PLASTICO 35.5 cm (14") | OTROS
0 | 0 | 0 | 0 | 0 | 2026-01-01 | 2026 | 71-0068 | CINCHO PLASTICO 35.5 cm (14") | OTROS
0 | 0 | 0 | 0 | 0 | 2026-02-01 | 2026 | 71-0068 | CINCHO PLASTICO 35.5 cm (14") | OTROS
0 | 0 | 0 | 0 | 0 | 2026-03-01 | 2026 | 71-0068 | CINCHO PLASTICO 35.5 cm (14") | OTROS
0 | 0 | 0 | 0 | 0 | 2026-04-01 | 2026 | 71-0068 | CINCHO PLASTICO 35.5 cm (14") | OTROS
0 | 0 | 0 | 0 | 0 | 2026-05-01 | 2026 | 71-0068 | CINCHO PLASTICO 35.5 cm (14") | OTROS
0 | 0 | 0 | 0 | 0 | 2026-06-01 | 2026 | 71-0068 | CINCHO PLASTICO 35.5 cm (14") | OTROS
0 | 0 | 0 | 0 | 0 | 2026-07-01 | 2026 | 71-0068 | CINCHO PLASTICO 35.5 cm (14") | OTROS
0 | 0 | 0 | 0 | 0 | 2026-08-01 | 2026 | 71-0068 | CINCHO PLASTICO 35.5 cm (14") | OTROS
0 | 0 | 0 | 0 | 0 | 2026-09-01 | 2026 | 71-0068 | CINCHO PLASTICO 35.5 cm (14") | OTROS
0 | 0 | 0 | 0 | 0 | 2026-10-01 | 2026 | 71-0068 | CINCHO PLASTICO 35.5 cm (14") | OTROS
0 | 0 | 0 | 0 | 0 | 2026-11-01 | 2026 | 71-0068 | CINCHO PLASTICO 35.5 cm (14") | OTROS
0 | 0 | 0 | 0 | 0 | 2026-12-01 | 2026 | 71-0068 | CINCHO PLASTICO 35.5 cm (14") | OTROS
0 | 0 | 0 | 0 | 0 | 2027-01-01 | 2027 | 71-0068 | CINCHO PLASTICO 35.5 cm (14") | OTROS
0 | 0 | 0 | 0 | 0 | 2027-02-01 | 2027 | 71-0068 | CINCHO PLASTICO 35.5 cm (14") | OTROS
0 | 0 | 0 | 0 | 0 | 2027-03-01 | 2027 | 71-0068 | CINCHO PLASTICO 35.5 cm (14") | OTROS
0 | 0 | 0 | 0 | 0 | 2027-04-01 | 2027 | 71-0068 | CINCHO PLASTICO 35.5 cm (14") | OTROS
0 | 0 | 0 | 0 | 0 | 2027-05-01 | 2027 | 71-0068 | CINCHO PLASTICO 35.5 cm (14") | OTROS
0 | 0 | 0 | 0 | 0 | 2027-06-01 | 2027 | 71-0068 | CINCHO PLASTICO 35.5 cm (14") | OTROS
0 | 0 | 0 | 0 | 0 | 2027-07-01 | 2027 | 71-0068 | CINCHO PLASTICO 35.5 cm (14") | OTROS
0 | 0 | 0 | 0 | 0 | 2027-08-01 | 2027 | 71-0068 | CINCHO PLASTICO 35.5 cm (14") | OTROS
0 | 0 | 0 | 0 | 0 | 2027-09-01 | 2027 | 71-0068 | CINCHO PLASTICO 35.5 cm (14") | OTROS
0 | 0 | 0 | 0 | 0 | 2027-10-01 | 2027 | 71-0068 | CINCHO PLASTICO 35.5 cm (14") | OTROS
0 | 0 | 0 | 0 | 0 | 2027-11-01 | 2027 | 71-0068 | CINCHO PLASTICO 35.5 cm (14") | OTROS
0 | 0 | 0 | 0 | 0 | 2027-12-01 | 2027 | 71-0068 | CINCHO PLASTICO 35.5 cm (14") | OTROS
0 | 0 | 0 | 50 | 50 | 2025-04-01 | 2025 | 71-0066 | CINCHOS PLASTICOS 3.6 X 200mm | OTROS
0 | 0 | 0 | 0 | 0 | 2025-05-01 | 2025 | 71-0066 | CINCHOS PLASTICOS 3.6 X 200mm | OTROS
0 | 0 | 0 | 0 | 0 | 2025-06-01 | 2025 | 71-0066 | CINCHOS PLASTICOS 3.6 X 200mm | OTROS
0 | 0 | 0 | 0 | 0 | 2025-07-01 | 2025 | 71-0066 | CINCHOS PLASTICOS 3.6 X 200mm | OTROS
0 | 0 | 0 | 0 | 0 | 2025-08-01 | 2025 | 71-0066 | CINCHOS PLASTICOS 3.6 X 200mm | OTROS
0 | 0 | 0 | 0 | 0 | 2025-09-01 | 2025 | 71-0066 | CINCHOS PLASTICOS 3.6 X 200mm | OTROS
0 | 0 | 0 | 0 | 0 | 2025-10-01 | 2025 | 71-0066 | CINCHOS PLASTICOS 3.6 X 200mm | OTROS
0 | 0 | 0 | 0 | 0 | 2025-11-01 | 2025 | 71-0066 | CINCHOS PLASTICOS 3.6 X 200mm | OTROS
0 | 0 | 0 | 0 | 0 | 2025-12-01 | 2025 | 71-0066 | CINCHOS PLASTICOS 3.6 X 200mm | OTROS
0 | 0 | 0 | 0 | 0 | 2026-01-01 | 2026 | 71-0066 | CINCHOS PLASTICOS 3.6 X 200mm | OTROS
0 | 0 | 0 | 0 | 0 | 2026-02-01 | 2026 | 71-0066 | CINCHOS PLASTICOS 3.6 X 200mm | OTROS
0 | 0 | 0 | 0 | 0 | 2026-03-01 | 2026 | 71-0066 | CINCHOS PLASTICOS 3.6 X 200mm | OTROS
0 | 0 | 0 | 0 | 0 | 2026-04-01 | 2026 | 71-0066 | CINCHOS PLASTICOS 3.6 X 200mm | OTROS
0 | 0 | 0 | 0 | 0 | 2026-05-01 | 2026 | 71-0066 | CINCHOS PLASTICOS 3.6 X 200mm | OTROS
0 | 0 | 0 | 0 | 0 | 2026-06-01 | 2026 | 71-0066 | CINCHOS PLASTICOS 3.6 X 200mm | OTROS
0 | 0 | 0 | 0 | 0 | 2026-07-01 | 2026 | 71-0066 | CINCHOS PLASTICOS 3.6 X 200mm | OTROS
0 | 0 | 0 | 0 | 0 | 2026-08-01 | 2026 | 71-0066 | CINCHOS PLASTICOS 3.6 X 200mm | OTROS
727 | 0 | 0 | 0 | 727 | 2026-09-01 | 2026 | 71-0066 | CINCHOS PLASTICOS 3.6 X 200mm | OTROS
0 | 0 | 0 | 0 | 0 | 2026-10-01 | 2026 | 71-0066 | CINCHOS PLASTICOS 3.6 X 200mm | OTROS
0 | 0 | 0 | 0 | 0 | 2026-11-01 | 2026 | 71-0066 | CINCHOS PLASTICOS 3.6 X 200mm | OTROS
0 | 0 | 0 | 0 | 0 | 2026-12-01 | 2026 | 71-0066 | CINCHOS PLASTICOS 3.6 X 200mm | OTROS
0 | 0 | 0 | 0 | 0 | 2027-01-01 | 2027 | 71-0066 | CINCHOS PLASTICOS 3.6 X 200mm | OTROS
727 | 0 | 0 | 0 | 727 | 2027-02-01 | 2027 | 71-0066 | CINCHOS PLASTICOS 3.6 X 200mm | OTROS
0 | 0 | 0 | 0 | 0 | 2027-03-01 | 2027 | 71-0066 | CINCHOS PLASTICOS 3.6 X 200mm | OTROS
0 | 0 | 0 | 0 | 0 | 2027-04-01 | 2027 | 71-0066 | CINCHOS PLASTICOS 3.6 X 200mm | OTROS
0 | 0 | 0 | 0 | 0 | 2027-05-01 | 2027 | 71-0066 | CINCHOS PLASTICOS 3.6 X 200mm | OTROS
0 | 0 | 0 | 0 | 0 | 2027-06-01 | 2027 | 71-0066 | CINCHOS PLASTICOS 3.6 X 200mm | OTROS
727 | 0 | 0 | 0 | 727 | 2027-07-01 | 2027 | 71-0066 | CINCHOS PLASTICOS 3.6 X 200mm | OTROS
0 | 0 | 0 | 0 | 0 | 2027-08-01 | 2027 | 71-0066 | CINCHOS PLASTICOS 3.6 X 200mm | OTROS
0 | 0 | 0 | 0 | 0 | 2027-09-01 | 2027 | 71-0066 | CINCHOS PLASTICOS 3.6 X 200mm | OTROS
0 | 0 | 0 | 0 | 0 | 2027-10-01 | 2027 | 71-0066 | CINCHOS PLASTICOS 3.6 X 200mm | OTROS
0 | 0 | 0 | 0 | 0 | 2027-11-01 | 2027 | 71-0066 | CINCHOS PLASTICOS 3.6 X 200mm | OTROS
727 | 0 | 0 | 0 | 727 | 2027-12-01 | 2027 | 71-0066 | CINCHOS PLASTICOS 3.6 X 200mm | OTROS
975 | 0 | 0 | 0 | 975 | 2025-04-01 | 2025 | 71-0057 | CINCHO PLASTICO 3.5X150 mm | OTROS
893 | 0 | 0 | 0 | 893 | 2025-05-01 | 2025 | 71-0057 | CINCHO PLASTICO 3.5X150 mm | OTROS
0 | 0 | 0 | 0 | 0 | 2025-06-01 | 2025 | 71-0057 | CINCHO PLASTICO 3.5X150 mm | OTROS
0 | 0 | 0 | 0 | 0 | 2025-07-01 | 2025 | 71-0057 | CINCHO PLASTICO 3.5X150 mm | OTROS
0 | 0 | 0 | 0 | 0 | 2025-08-01 | 2025 | 71-0057 | CINCHO PLASTICO 3.5X150 mm | OTROS
0 | 0 | 0 | 0 | 0 | 2025-09-01 | 2025 | 71-0057 | CINCHO PLASTICO 3.5X150 mm | OTROS
893 | 0 | 0 | 0 | 893 | 2025-10-01 | 2025 | 71-0057 | CINCHO PLASTICO 3.5X150 mm | OTROS
0 | 0 | 0 | 0 | 0 | 2025-11-01 | 2025 | 71-0057 | CINCHO PLASTICO 3.5X150 mm | OTROS
0 | 0 | 0 | 0 | 0 | 2025-12-01 | 2025 | 71-0057 | CINCHO PLASTICO 3.5X150 mm | OTROS
0 | 0 | 0 | 0 | 0 | 2026-01-01 | 2026 | 71-0057 | CINCHO PLASTICO 3.5X150 mm | OTROS
0 | 0 | 0 | 0 | 0 | 2026-02-01 | 2026 | 71-0057 | CINCHO PLASTICO 3.5X150 mm | OTROS
893 | 0 | 0 | 0 | 893 | 2026-03-01 | 2026 | 71-0057 | CINCHO PLASTICO 3.5X150 mm | OTROS
0 | 0 | 0 | 0 | 0 | 2026-04-01 | 2026 | 71-0057 | CINCHO PLASTICO 3.5X150 mm | OTROS
0 | 0 | 0 | 0 | 0 | 2026-05-01 | 2026 | 71-0057 | CINCHO PLASTICO 3.5X150 mm | OTROS
0 | 0 | 0 | 0 | 0 | 2026-06-01 | 2026 | 71-0057 | CINCHO PLASTICO 3.5X150 mm | OTROS
0 | 0 | 0 | 0 | 0 | 2026-07-01 | 2026 | 71-0057 | CINCHO PLASTICO 3.5X150 mm | OTROS
893 | 0 | 0 | 0 | 893 | 2026-08-01 | 2026 | 71-0057 | CINCHO PLASTICO 3.5X150 mm | OTROS
0 | 0 | 0 | 0 | 0 | 2026-09-01 | 2026 | 71-0057 | CINCHO PLASTICO 3.5X150 mm | OTROS
0 | 0 | 0 | 0 | 0 | 2026-10-01 | 2026 | 71-0057 | CINCHO PLASTICO 3.5X150 mm | OTROS
0 | 0 | 0 | 0 | 0 | 2026-11-01 | 2026 | 71-0057 | CINCHO PLASTICO 3.5X150 mm | OTROS
0 | 0 | 0 | 0 | 0 | 2026-12-01 | 2026 | 71-0057 | CINCHO PLASTICO 3.5X150 mm | OTROS
0 | 0 | 0 | 0 | 0 | 2027-01-01 | 2027 | 71-0057 | CINCHO PLASTICO 3.5X150 mm | OTROS
893 | 0 | 0 | 0 | 893 | 2027-02-01 | 2027 | 71-0057 | CINCHO PLASTICO 3.5X150 mm | OTROS
0 | 0 | 0 | 0 | 0 | 2027-03-01 | 2027 | 71-0057 | CINCHO PLASTICO 3.5X150 mm | OTROS
0 | 0 | 0 | 0 | 0 | 2027-04-01 | 2027 | 71-0057 | CINCHO PLASTICO 3.5X150 mm | OTROS
0 | 0 | 0 | 0 | 0 | 2027-05-01 | 2027 | 71-0057 | CINCHO PLASTICO 3.5X150 mm | OTROS
0 | 0 | 0 | 0 | 0 | 2027-06-01 | 2027 | 71-0057 | CINCHO PLASTICO 3.5X150 mm | OTROS
893 | 0 | 0 | 0 | 893 | 2027-07-01 | 2027 | 71-0057 | CINCHO PLASTICO 3.5X150 mm | OTROS
0 | 0 | 0 | 0 | 0 | 2027-08-01 | 2027 | 71-0057 | CINCHO PLASTICO 3.5X150 mm | OTROS
0 | 0 | 0 | 0 | 0 | 2027-09-01 | 2027 | 71-0057 | CINCHO PLASTICO 3.5X150 mm | OTROS
0 | 0 | 0 | 0 | 0 | 2027-10-01 | 2027 | 71-0057 | CINCHO PLASTICO 3.5X150 mm | OTROS
0 | 0 | 0 | 0 | 0 | 2027-11-01 | 2027 | 71-0057 | CINCHO PLASTICO 3.5X150 mm | OTROS
893 | 0 | 0 | 0 | 893 | 2027-12-01 | 2027 | 71-0057 | CINCHO PLASTICO 3.5X150 mm | OTROS
0 | 0 | 0 | 0 | 0 | 2025-04-01 | 2025 | 71-0052 | Cincho Plàst. P/Cablear 7"AMESA-ENÉRGICA | OTROS
0 | 0 | 0 | 0 | 0 | 2025-05-01 | 2025 | 71-0052 | Cincho Plàst. P/Cablear 7"AMESA-ENÉRGICA | OTROS
0 | 0 | 0 | 0 | 0 | 2025-06-01 | 2025 | 71-0052 | Cincho Plàst. P/Cablear 7"AMESA-ENÉRGICA | OTROS
0 | 0 | 0 | 0 | 0 | 2025-07-01 | 2025 | 71-0052 | Cincho Plàst. P/Cablear 7"AMESA-ENÉRGICA | OTROS
0 | 0 | 0 | 0 | 0 | 2025-08-01 | 2025 | 71-0052 | Cincho Plàst. P/Cablear 7"AMESA-ENÉRGICA | OTROS
0 | 0 | 0 | 0 | 0 | 2025-09-01 | 2025 | 71-0052 | Cincho Plàst. P/Cablear 7"AMESA-ENÉRGICA | OTROS
0 | 0 | 0 | 0 | 0 | 2025-10-01 | 2025 | 71-0052 | Cincho Plàst. P/Cablear 7"AMESA-ENÉRGICA | OTROS
0 | 0 | 0 | 0 | 0 | 2025-11-01 | 2025 | 71-0052 | Cincho Plàst. P/Cablear 7"AMESA-ENÉRGICA | OTROS
0 | 0 | 0 | 0 | 0 | 2025-12-01 | 2025 | 71-0052 | Cincho Plàst. P/Cablear 7"AMESA-ENÉRGICA | OTROS
0 | 0 | 0 | 0 | 0 | 2026-01-01 | 2026 | 71-0052 | Cincho Plàst. P/Cablear 7"AMESA-ENÉRGICA | OTROS
0 | 0 | 0 | 0 | 0 | 2026-02-01 | 2026 | 71-0052 | Cincho Plàst. P/Cablear 7"AMESA-ENÉRGICA | OTROS
0 | 0 | 0 | 0 | 0 | 2026-03-01 | 2026 | 71-0052 | Cincho Plàst. P/Cablear 7"AMESA-ENÉRGICA | OTROS
0 | 0 | 0 | 0 | 0 | 2026-04-01 | 2026 | 71-0052 | Cincho Plàst. P/Cablear 7"AMESA-ENÉRGICA | OTROS
0 | 0 | 0 | 0 | 0 | 2026-05-01 | 2026 | 71-0052 | Cincho Plàst. P/Cablear 7"AMESA-ENÉRGICA | OTROS
0 | 0 | 0 | 0 | 0 | 2026-06-01 | 2026 | 71-0052 | Cincho Plàst. P/Cablear 7"AMESA-ENÉRGICA | OTROS
0 | 0 | 0 | 0 | 0 | 2026-07-01 | 2026 | 71-0052 | Cincho Plàst. P/Cablear 7"AMESA-ENÉRGICA | OTROS
0 | 0 | 0 | 0 | 0 | 2026-08-01 | 2026 | 71-0052 | Cincho Plàst. P/Cablear 7"AMESA-ENÉRGICA | OTROS
0 | 0 | 0 | 0 | 0 | 2026-09-01 | 2026 | 71-0052 | Cincho Plàst. P/Cablear 7"AMESA-ENÉRGICA | OTROS
0 | 0 | 0 | 0 | 0 | 2026-10-01 | 2026 | 71-0052 | Cincho Plàst. P/Cablear 7"AMESA-ENÉRGICA | OTROS
0 | 0 | 0 | 0 | 0 | 2026-11-01 | 2026 | 71-0052 | Cincho Plàst. P/Cablear 7"AMESA-ENÉRGICA | OTROS
0 | 0 | 0 | 0 | 0 | 2026-12-01 | 2026 | 71-0052 | Cincho Plàst. P/Cablear 7"AMESA-ENÉRGICA | OTROS
0 | 0 | 0 | 0 | 0 | 2027-01-01 | 2027 | 71-0052 | Cincho Plàst. P/Cablear 7"AMESA-ENÉRGICA | OTROS
0 | 0 | 0 | 0 | 0 | 2027-02-01 | 2027 | 71-0052 | Cincho Plàst. P/Cablear 7"AMESA-ENÉRGICA | OTROS
0 | 0 | 0 | 0 | 0 | 2027-03-01 | 2027 | 71-0052 | Cincho Plàst. P/Cablear 7"AMESA-ENÉRGICA | OTROS
0 | 0 | 0 | 0 | 0 | 2027-04-01 | 2027 | 71-0052 | Cincho Plàst. P/Cablear 7"AMESA-ENÉRGICA | OTROS
0 | 0 | 0 | 0 | 0 | 2027-05-01 | 2027 | 71-0052 | Cincho Plàst. P/Cablear 7"AMESA-ENÉRGICA | OTROS
0 | 0 | 0 | 0 | 0 | 2027-06-01 | 2027 | 71-0052 | Cincho Plàst. P/Cablear 7"AMESA-ENÉRGICA | OTROS
0 | 0 | 0 | 0 | 0 | 2027-07-01 | 2027 | 71-0052 | Cincho Plàst. P/Cablear 7"AMESA-ENÉRGICA | OTROS
0 | 0 | 0 | 0 | 0 | 2027-08-01 | 2027 | 71-0052 | Cincho Plàst. P/Cablear 7"AMESA-ENÉRGICA | OTROS
0 | 0 | 0 | 0 | 0 | 2027-09-01 | 2027 | 71-0052 | Cincho Plàst. P/Cablear 7"AMESA-ENÉRGICA | OTROS
0 | 0 | 0 | 0 | 0 | 2027-10-01 | 2027 | 71-0052 | Cincho Plàst. P/Cablear 7"AMESA-ENÉRGICA | OTROS
0 | 0 | 0 | 0 | 0 | 2027-11-01 | 2027 | 71-0052 | Cincho Plàst. P/Cablear 7"AMESA-ENÉRGICA | OTROS
0 | 0 | 0 | 0 | 0 | 2027-12-01 | 2027 | 71-0052 | Cincho Plàst. P/Cablear 7"AMESA-ENÉRGICA | OTROS
0 | 0 | 0 | 0 | 0 | 2025-04-01 | 2025 | 71-0020 | CINTA PLASTICA PARA INDENTIFICAR CABLES | OTROS
0 | 0 | 0 | 0 | 0 | 2025-05-01 | 2025 | 71-0020 | CINTA PLASTICA PARA INDENTIFICAR CABLES | OTROS
0 | 0 | 0 | 0 | 0 | 2025-06-01 | 2025 | 71-0020 | CINTA PLASTICA PARA INDENTIFICAR CABLES | OTROS
0 | 0 | 0 | 0 | 0 | 2025-07-01 | 2025 | 71-0020 | CINTA PLASTICA PARA INDENTIFICAR CABLES | OTROS
0 | 0 | 0 | 0 | 0 | 2025-08-01 | 2025 | 71-0020 | CINTA PLASTICA PARA INDENTIFICAR CABLES | OTROS
0 | 0 | 0 | 0 | 0 | 2025-09-01 | 2025 | 71-0020 | CINTA PLASTICA PARA INDENTIFICAR CABLES | OTROS
0 | 0 | 0 | 0 | 0 | 2025-10-01 | 2025 | 71-0020 | CINTA PLASTICA PARA INDENTIFICAR CABLES | OTROS
0 | 0 | 0 | 0 | 0 | 2025-11-01 | 2025 | 71-0020 | CINTA PLASTICA PARA INDENTIFICAR CABLES | OTROS
0 | 0 | 0 | 0 | 0 | 2025-12-01 | 2025 | 71-0020 | CINTA PLASTICA PARA INDENTIFICAR CABLES | OTROS
0 | 0 | 0 | 0 | 0 | 2026-01-01 | 2026 | 71-0020 | CINTA PLASTICA PARA INDENTIFICAR CABLES | OTROS
0 | 0 | 0 | 0 | 0 | 2026-02-01 | 2026 | 71-0020 | CINTA PLASTICA PARA INDENTIFICAR CABLES | OTROS
0 | 0 | 0 | 0 | 0 | 2026-03-01 | 2026 | 71-0020 | CINTA PLASTICA PARA INDENTIFICAR CABLES | OTROS
0 | 0 | 0 | 0 | 0 | 2026-04-01 | 2026 | 71-0020 | CINTA PLASTICA PARA INDENTIFICAR CABLES | OTROS
0 | 0 | 0 | 0 | 0 | 2026-05-01 | 2026 | 71-0020 | CINTA PLASTICA PARA INDENTIFICAR CABLES | OTROS
0 | 0 | 0 | 0 | 0 | 2026-06-01 | 2026 | 71-0020 | CINTA PLASTICA PARA INDENTIFICAR CABLES | OTROS
0 | 0 | 0 | 0 | 0 | 2026-07-01 | 2026 | 71-0020 | CINTA PLASTICA PARA INDENTIFICAR CABLES | OTROS
0 | 0 | 0 | 0 | 0 | 2026-08-01 | 2026 | 71-0020 | CINTA PLASTICA PARA INDENTIFICAR CABLES | OTROS
0 | 0 | 0 | 0 | 0 | 2026-09-01 | 2026 | 71-0020 | CINTA PLASTICA PARA INDENTIFICAR CABLES | OTROS
0 | 0 | 0 | 0 | 0 | 2026-10-01 | 2026 | 71-0020 | CINTA PLASTICA PARA INDENTIFICAR CABLES | OTROS
0 | 0 | 0 | 0 | 0 | 2026-11-01 | 2026 | 71-0020 | CINTA PLASTICA PARA INDENTIFICAR CABLES | OTROS
0 | 0 | 0 | 0 | 0 | 2026-12-01 | 2026 | 71-0020 | CINTA PLASTICA PARA INDENTIFICAR CABLES | OTROS
0 | 0 | 0 | 0 | 0 | 2027-01-01 | 2027 | 71-0020 | CINTA PLASTICA PARA INDENTIFICAR CABLES | OTROS
0 | 0 | 0 | 0 | 0 | 2027-02-01 | 2027 | 71-0020 | CINTA PLASTICA PARA INDENTIFICAR CABLES | OTROS
0 | 0 | 0 | 0 | 0 | 2027-03-01 | 2027 | 71-0020 | CINTA PLASTICA PARA INDENTIFICAR CABLES | OTROS
0 | 0 | 0 | 0 | 0 | 2027-04-01 | 2027 | 71-0020 | CINTA PLASTICA PARA INDENTIFICAR CABLES | OTROS
0 | 0 | 0 | 0 | 0 | 2027-05-01 | 2027 | 71-0020 | CINTA PLASTICA PARA INDENTIFICAR CABLES | OTROS
0 | 0 | 0 | 0 | 0 | 2027-06-01 | 2027 | 71-0020 | CINTA PLASTICA PARA INDENTIFICAR CABLES | OTROS
0 | 0 | 0 | 0 | 0 | 2027-07-01 | 2027 | 71-0020 | CINTA PLASTICA PARA INDENTIFICAR CABLES | OTROS
0 | 0 | 0 | 0 | 0 | 2027-08-01 | 2027 | 71-0020 | CINTA PLASTICA PARA INDENTIFICAR CABLES | OTROS
0 | 0 | 0 | 0 | 0 | 2027-09-01 | 2027 | 71-0020 | CINTA PLASTICA PARA INDENTIFICAR CABLES | OTROS
0 | 0 | 0 | 0 | 0 | 2027-10-01 | 2027 | 71-0020 | CINTA PLASTICA PARA INDENTIFICAR CABLES | OTROS
0 | 0 | 0 | 0 | 0 | 2027-11-01 | 2027 | 71-0020 | CINTA PLASTICA PARA INDENTIFICAR CABLES | OTROS
0 | 0 | 0 | 0 | 0 | 2027-12-01 | 2027 | 71-0020 | CINTA PLASTICA PARA INDENTIFICAR CABLES | OTROS
0 | 0 | 0 | 0 | 0 | 2025-04-01 | 2025 | 71-0004 | Cinta Plastica 3M No.33 | OTROS
0 | 0 | 0 | 0 | 0 | 2025-05-01 | 2025 | 71-0004 | Cinta Plastica 3M No.33 | OTROS
0 | 0 | 0 | 0 | 0 | 2025-06-01 | 2025 | 71-0004 | Cinta Plastica 3M No.33 | OTROS
0 | 0 | 0 | 0 | 0 | 2025-07-01 | 2025 | 71-0004 | Cinta Plastica 3M No.33 | OTROS
0 | 0 | 0 | 0 | 0 | 2025-08-01 | 2025 | 71-0004 | Cinta Plastica 3M No.33 | OTROS
0 | 0 | 0 | 0 | 0 | 2025-09-01 | 2025 | 71-0004 | Cinta Plastica 3M No.33 | OTROS
0 | 0 | 0 | 0 | 0 | 2025-10-01 | 2025 | 71-0004 | Cinta Plastica 3M No.33 | OTROS
0 | 0 | 0 | 0 | 0 | 2025-11-01 | 2025 | 71-0004 | Cinta Plastica 3M No.33 | OTROS
0 | 0 | 0 | 0 | 0 | 2025-12-01 | 2025 | 71-0004 | Cinta Plastica 3M No.33 | OTROS
0 | 0 | 0 | 0 | 0 | 2026-01-01 | 2026 | 71-0004 | Cinta Plastica 3M No.33 | OTROS
0 | 0 | 0 | 0 | 0 | 2026-02-01 | 2026 | 71-0004 | Cinta Plastica 3M No.33 | OTROS
0 | 0 | 0 | 0 | 0 | 2026-03-01 | 2026 | 71-0004 | Cinta Plastica 3M No.33 | OTROS
0 | 0 | 4 | 0 | 4 | 2026-04-01 | 2026 | 71-0004 | Cinta Plastica 3M No.33 | OTROS
0 | 0 | 0 | 0 | 0 | 2026-05-01 | 2026 | 71-0004 | Cinta Plastica 3M No.33 | OTROS
0 | 0 | 0 | 0 | 0 | 2026-06-01 | 2026 | 71-0004 | Cinta Plastica 3M No.33 | OTROS
0 | 0 | 0 | 0 | 0 | 2026-07-01 | 2026 | 71-0004 | Cinta Plastica 3M No.33 | OTROS
0 | 0 | 4 | 0 | 4 | 2026-08-01 | 2026 | 71-0004 | Cinta Plastica 3M No.33 | OTROS
0 | 0 | 0 | 0 | 0 | 2026-09-01 | 2026 | 71-0004 | Cinta Plastica 3M No.33 | OTROS
0 | 0 | 0 | 0 | 0 | 2026-10-01 | 2026 | 71-0004 | Cinta Plastica 3M No.33 | OTROS
0 | 0 | 0 | 0 | 0 | 2026-11-01 | 2026 | 71-0004 | Cinta Plastica 3M No.33 | OTROS
0 | 0 | 4 | 0 | 4 | 2026-12-01 | 2026 | 71-0004 | Cinta Plastica 3M No.33 | OTROS
0 | 0 | 0 | 0 | 0 | 2027-01-01 | 2027 | 71-0004 | Cinta Plastica 3M No.33 | OTROS
0 | 0 | 0 | 0 | 0 | 2027-02-01 | 2027 | 71-0004 | Cinta Plastica 3M No.33 | OTROS
0 | 0 | 4 | 0 | 4 | 2027-03-01 | 2027 | 71-0004 | Cinta Plastica 3M No.33 | OTROS
0 | 0 | 0 | 0 | 0 | 2027-04-01 | 2027 | 71-0004 | Cinta Plastica 3M No.33 | OTROS
0 | 0 | 0 | 0 | 0 | 2027-05-01 | 2027 | 71-0004 | Cinta Plastica 3M No.33 | OTROS
0 | 0 | 0 | 0 | 0 | 2027-06-01 | 2027 | 71-0004 | Cinta Plastica 3M No.33 | OTROS
0 | 0 | 4 | 0 | 4 | 2027-07-01 | 2027 | 71-0004 | Cinta Plastica 3M No.33 | OTROS
0 | 0 | 0 | 0 | 0 | 2027-08-01 | 2027 | 71-0004 | Cinta Plastica 3M No.33 | OTROS
0 | 0 | 0 | 0 | 0 | 2027-09-01 | 2027 | 71-0004 | Cinta Plastica 3M No.33 | OTROS
0 | 0 | 0 | 0 | 0 | 2027-10-01 | 2027 | 71-0004 | Cinta Plastica 3M No.33 | OTROS
0 | 0 | 4 | 0 | 4 | 2027-11-01 | 2027 | 71-0004 | Cinta Plastica 3M No.33 | OTROS
0 | 0 | 0 | 0 | 0 | 2027-12-01 | 2027 | 71-0004 | Cinta Plastica 3M No.33 | OTROS
0 | 0 | 0 | 0 | 0 | 2025-04-01 | 2025 | 70-1732 | VUELTA A 90 GRADOS 1 ½ GALVAN ENÉRGICA | OTROS
0 | 0 | 0 | 0 | 0 | 2025-05-01 | 2025 | 70-1732 | VUELTA A 90 GRADOS 1 ½ GALVAN ENÉRGICA | OTROS
0 | 0 | 0 | 0 | 0 | 2025-06-01 | 2025 | 70-1732 | VUELTA A 90 GRADOS 1 ½ GALVAN ENÉRGICA | OTROS
0 | 0 | 0 | 0 | 0 | 2025-07-01 | 2025 | 70-1732 | VUELTA A 90 GRADOS 1 ½ GALVAN ENÉRGICA | OTROS
0 | 0 | 0 | 0 | 0 | 2025-08-01 | 2025 | 70-1732 | VUELTA A 90 GRADOS 1 ½ GALVAN ENÉRGICA | OTROS
0 | 0 | 0 | 0 | 0 | 2025-09-01 | 2025 | 70-1732 | VUELTA A 90 GRADOS 1 ½ GALVAN ENÉRGICA | OTROS
0 | 0 | 0 | 0 | 0 | 2025-10-01 | 2025 | 70-1732 | VUELTA A 90 GRADOS 1 ½ GALVAN ENÉRGICA | OTROS
0 | 0 | 0 | 0 | 0 | 2025-11-01 | 2025 | 70-1732 | VUELTA A 90 GRADOS 1 ½ GALVAN ENÉRGICA | OTROS
0 | 0 | 0 | 0 | 0 | 2025-12-01 | 2025 | 70-1732 | VUELTA A 90 GRADOS 1 ½ GALVAN ENÉRGICA | OTROS
0 | 0 | 0 | 0 | 0 | 2026-01-01 | 2026 | 70-1732 | VUELTA A 90 GRADOS 1 ½ GALVAN ENÉRGICA | OTROS
0 | 0 | 0 | 0 | 0 | 2026-02-01 | 2026 | 70-1732 | VUELTA A 90 GRADOS 1 ½ GALVAN ENÉRGICA | OTROS
0 | 0 | 0 | 0 | 0 | 2026-03-01 | 2026 | 70-1732 | VUELTA A 90 GRADOS 1 ½ GALVAN ENÉRGICA | OTROS
0 | 0 | 0 | 0 | 0 | 2026-04-01 | 2026 | 70-1732 | VUELTA A 90 GRADOS 1 ½ GALVAN ENÉRGICA | OTROS
0 | 0 | 0 | 0 | 0 | 2026-05-01 | 2026 | 70-1732 | VUELTA A 90 GRADOS 1 ½ GALVAN ENÉRGICA | OTROS
0 | 0 | 0 | 0 | 0 | 2026-06-01 | 2026 | 70-1732 | VUELTA A 90 GRADOS 1 ½ GALVAN ENÉRGICA | OTROS
0 | 0 | 0 | 0 | 0 | 2026-07-01 | 2026 | 70-1732 | VUELTA A 90 GRADOS 1 ½ GALVAN ENÉRGICA | OTROS
0 | 0 | 0 | 0 | 0 | 2026-08-01 | 2026 | 70-1732 | VUELTA A 90 GRADOS 1 ½ GALVAN ENÉRGICA | OTROS
0 | 0 | 0 | 0 | 0 | 2026-09-01 | 2026 | 70-1732 | VUELTA A 90 GRADOS 1 ½ GALVAN ENÉRGICA | OTROS
0 | 0 | 0 | 0 | 0 | 2026-10-01 | 2026 | 70-1732 | VUELTA A 90 GRADOS 1 ½ GALVAN ENÉRGICA | OTROS
0 | 0 | 0 | 0 | 0 | 2026-11-01 | 2026 | 70-1732 | VUELTA A 90 GRADOS 1 ½ GALVAN ENÉRGICA | OTROS
0 | 0 | 0 | 0 | 0 | 2026-12-01 | 2026 | 70-1732 | VUELTA A 90 GRADOS 1 ½ GALVAN ENÉRGICA | OTROS
0 | 0 | 0 | 0 | 0 | 2027-01-01 | 2027 | 70-1732 | VUELTA A 90 GRADOS 1 ½ GALVAN ENÉRGICA | OTROS
0 | 0 | 0 | 0 | 0 | 2027-02-01 | 2027 | 70-1732 | VUELTA A 90 GRADOS 1 ½ GALVAN ENÉRGICA | OTROS
0 | 0 | 0 | 0 | 0 | 2027-03-01 | 2027 | 70-1732 | VUELTA A 90 GRADOS 1 ½ GALVAN ENÉRGICA | OTROS
0 | 0 | 0 | 0 | 0 | 2027-04-01 | 2027 | 70-1732 | VUELTA A 90 GRADOS 1 ½ GALVAN ENÉRGICA | OTROS
0 | 0 | 0 | 0 | 0 | 2027-05-01 | 2027 | 70-1732 | VUELTA A 90 GRADOS 1 ½ GALVAN ENÉRGICA | OTROS
0 | 0 | 0 | 0 | 0 | 2027-06-01 | 2027 | 70-1732 | VUELTA A 90 GRADOS 1 ½ GALVAN ENÉRGICA | OTROS
0 | 0 | 0 | 0 | 0 | 2027-07-01 | 2027 | 70-1732 | VUELTA A 90 GRADOS 1 ½ GALVAN ENÉRGICA | OTROS
0 | 0 | 0 | 0 | 0 | 2027-08-01 | 2027 | 70-1732 | VUELTA A 90 GRADOS 1 ½ GALVAN ENÉRGICA | OTROS
0 | 0 | 0 | 0 | 0 | 2027-09-01 | 2027 | 70-1732 | VUELTA A 90 GRADOS 1 ½ GALVAN ENÉRGICA | OTROS
0 | 0 | 0 | 0 | 0 | 2027-10-01 | 2027 | 70-1732 | VUELTA A 90 GRADOS 1 ½ GALVAN ENÉRGICA | OTROS
0 | 0 | 0 | 0 | 0 | 2027-11-01 | 2027 | 70-1732 | VUELTA A 90 GRADOS 1 ½ GALVAN ENÉRGICA | OTROS
0 | 0 | 0 | 0 | 0 | 2027-12-01 | 2027 | 70-1732 | VUELTA A 90 GRADOS 1 ½ GALVAN ENÉRGICA | OTROS
0 | 0 | 0 | 0 | 0 | 2025-04-01 | 2025 | 70-1730 | VUELTA A 90 GRADOS CONDUIT GALV ENÉRGICA | OTROS
0 | 0 | 0 | 0 | 0 | 2025-05-01 | 2025 | 70-1730 | VUELTA A 90 GRADOS CONDUIT GALV ENÉRGICA | OTROS
0 | 0 | 0 | 0 | 0 | 2025-06-01 | 2025 | 70-1730 | VUELTA A 90 GRADOS CONDUIT GALV ENÉRGICA | OTROS
0 | 0 | 0 | 0 | 0 | 2025-07-01 | 2025 | 70-1730 | VUELTA A 90 GRADOS CONDUIT GALV ENÉRGICA | OTROS
0 | 0 | 0 | 0 | 0 | 2025-08-01 | 2025 | 70-1730 | VUELTA A 90 GRADOS CONDUIT GALV ENÉRGICA | OTROS
0 | 0 | 0 | 0 | 0 | 2025-09-01 | 2025 | 70-1730 | VUELTA A 90 GRADOS CONDUIT GALV ENÉRGICA | OTROS
0 | 0 | 0 | 0 | 0 | 2025-10-01 | 2025 | 70-1730 | VUELTA A 90 GRADOS CONDUIT GALV ENÉRGICA | OTROS
0 | 0 | 0 | 0 | 0 | 2025-11-01 | 2025 | 70-1730 | VUELTA A 90 GRADOS CONDUIT GALV ENÉRGICA | OTROS
0 | 0 | 0 | 0 | 0 | 2025-12-01 | 2025 | 70-1730 | VUELTA A 90 GRADOS CONDUIT GALV ENÉRGICA | OTROS
0 | 0 | 0 | 0 | 0 | 2026-01-01 | 2026 | 70-1730 | VUELTA A 90 GRADOS CONDUIT GALV ENÉRGICA | OTROS
0 | 0 | 0 | 0 | 0 | 2026-02-01 | 2026 | 70-1730 | VUELTA A 90 GRADOS CONDUIT GALV ENÉRGICA | OTROS
0 | 0 | 0 | 0 | 0 | 2026-03-01 | 2026 | 70-1730 | VUELTA A 90 GRADOS CONDUIT GALV ENÉRGICA | OTROS
0 | 0 | 0 | 0 | 0 | 2026-04-01 | 2026 | 70-1730 | VUELTA A 90 GRADOS CONDUIT GALV ENÉRGICA | OTROS
0 | 0 | 0 | 0 | 0 | 2026-05-01 | 2026 | 70-1730 | VUELTA A 90 GRADOS CONDUIT GALV ENÉRGICA | OTROS
0 | 0 | 0 | 0 | 0 | 2026-06-01 | 2026 | 70-1730 | VUELTA A 90 GRADOS CONDUIT GALV ENÉRGICA | OTROS
0 | 0 | 0 | 0 | 0 | 2026-07-01 | 2026 | 70-1730 | VUELTA A 90 GRADOS CONDUIT GALV ENÉRGICA | OTROS
0 | 0 | 0 | 0 | 0 | 2026-08-01 | 2026 | 70-1730 | VUELTA A 90 GRADOS CONDUIT GALV ENÉRGICA | OTROS
0 | 0 | 0 | 0 | 0 | 2026-09-01 | 2026 | 70-1730 | VUELTA A 90 GRADOS CONDUIT GALV ENÉRGICA | OTROS
0 | 0 | 0 | 0 | 0 | 2026-10-01 | 2026 | 70-1730 | VUELTA A 90 GRADOS CONDUIT GALV ENÉRGICA | OTROS
0 | 0 | 0 | 0 | 0 | 2026-11-01 | 2026 | 70-1730 | VUELTA A 90 GRADOS CONDUIT GALV ENÉRGICA | OTROS
0 | 0 | 0 | 0 | 0 | 2026-12-01 | 2026 | 70-1730 | VUELTA A 90 GRADOS CONDUIT GALV ENÉRGICA | OTROS
0 | 0 | 0 | 0 | 0 | 2027-01-01 | 2027 | 70-1730 | VUELTA A 90 GRADOS CONDUIT GALV ENÉRGICA | OTROS
0 | 0 | 0 | 0 | 0 | 2027-02-01 | 2027 | 70-1730 | VUELTA A 90 GRADOS CONDUIT GALV ENÉRGICA | OTROS
0 | 0 | 0 | 0 | 0 | 2027-03-01 | 2027 | 70-1730 | VUELTA A 90 GRADOS CONDUIT GALV ENÉRGICA | OTROS
0 | 0 | 0 | 0 | 0 | 2027-04-01 | 2027 | 70-1730 | VUELTA A 90 GRADOS CONDUIT GALV ENÉRGICA | OTROS
0 | 0 | 0 | 0 | 0 | 2027-05-01 | 2027 | 70-1730 | VUELTA A 90 GRADOS CONDUIT GALV ENÉRGICA | OTROS
0 | 0 | 0 | 0 | 0 | 2027-06-01 | 2027 | 70-1730 | VUELTA A 90 GRADOS CONDUIT GALV ENÉRGICA | OTROS
0 | 0 | 0 | 0 | 0 | 2027-07-01 | 2027 | 70-1730 | VUELTA A 90 GRADOS CONDUIT GALV ENÉRGICA | OTROS
0 | 0 | 0 | 0 | 0 | 2027-08-01 | 2027 | 70-1730 | VUELTA A 90 GRADOS CONDUIT GALV ENÉRGICA | OTROS
0 | 0 | 0 | 0 | 0 | 2027-09-01 | 2027 | 70-1730 | VUELTA A 90 GRADOS CONDUIT GALV ENÉRGICA | OTROS
0 | 0 | 0 | 0 | 0 | 2027-10-01 | 2027 | 70-1730 | VUELTA A 90 GRADOS CONDUIT GALV ENÉRGICA | OTROS
0 | 0 | 0 | 0 | 0 | 2027-11-01 | 2027 | 70-1730 | VUELTA A 90 GRADOS CONDUIT GALV ENÉRGICA | OTROS
0 | 0 | 0 | 0 | 0 | 2027-12-01 | 2027 | 70-1730 | VUELTA A 90 GRADOS CONDUIT GALV ENÉRGICA | OTROS
0 | 0 | 0 | 0 | 0 | 2025-04-01 | 2025 | 70-1504 | TUBO GALVANIZADO HG DE 2 X 3 M ENÉRGICA | OTROS
0 | 0 | 0 | 0 | 0 | 2025-05-01 | 2025 | 70-1504 | TUBO GALVANIZADO HG DE 2 X 3 M ENÉRGICA | OTROS
0 | 0 | 0 | 0 | 0 | 2025-06-01 | 2025 | 70-1504 | TUBO GALVANIZADO HG DE 2 X 3 M ENÉRGICA | OTROS
0 | 0 | 0 | 0 | 0 | 2025-07-01 | 2025 | 70-1504 | TUBO GALVANIZADO HG DE 2 X 3 M ENÉRGICA | OTROS
0 | 0 | 0 | 0 | 0 | 2025-08-01 | 2025 | 70-1504 | TUBO GALVANIZADO HG DE 2 X 3 M ENÉRGICA | OTROS
0 | 0 | 0 | 0 | 0 | 2025-09-01 | 2025 | 70-1504 | TUBO GALVANIZADO HG DE 2 X 3 M ENÉRGICA | OTROS
0 | 0 | 0 | 0 | 0 | 2025-10-01 | 2025 | 70-1504 | TUBO GALVANIZADO HG DE 2 X 3 M ENÉRGICA | OTROS
0 | 0 | 0 | 0 | 0 | 2025-11-01 | 2025 | 70-1504 | TUBO GALVANIZADO HG DE 2 X 3 M ENÉRGICA | OTROS
0 | 0 | 0 | 0 | 0 | 2025-12-01 | 2025 | 70-1504 | TUBO GALVANIZADO HG DE 2 X 3 M ENÉRGICA | OTROS
0 | 0 | 0 | 0 | 0 | 2026-01-01 | 2026 | 70-1504 | TUBO GALVANIZADO HG DE 2 X 3 M ENÉRGICA | OTROS
0 | 0 | 0 | 0 | 0 | 2026-02-01 | 2026 | 70-1504 | TUBO GALVANIZADO HG DE 2 X 3 M ENÉRGICA | OTROS
0 | 0 | 0 | 0 | 0 | 2026-03-01 | 2026 | 70-1504 | TUBO GALVANIZADO HG DE 2 X 3 M ENÉRGICA | OTROS
0 | 0 | 0 | 0 | 0 | 2026-04-01 | 2026 | 70-1504 | TUBO GALVANIZADO HG DE 2 X 3 M ENÉRGICA | OTROS
0 | 0 | 0 | 0 | 0 | 2026-05-01 | 2026 | 70-1504 | TUBO GALVANIZADO HG DE 2 X 3 M ENÉRGICA | OTROS
0 | 0 | 0 | 0 | 0 | 2026-06-01 | 2026 | 70-1504 | TUBO GALVANIZADO HG DE 2 X 3 M ENÉRGICA | OTROS
0 | 0 | 0 | 0 | 0 | 2026-07-01 | 2026 | 70-1504 | TUBO GALVANIZADO HG DE 2 X 3 M ENÉRGICA | OTROS
0 | 0 | 0 | 0 | 0 | 2026-08-01 | 2026 | 70-1504 | TUBO GALVANIZADO HG DE 2 X 3 M ENÉRGICA | OTROS
0 | 0 | 0 | 0 | 0 | 2026-09-01 | 2026 | 70-1504 | TUBO GALVANIZADO HG DE 2 X 3 M ENÉRGICA | OTROS
0 | 0 | 0 | 0 | 0 | 2026-10-01 | 2026 | 70-1504 | TUBO GALVANIZADO HG DE 2 X 3 M ENÉRGICA | OTROS
0 | 0 | 0 | 0 | 0 | 2026-11-01 | 2026 | 70-1504 | TUBO GALVANIZADO HG DE 2 X 3 M ENÉRGICA | OTROS
0 | 0 | 0 | 0 | 0 | 2026-12-01 | 2026 | 70-1504 | TUBO GALVANIZADO HG DE 2 X 3 M ENÉRGICA | OTROS
0 | 0 | 0 | 0 | 0 | 2027-01-01 | 2027 | 70-1504 | TUBO GALVANIZADO HG DE 2 X 3 M ENÉRGICA | OTROS
0 | 0 | 0 | 0 | 0 | 2027-02-01 | 2027 | 70-1504 | TUBO GALVANIZADO HG DE 2 X 3 M ENÉRGICA | OTROS
0 | 0 | 0 | 0 | 0 | 2027-03-01 | 2027 | 70-1504 | TUBO GALVANIZADO HG DE 2 X 3 M ENÉRGICA | OTROS
0 | 0 | 0 | 0 | 0 | 2027-04-01 | 2027 | 70-1504 | TUBO GALVANIZADO HG DE 2 X 3 M ENÉRGICA | OTROS
0 | 0 | 0 | 0 | 0 | 2027-05-01 | 2027 | 70-1504 | TUBO GALVANIZADO HG DE 2 X 3 M ENÉRGICA | OTROS
0 | 0 | 0 | 0 | 0 | 2027-06-01 | 2027 | 70-1504 | TUBO GALVANIZADO HG DE 2 X 3 M ENÉRGICA | OTROS
0 | 0 | 0 | 0 | 0 | 2027-07-01 | 2027 | 70-1504 | TUBO GALVANIZADO HG DE 2 X 3 M ENÉRGICA | OTROS
0 | 0 | 0 | 0 | 0 | 2027-08-01 | 2027 | 70-1504 | TUBO GALVANIZADO HG DE 2 X 3 M ENÉRGICA | OTROS
0 | 0 | 0 | 0 | 0 | 2027-09-01 | 2027 | 70-1504 | TUBO GALVANIZADO HG DE 2 X 3 M ENÉRGICA | OTROS
0 | 0 | 0 | 0 | 0 | 2027-10-01 | 2027 | 70-1504 | TUBO GALVANIZADO HG DE 2 X 3 M ENÉRGICA | OTROS
0 | 0 | 0 | 0 | 0 | 2027-11-01 | 2027 | 70-1504 | TUBO GALVANIZADO HG DE 2 X 3 M ENÉRGICA | OTROS
0 | 0 | 0 | 0 | 0 | 2027-12-01 | 2027 | 70-1504 | TUBO GALVANIZADO HG DE 2 X 3 M ENÉRGICA | OTROS
64 | 0 | 0 | 0 | 64 | 2025-04-01 | 2025 | 70-1460 | TUBO CONDUIT GALV. 3MDE 1/2" NIPLE/ROSCA | OTROS
64 | 0 | 0 | 0 | 64 | 2025-05-01 | 2025 | 70-1460 | TUBO CONDUIT GALV. 3MDE 1/2" NIPLE/ROSCA | OTROS
0 | 0 | 0 | 0 | 0 | 2025-06-01 | 2025 | 70-1460 | TUBO CONDUIT GALV. 3MDE 1/2" NIPLE/ROSCA | OTROS
0 | 0 | 0 | 0 | 0 | 2025-07-01 | 2025 | 70-1460 | TUBO CONDUIT GALV. 3MDE 1/2" NIPLE/ROSCA | OTROS
64 | 0 | 0 | 0 | 64 | 2025-08-01 | 2025 | 70-1460 | TUBO CONDUIT GALV. 3MDE 1/2" NIPLE/ROSCA | OTROS
0 | 0 | 0 | 0 | 0 | 2025-09-01 | 2025 | 70-1460 | TUBO CONDUIT GALV. 3MDE 1/2" NIPLE/ROSCA | OTROS
0 | 0 | 0 | 0 | 0 | 2025-10-01 | 2025 | 70-1460 | TUBO CONDUIT GALV. 3MDE 1/2" NIPLE/ROSCA | OTROS
64 | 0 | 0 | 0 | 64 | 2025-11-01 | 2025 | 70-1460 | TUBO CONDUIT GALV. 3MDE 1/2" NIPLE/ROSCA | OTROS
0 | 0 | 0 | 0 | 0 | 2025-12-01 | 2025 | 70-1460 | TUBO CONDUIT GALV. 3MDE 1/2" NIPLE/ROSCA | OTROS
0 | 0 | 0 | 0 | 0 | 2026-01-01 | 2026 | 70-1460 | TUBO CONDUIT GALV. 3MDE 1/2" NIPLE/ROSCA | OTROS
0 | 0 | 0 | 0 | 0 | 2026-02-01 | 2026 | 70-1460 | TUBO CONDUIT GALV. 3MDE 1/2" NIPLE/ROSCA | OTROS
64 | 0 | 0 | 0 | 64 | 2026-03-01 | 2026 | 70-1460 | TUBO CONDUIT GALV. 3MDE 1/2" NIPLE/ROSCA | OTROS
0 | 0 | 0 | 0 | 0 | 2026-04-01 | 2026 | 70-1460 | TUBO CONDUIT GALV. 3MDE 1/2" NIPLE/ROSCA | OTROS
0 | 0 | 0 | 0 | 0 | 2026-05-01 | 2026 | 70-1460 | TUBO CONDUIT GALV. 3MDE 1/2" NIPLE/ROSCA | OTROS
0 | 0 | 0 | 0 | 0 | 2026-06-01 | 2026 | 70-1460 | TUBO CONDUIT GALV. 3MDE 1/2" NIPLE/ROSCA | OTROS
64 | 0 | 0 | 0 | 64 | 2026-07-01 | 2026 | 70-1460 | TUBO CONDUIT GALV. 3MDE 1/2" NIPLE/ROSCA | OTROS
0 | 0 | 0 | 0 | 0 | 2026-08-01 | 2026 | 70-1460 | TUBO CONDUIT GALV. 3MDE 1/2" NIPLE/ROSCA | OTROS
0 | 0 | 0 | 0 | 0 | 2026-09-01 | 2026 | 70-1460 | TUBO CONDUIT GALV. 3MDE 1/2" NIPLE/ROSCA | OTROS
0 | 0 | 0 | 0 | 0 | 2026-10-01 | 2026 | 70-1460 | TUBO CONDUIT GALV. 3MDE 1/2" NIPLE/ROSCA | OTROS
0 | 0 | 0 | 0 | 0 | 2026-11-01 | 2026 | 70-1460 | TUBO CONDUIT GALV. 3MDE 1/2" NIPLE/ROSCA | OTROS
64 | 0 | 0 | 0 | 64 | 2026-12-01 | 2026 | 70-1460 | TUBO CONDUIT GALV. 3MDE 1/2" NIPLE/ROSCA | OTROS
0 | 0 | 0 | 0 | 0 | 2027-01-01 | 2027 | 70-1460 | TUBO CONDUIT GALV. 3MDE 1/2" NIPLE/ROSCA | OTROS
0 | 0 | 0 | 0 | 0 | 2027-02-01 | 2027 | 70-1460 | TUBO CONDUIT GALV. 3MDE 1/2" NIPLE/ROSCA | OTROS
0 | 0 | 0 | 0 | 0 | 2027-03-01 | 2027 | 70-1460 | TUBO CONDUIT GALV. 3MDE 1/2" NIPLE/ROSCA | OTROS
64 | 0 | 0 | 0 | 64 | 2027-04-01 | 2027 | 70-1460 | TUBO CONDUIT GALV. 3MDE 1/2" NIPLE/ROSCA | OTROS
0 | 0 | 0 | 0 | 0 | 2027-05-01 | 2027 | 70-1460 | TUBO CONDUIT GALV. 3MDE 1/2" NIPLE/ROSCA | OTROS
0 | 0 | 0 | 0 | 0 | 2027-06-01 | 2027 | 70-1460 | TUBO CONDUIT GALV. 3MDE 1/2" NIPLE/ROSCA | OTROS
0 | 0 | 0 | 0 | 0 | 2027-07-01 | 2027 | 70-1460 | TUBO CONDUIT GALV. 3MDE 1/2" NIPLE/ROSCA | OTROS
64 | 0 | 0 | 0 | 64 | 2027-08-01 | 2027 | 70-1460 | TUBO CONDUIT GALV. 3MDE 1/2" NIPLE/ROSCA | OTROS
0 | 0 | 0 | 0 | 0 | 2027-09-01 | 2027 | 70-1460 | TUBO CONDUIT GALV. 3MDE 1/2" NIPLE/ROSCA | OTROS
0 | 0 | 0 | 0 | 0 | 2027-10-01 | 2027 | 70-1460 | TUBO CONDUIT GALV. 3MDE 1/2" NIPLE/ROSCA | OTROS
0 | 0 | 0 | 0 | 0 | 2027-11-01 | 2027 | 70-1460 | TUBO CONDUIT GALV. 3MDE 1/2" NIPLE/ROSCA | OTROS
0 | 0 | 0 | 0 | 0 | 2027-12-01 | 2027 | 70-1460 | TUBO CONDUIT GALV. 3MDE 1/2" NIPLE/ROSCA | OTROS
3 | 0 | 0 | 0 | 3 | 2025-04-01 | 2025 | 70-1421 | TUBO GALVANIZADO DE 6" X 6 MTS. | OTROS
0 | 0 | 0 | 0 | 0 | 2025-05-01 | 2025 | 70-1421 | TUBO GALVANIZADO DE 6" X 6 MTS. | OTROS
0 | 0 | 0 | 0 | 0 | 2025-06-01 | 2025 | 70-1421 | TUBO GALVANIZADO DE 6" X 6 MTS. | OTROS
0 | 0 | 0 | 0 | 0 | 2025-07-01 | 2025 | 70-1421 | TUBO GALVANIZADO DE 6" X 6 MTS. | OTROS
0 | 0 | 0 | 0 | 0 | 2025-08-01 | 2025 | 70-1421 | TUBO GALVANIZADO DE 6" X 6 MTS. | OTROS
0 | 0 | 0 | 0 | 0 | 2025-09-01 | 2025 | 70-1421 | TUBO GALVANIZADO DE 6" X 6 MTS. | OTROS
0 | 0 | 0 | 0 | 0 | 2025-10-01 | 2025 | 70-1421 | TUBO GALVANIZADO DE 6" X 6 MTS. | OTROS
0 | 0 | 0 | 0 | 0 | 2025-11-01 | 2025 | 70-1421 | TUBO GALVANIZADO DE 6" X 6 MTS. | OTROS
0 | 0 | 0 | 0 | 0 | 2025-12-01 | 2025 | 70-1421 | TUBO GALVANIZADO DE 6" X 6 MTS. | OTROS
0 | 0 | 0 | 0 | 0 | 2026-01-01 | 2026 | 70-1421 | TUBO GALVANIZADO DE 6" X 6 MTS. | OTROS
0 | 0 | 0 | 0 | 0 | 2026-02-01 | 2026 | 70-1421 | TUBO GALVANIZADO DE 6" X 6 MTS. | OTROS
0 | 0 | 0 | 0 | 0 | 2026-03-01 | 2026 | 70-1421 | TUBO GALVANIZADO DE 6" X 6 MTS. | OTROS
0 | 0 | 0 | 0 | 0 | 2026-04-01 | 2026 | 70-1421 | TUBO GALVANIZADO DE 6" X 6 MTS. | OTROS
0 | 0 | 0 | 0 | 0 | 2026-05-01 | 2026 | 70-1421 | TUBO GALVANIZADO DE 6" X 6 MTS. | OTROS
0 | 0 | 0 | 0 | 0 | 2026-06-01 | 2026 | 70-1421 | TUBO GALVANIZADO DE 6" X 6 MTS. | OTROS
0 | 0 | 0 | 0 | 0 | 2026-07-01 | 2026 | 70-1421 | TUBO GALVANIZADO DE 6" X 6 MTS. | OTROS
0 | 0 | 0 | 0 | 0 | 2026-08-01 | 2026 | 70-1421 | TUBO GALVANIZADO DE 6" X 6 MTS. | OTROS
0 | 0 | 0 | 0 | 0 | 2026-09-01 | 2026 | 70-1421 | TUBO GALVANIZADO DE 6" X 6 MTS. | OTROS
0 | 0 | 0 | 0 | 0 | 2026-10-01 | 2026 | 70-1421 | TUBO GALVANIZADO DE 6" X 6 MTS. | OTROS
0 | 0 | 0 | 0 | 0 | 2026-11-01 | 2026 | 70-1421 | TUBO GALVANIZADO DE 6" X 6 MTS. | OTROS
0 | 0 | 0 | 0 | 0 | 2026-12-01 | 2026 | 70-1421 | TUBO GALVANIZADO DE 6" X 6 MTS. | OTROS
0 | 0 | 0 | 0 | 0 | 2027-01-01 | 2027 | 70-1421 | TUBO GALVANIZADO DE 6" X 6 MTS. | OTROS
0 | 0 | 0 | 0 | 0 | 2027-02-01 | 2027 | 70-1421 | TUBO GALVANIZADO DE 6" X 6 MTS. | OTROS
0 | 0 | 0 | 0 | 0 | 2027-03-01 | 2027 | 70-1421 | TUBO GALVANIZADO DE 6" X 6 MTS. | OTROS
0 | 0 | 0 | 0 | 0 | 2027-04-01 | 2027 | 70-1421 | TUBO GALVANIZADO DE 6" X 6 MTS. | OTROS
0 | 0 | 0 | 0 | 0 | 2027-05-01 | 2027 | 70-1421 | TUBO GALVANIZADO DE 6" X 6 MTS. | OTROS
0 | 0 | 0 | 0 | 0 | 2027-06-01 | 2027 | 70-1421 | TUBO GALVANIZADO DE 6" X 6 MTS. | OTROS
0 | 0 | 0 | 0 | 0 | 2027-07-01 | 2027 | 70-1421 | TUBO GALVANIZADO DE 6" X 6 MTS. | OTROS
0 | 0 | 0 | 0 | 0 | 2027-08-01 | 2027 | 70-1421 | TUBO GALVANIZADO DE 6" X 6 MTS. | OTROS
0 | 0 | 0 | 0 | 0 | 2027-09-01 | 2027 | 70-1421 | TUBO GALVANIZADO DE 6" X 6 MTS. | OTROS
0 | 0 | 0 | 0 | 0 | 2027-10-01 | 2027 | 70-1421 | TUBO GALVANIZADO DE 6" X 6 MTS. | OTROS
0 | 0 | 0 | 0 | 0 | 2027-11-01 | 2027 | 70-1421 | TUBO GALVANIZADO DE 6" X 6 MTS. | OTROS
0 | 0 | 0 | 0 | 0 | 2027-12-01 | 2027 | 70-1421 | TUBO GALVANIZADO DE 6" X 6 MTS. | OTROS
0 | 0 | 0 | 0 | 0 | 2025-04-01 | 2025 | 70-1418 | TUBO GALVANIZADO HG 1 1/2 X 3 M ENÉRGICA | OTROS
0 | 0 | 0 | 0 | 0 | 2025-05-01 | 2025 | 70-1418 | TUBO GALVANIZADO HG 1 1/2 X 3 M ENÉRGICA | OTROS
0 | 0 | 0 | 0 | 0 | 2025-06-01 | 2025 | 70-1418 | TUBO GALVANIZADO HG 1 1/2 X 3 M ENÉRGICA | OTROS
0 | 0 | 0 | 0 | 0 | 2025-07-01 | 2025 | 70-1418 | TUBO GALVANIZADO HG 1 1/2 X 3 M ENÉRGICA | OTROS
0 | 0 | 0 | 0 | 0 | 2025-08-01 | 2025 | 70-1418 | TUBO GALVANIZADO HG 1 1/2 X 3 M ENÉRGICA | OTROS
0 | 0 | 0 | 0 | 0 | 2025-09-01 | 2025 | 70-1418 | TUBO GALVANIZADO HG 1 1/2 X 3 M ENÉRGICA | OTROS
0 | 0 | 0 | 0 | 0 | 2025-10-01 | 2025 | 70-1418 | TUBO GALVANIZADO HG 1 1/2 X 3 M ENÉRGICA | OTROS
0 | 0 | 0 | 0 | 0 | 2025-11-01 | 2025 | 70-1418 | TUBO GALVANIZADO HG 1 1/2 X 3 M ENÉRGICA | OTROS
0 | 0 | 0 | 0 | 0 | 2025-12-01 | 2025 | 70-1418 | TUBO GALVANIZADO HG 1 1/2 X 3 M ENÉRGICA | OTROS
0 | 0 | 0 | 0 | 0 | 2026-01-01 | 2026 | 70-1418 | TUBO GALVANIZADO HG 1 1/2 X 3 M ENÉRGICA | OTROS
0 | 0 | 0 | 0 | 0 | 2026-02-01 | 2026 | 70-1418 | TUBO GALVANIZADO HG 1 1/2 X 3 M ENÉRGICA | OTROS
0 | 0 | 0 | 0 | 0 | 2026-03-01 | 2026 | 70-1418 | TUBO GALVANIZADO HG 1 1/2 X 3 M ENÉRGICA | OTROS
0 | 0 | 0 | 0 | 0 | 2026-04-01 | 2026 | 70-1418 | TUBO GALVANIZADO HG 1 1/2 X 3 M ENÉRGICA | OTROS
0 | 0 | 0 | 0 | 0 | 2026-05-01 | 2026 | 70-1418 | TUBO GALVANIZADO HG 1 1/2 X 3 M ENÉRGICA | OTROS
0 | 0 | 0 | 0 | 0 | 2026-06-01 | 2026 | 70-1418 | TUBO GALVANIZADO HG 1 1/2 X 3 M ENÉRGICA | OTROS
0 | 0 | 0 | 0 | 0 | 2026-07-01 | 2026 | 70-1418 | TUBO GALVANIZADO HG 1 1/2 X 3 M ENÉRGICA | OTROS
0 | 0 | 0 | 0 | 0 | 2026-08-01 | 2026 | 70-1418 | TUBO GALVANIZADO HG 1 1/2 X 3 M ENÉRGICA | OTROS
0 | 0 | 0 | 0 | 0 | 2026-09-01 | 2026 | 70-1418 | TUBO GALVANIZADO HG 1 1/2 X 3 M ENÉRGICA | OTROS
0 | 0 | 0 | 0 | 0 | 2026-10-01 | 2026 | 70-1418 | TUBO GALVANIZADO HG 1 1/2 X 3 M ENÉRGICA | OTROS
0 | 0 | 0 | 0 | 0 | 2026-11-01 | 2026 | 70-1418 | TUBO GALVANIZADO HG 1 1/2 X 3 M ENÉRGICA | OTROS
0 | 0 | 0 | 0 | 0 | 2026-12-01 | 2026 | 70-1418 | TUBO GALVANIZADO HG 1 1/2 X 3 M ENÉRGICA | OTROS
0 | 0 | 0 | 0 | 0 | 2027-01-01 | 2027 | 70-1418 | TUBO GALVANIZADO HG 1 1/2 X 3 M ENÉRGICA | OTROS
0 | 0 | 0 | 0 | 0 | 2027-02-01 | 2027 | 70-1418 | TUBO GALVANIZADO HG 1 1/2 X 3 M ENÉRGICA | OTROS
0 | 0 | 0 | 0 | 0 | 2027-03-01 | 2027 | 70-1418 | TUBO GALVANIZADO HG 1 1/2 X 3 M ENÉRGICA | OTROS
0 | 0 | 0 | 0 | 0 | 2027-04-01 | 2027 | 70-1418 | TUBO GALVANIZADO HG 1 1/2 X 3 M ENÉRGICA | OTROS
0 | 0 | 0 | 0 | 0 | 2027-05-01 | 2027 | 70-1418 | TUBO GALVANIZADO HG 1 1/2 X 3 M ENÉRGICA | OTROS
0 | 0 | 0 | 0 | 0 | 2027-06-01 | 2027 | 70-1418 | TUBO GALVANIZADO HG 1 1/2 X 3 M ENÉRGICA | OTROS
0 | 0 | 0 | 0 | 0 | 2027-07-01 | 2027 | 70-1418 | TUBO GALVANIZADO HG 1 1/2 X 3 M ENÉRGICA | OTROS
0 | 0 | 0 | 0 | 0 | 2027-08-01 | 2027 | 70-1418 | TUBO GALVANIZADO HG 1 1/2 X 3 M ENÉRGICA | OTROS
0 | 0 | 0 | 0 | 0 | 2027-09-01 | 2027 | 70-1418 | TUBO GALVANIZADO HG 1 1/2 X 3 M ENÉRGICA | OTROS
0 | 0 | 0 | 0 | 0 | 2027-10-01 | 2027 | 70-1418 | TUBO GALVANIZADO HG 1 1/2 X 3 M ENÉRGICA | OTROS
0 | 0 | 0 | 0 | 0 | 2027-11-01 | 2027 | 70-1418 | TUBO GALVANIZADO HG 1 1/2 X 3 M ENÉRGICA | OTROS
0 | 0 | 0 | 0 | 0 | 2027-12-01 | 2027 | 70-1418 | TUBO GALVANIZADO HG 1 1/2 X 3 M ENÉRGICA | OTROS
13 | 0 | 0 | 0 | 13 | 2025-04-01 | 2025 | 70-1401 | Tubo Conduit Hg 1 ¼ * 3 mts AMESA | OTROS
1 | 0 | 0 | 0 | 1 | 2025-05-01 | 2025 | 70-1401 | Tubo Conduit Hg 1 ¼ * 3 mts AMESA | OTROS
1 | 0 | 0 | 0 | 1 | 2025-06-01 | 2025 | 70-1401 | Tubo Conduit Hg 1 ¼ * 3 mts AMESA | OTROS
1 | 0 | 0 | 0 | 1 | 2025-07-01 | 2025 | 70-1401 | Tubo Conduit Hg 1 ¼ * 3 mts AMESA | OTROS
1 | 0 | 0 | 0 | 1 | 2025-08-01 | 2025 | 70-1401 | Tubo Conduit Hg 1 ¼ * 3 mts AMESA | OTROS
0 | 0 | 0 | 0 | 0 | 2025-09-01 | 2025 | 70-1401 | Tubo Conduit Hg 1 ¼ * 3 mts AMESA | OTROS
0 | 0 | 0 | 0 | 0 | 2025-10-01 | 2025 | 70-1401 | Tubo Conduit Hg 1 ¼ * 3 mts AMESA | OTROS
0 | 0 | 0 | 0 | 0 | 2025-11-01 | 2025 | 70-1401 | Tubo Conduit Hg 1 ¼ * 3 mts AMESA | OTROS
0 | 0 | 0 | 0 | 0 | 2025-12-01 | 2025 | 70-1401 | Tubo Conduit Hg 1 ¼ * 3 mts AMESA | OTROS
0 | 0 | 0 | 0 | 0 | 2026-01-01 | 2026 | 70-1401 | Tubo Conduit Hg 1 ¼ * 3 mts AMESA | OTROS
0 | 0 | 0 | 0 | 0 | 2026-02-01 | 2026 | 70-1401 | Tubo Conduit Hg 1 ¼ * 3 mts AMESA | OTROS
0 | 0 | 0 | 0 | 0 | 2026-03-01 | 2026 | 70-1401 | Tubo Conduit Hg 1 ¼ * 3 mts AMESA | OTROS
0 | 0 | 0 | 0 | 0 | 2026-04-01 | 2026 | 70-1401 | Tubo Conduit Hg 1 ¼ * 3 mts AMESA | OTROS
0 | 0 | 0 | 0 | 0 | 2026-05-01 | 2026 | 70-1401 | Tubo Conduit Hg 1 ¼ * 3 mts AMESA | OTROS
0 | 0 | 0 | 0 | 0 | 2026-06-01 | 2026 | 70-1401 | Tubo Conduit Hg 1 ¼ * 3 mts AMESA | OTROS
0 | 0 | 0 | 0 | 0 | 2026-07-01 | 2026 | 70-1401 | Tubo Conduit Hg 1 ¼ * 3 mts AMESA | OTROS
0 | 0 | 0 | 0 | 0 | 2026-08-01 | 2026 | 70-1401 | Tubo Conduit Hg 1 ¼ * 3 mts AMESA | OTROS
0 | 0 | 0 | 0 | 0 | 2026-09-01 | 2026 | 70-1401 | Tubo Conduit Hg 1 ¼ * 3 mts AMESA | OTROS
0 | 0 | 0 | 0 | 0 | 2026-10-01 | 2026 | 70-1401 | Tubo Conduit Hg 1 ¼ * 3 mts AMESA | OTROS
0 | 0 | 0 | 0 | 0 | 2026-11-01 | 2026 | 70-1401 | Tubo Conduit Hg 1 ¼ * 3 mts AMESA | OTROS
0 | 0 | 0 | 0 | 0 | 2026-12-01 | 2026 | 70-1401 | Tubo Conduit Hg 1 ¼ * 3 mts AMESA | OTROS
0 | 0 | 0 | 0 | 0 | 2027-01-01 | 2027 | 70-1401 | Tubo Conduit Hg 1 ¼ * 3 mts AMESA | OTROS
0 | 0 | 0 | 0 | 0 | 2027-02-01 | 2027 | 70-1401 | Tubo Conduit Hg 1 ¼ * 3 mts AMESA | OTROS
0 | 0 | 0 | 0 | 0 | 2027-03-01 | 2027 | 70-1401 | Tubo Conduit Hg 1 ¼ * 3 mts AMESA | OTROS
0 | 0 | 0 | 0 | 0 | 2027-04-01 | 2027 | 70-1401 | Tubo Conduit Hg 1 ¼ * 3 mts AMESA | OTROS
0 | 0 | 0 | 0 | 0 | 2027-05-01 | 2027 | 70-1401 | Tubo Conduit Hg 1 ¼ * 3 mts AMESA | OTROS
0 | 0 | 0 | 0 | 0 | 2027-06-01 | 2027 | 70-1401 | Tubo Conduit Hg 1 ¼ * 3 mts AMESA | OTROS
0 | 0 | 0 | 0 | 0 | 2027-07-01 | 2027 | 70-1401 | Tubo Conduit Hg 1 ¼ * 3 mts AMESA | OTROS
0 | 0 | 0 | 0 | 0 | 2027-08-01 | 2027 | 70-1401 | Tubo Conduit Hg 1 ¼ * 3 mts AMESA | OTROS
0 | 0 | 0 | 0 | 0 | 2027-09-01 | 2027 | 70-1401 | Tubo Conduit Hg 1 ¼ * 3 mts AMESA | OTROS
0 | 0 | 0 | 0 | 0 | 2027-10-01 | 2027 | 70-1401 | Tubo Conduit Hg 1 ¼ * 3 mts AMESA | OTROS
0 | 0 | 0 | 0 | 0 | 2027-11-01 | 2027 | 70-1401 | Tubo Conduit Hg 1 ¼ * 3 mts AMESA | OTROS
0 | 0 | 0 | 0 | 0 | 2027-12-01 | 2027 | 70-1401 | Tubo Conduit Hg 1 ¼ * 3 mts AMESA | OTROS
0 | 0 | 0 | 0 | 0 | 2025-04-01 | 2025 | 70-1398 | TUBO DE ALUMINIO 3/4" X 30 DE LONGITUD | OTROS
0 | 0 | 0 | 0 | 0 | 2025-05-01 | 2025 | 70-1398 | TUBO DE ALUMINIO 3/4" X 30 DE LONGITUD | OTROS
0 | 0 | 0 | 0 | 0 | 2025-06-01 | 2025 | 70-1398 | TUBO DE ALUMINIO 3/4" X 30 DE LONGITUD | OTROS
0 | 0 | 0 | 0 | 0 | 2025-07-01 | 2025 | 70-1398 | TUBO DE ALUMINIO 3/4" X 30 DE LONGITUD | OTROS
0 | 0 | 0 | 0 | 0 | 2025-08-01 | 2025 | 70-1398 | TUBO DE ALUMINIO 3/4" X 30 DE LONGITUD | OTROS
0 | 0 | 0 | 0 | 0 | 2025-09-01 | 2025 | 70-1398 | TUBO DE ALUMINIO 3/4" X 30 DE LONGITUD | OTROS
0 | 0 | 0 | 0 | 0 | 2025-10-01 | 2025 | 70-1398 | TUBO DE ALUMINIO 3/4" X 30 DE LONGITUD | OTROS
0 | 0 | 0 | 0 | 0 | 2025-11-01 | 2025 | 70-1398 | TUBO DE ALUMINIO 3/4" X 30 DE LONGITUD | OTROS
0 | 0 | 0 | 0 | 0 | 2025-12-01 | 2025 | 70-1398 | TUBO DE ALUMINIO 3/4" X 30 DE LONGITUD | OTROS
0 | 0 | 0 | 0 | 0 | 2026-01-01 | 2026 | 70-1398 | TUBO DE ALUMINIO 3/4" X 30 DE LONGITUD | OTROS
0 | 0 | 0 | 0 | 0 | 2026-02-01 | 2026 | 70-1398 | TUBO DE ALUMINIO 3/4" X 30 DE LONGITUD | OTROS
0 | 0 | 0 | 0 | 0 | 2026-03-01 | 2026 | 70-1398 | TUBO DE ALUMINIO 3/4" X 30 DE LONGITUD | OTROS
0 | 0 | 0 | 0 | 0 | 2026-04-01 | 2026 | 70-1398 | TUBO DE ALUMINIO 3/4" X 30 DE LONGITUD | OTROS
0 | 0 | 0 | 0 | 0 | 2026-05-01 | 2026 | 70-1398 | TUBO DE ALUMINIO 3/4" X 30 DE LONGITUD | OTROS
0 | 0 | 0 | 0 | 0 | 2026-06-01 | 2026 | 70-1398 | TUBO DE ALUMINIO 3/4" X 30 DE LONGITUD | OTROS
0 | 0 | 0 | 0 | 0 | 2026-07-01 | 2026 | 70-1398 | TUBO DE ALUMINIO 3/4" X 30 DE LONGITUD | OTROS
0 | 0 | 0 | 0 | 0 | 2026-08-01 | 2026 | 70-1398 | TUBO DE ALUMINIO 3/4" X 30 DE LONGITUD | OTROS
0 | 0 | 0 | 0 | 0 | 2026-09-01 | 2026 | 70-1398 | TUBO DE ALUMINIO 3/4" X 30 DE LONGITUD | OTROS
0 | 0 | 0 | 0 | 0 | 2026-10-01 | 2026 | 70-1398 | TUBO DE ALUMINIO 3/4" X 30 DE LONGITUD | OTROS
0 | 0 | 0 | 0 | 0 | 2026-11-01 | 2026 | 70-1398 | TUBO DE ALUMINIO 3/4" X 30 DE LONGITUD | OTROS
0 | 0 | 0 | 0 | 0 | 2026-12-01 | 2026 | 70-1398 | TUBO DE ALUMINIO 3/4" X 30 DE LONGITUD | OTROS
0 | 0 | 0 | 0 | 0 | 2027-01-01 | 2027 | 70-1398 | TUBO DE ALUMINIO 3/4" X 30 DE LONGITUD | OTROS
0 | 0 | 0 | 0 | 0 | 2027-02-01 | 2027 | 70-1398 | TUBO DE ALUMINIO 3/4" X 30 DE LONGITUD | OTROS
0 | 0 | 0 | 0 | 0 | 2027-03-01 | 2027 | 70-1398 | TUBO DE ALUMINIO 3/4" X 30 DE LONGITUD | OTROS
0 | 0 | 0 | 0 | 0 | 2027-04-01 | 2027 | 70-1398 | TUBO DE ALUMINIO 3/4" X 30 DE LONGITUD | OTROS
0 | 0 | 0 | 0 | 0 | 2027-05-01 | 2027 | 70-1398 | TUBO DE ALUMINIO 3/4" X 30 DE LONGITUD | OTROS
0 | 0 | 0 | 0 | 0 | 2027-06-01 | 2027 | 70-1398 | TUBO DE ALUMINIO 3/4" X 30 DE LONGITUD | OTROS
0 | 0 | 0 | 0 | 0 | 2027-07-01 | 2027 | 70-1398 | TUBO DE ALUMINIO 3/4" X 30 DE LONGITUD | OTROS
0 | 0 | 0 | 0 | 0 | 2027-08-01 | 2027 | 70-1398 | TUBO DE ALUMINIO 3/4" X 30 DE LONGITUD | OTROS
0 | 0 | 0 | 0 | 0 | 2027-09-01 | 2027 | 70-1398 | TUBO DE ALUMINIO 3/4" X 30 DE LONGITUD | OTROS
0 | 0 | 0 | 0 | 0 | 2027-10-01 | 2027 | 70-1398 | TUBO DE ALUMINIO 3/4" X 30 DE LONGITUD | OTROS
0 | 0 | 0 | 0 | 0 | 2027-11-01 | 2027 | 70-1398 | TUBO DE ALUMINIO 3/4" X 30 DE LONGITUD | OTROS
0 | 0 | 0 | 0 | 0 | 2027-12-01 | 2027 | 70-1398 | TUBO DE ALUMINIO 3/4" X 30 DE LONGITUD | OTROS
0 | 0 | 0 | 0 | 0 | 2025-04-01 | 2025 | 70-1209 | Tapon macho galvanizado 1" | OTROS
0 | 0 | 0 | 0 | 0 | 2025-05-01 | 2025 | 70-1209 | Tapon macho galvanizado 1" | OTROS
0 | 0 | 0 | 0 | 0 | 2025-06-01 | 2025 | 70-1209 | Tapon macho galvanizado 1" | OTROS
0 | 0 | 0 | 0 | 0 | 2025-07-01 | 2025 | 70-1209 | Tapon macho galvanizado 1" | OTROS
0 | 0 | 0 | 0 | 0 | 2025-08-01 | 2025 | 70-1209 | Tapon macho galvanizado 1" | OTROS
0 | 0 | 0 | 0 | 0 | 2025-09-01 | 2025 | 70-1209 | Tapon macho galvanizado 1" | OTROS
0 | 0 | 0 | 0 | 0 | 2025-10-01 | 2025 | 70-1209 | Tapon macho galvanizado 1" | OTROS
0 | 0 | 0 | 0 | 0 | 2025-11-01 | 2025 | 70-1209 | Tapon macho galvanizado 1" | OTROS
0 | 0 | 0 | 0 | 0 | 2025-12-01 | 2025 | 70-1209 | Tapon macho galvanizado 1" | OTROS
0 | 0 | 0 | 0 | 0 | 2026-01-01 | 2026 | 70-1209 | Tapon macho galvanizado 1" | OTROS
0 | 0 | 0 | 0 | 0 | 2026-02-01 | 2026 | 70-1209 | Tapon macho galvanizado 1" | OTROS
0 | 0 | 0 | 0 | 0 | 2026-03-01 | 2026 | 70-1209 | Tapon macho galvanizado 1" | OTROS
0 | 0 | 0 | 0 | 0 | 2026-04-01 | 2026 | 70-1209 | Tapon macho galvanizado 1" | OTROS
0 | 0 | 0 | 0 | 0 | 2026-05-01 | 2026 | 70-1209 | Tapon macho galvanizado 1" | OTROS
0 | 0 | 0 | 0 | 0 | 2026-06-01 | 2026 | 70-1209 | Tapon macho galvanizado 1" | OTROS
0 | 0 | 0 | 0 | 0 | 2026-07-01 | 2026 | 70-1209 | Tapon macho galvanizado 1" | OTROS
0 | 0 | 0 | 0 | 0 | 2026-08-01 | 2026 | 70-1209 | Tapon macho galvanizado 1" | OTROS
0 | 0 | 0 | 0 | 0 | 2026-09-01 | 2026 | 70-1209 | Tapon macho galvanizado 1" | OTROS
0 | 0 | 0 | 0 | 0 | 2026-10-01 | 2026 | 70-1209 | Tapon macho galvanizado 1" | OTROS
0 | 0 | 0 | 0 | 0 | 2026-11-01 | 2026 | 70-1209 | Tapon macho galvanizado 1" | OTROS
0 | 0 | 0 | 0 | 0 | 2026-12-01 | 2026 | 70-1209 | Tapon macho galvanizado 1" | OTROS
0 | 0 | 0 | 0 | 0 | 2027-01-01 | 2027 | 70-1209 | Tapon macho galvanizado 1" | OTROS
0 | 0 | 0 | 0 | 0 | 2027-02-01 | 2027 | 70-1209 | Tapon macho galvanizado 1" | OTROS
0 | 0 | 0 | 0 | 0 | 2027-03-01 | 2027 | 70-1209 | Tapon macho galvanizado 1" | OTROS
0 | 0 | 0 | 0 | 0 | 2027-04-01 | 2027 | 70-1209 | Tapon macho galvanizado 1" | OTROS
0 | 0 | 0 | 0 | 0 | 2027-05-01 | 2027 | 70-1209 | Tapon macho galvanizado 1" | OTROS
0 | 0 | 0 | 0 | 0 | 2027-06-01 | 2027 | 70-1209 | Tapon macho galvanizado 1" | OTROS
0 | 0 | 0 | 0 | 0 | 2027-07-01 | 2027 | 70-1209 | Tapon macho galvanizado 1" | OTROS
0 | 0 | 0 | 0 | 0 | 2027-08-01 | 2027 | 70-1209 | Tapon macho galvanizado 1" | OTROS
0 | 0 | 0 | 0 | 0 | 2027-09-01 | 2027 | 70-1209 | Tapon macho galvanizado 1" | OTROS
0 | 0 | 0 | 0 | 0 | 2027-10-01 | 2027 | 70-1209 | Tapon macho galvanizado 1" | OTROS
0 | 0 | 0 | 0 | 0 | 2027-11-01 | 2027 | 70-1209 | Tapon macho galvanizado 1" | OTROS
0 | 0 | 0 | 0 | 0 | 2027-12-01 | 2027 | 70-1209 | Tapon macho galvanizado 1" | OTROS
0 | 0 | 0 | 0 | 0 | 2025-04-01 | 2025 | 70-0081 | Conector Recto LT Tipo-B de 1" | OTROS
0 | 0 | 0 | 0 | 0 | 2025-05-01 | 2025 | 70-0081 | Conector Recto LT Tipo-B de 1" | OTROS
0 | 0 | 0 | 0 | 0 | 2025-06-01 | 2025 | 70-0081 | Conector Recto LT Tipo-B de 1" | OTROS
0 | 0 | 0 | 0 | 0 | 2025-07-01 | 2025 | 70-0081 | Conector Recto LT Tipo-B de 1" | OTROS
0 | 0 | 0 | 0 | 0 | 2025-08-01 | 2025 | 70-0081 | Conector Recto LT Tipo-B de 1" | OTROS
0 | 0 | 0 | 0 | 0 | 2025-09-01 | 2025 | 70-0081 | Conector Recto LT Tipo-B de 1" | OTROS
0 | 0 | 0 | 0 | 0 | 2025-10-01 | 2025 | 70-0081 | Conector Recto LT Tipo-B de 1" | OTROS
0 | 0 | 0 | 0 | 0 | 2025-11-01 | 2025 | 70-0081 | Conector Recto LT Tipo-B de 1" | OTROS
0 | 0 | 0 | 0 | 0 | 2025-12-01 | 2025 | 70-0081 | Conector Recto LT Tipo-B de 1" | OTROS
0 | 0 | 0 | 0 | 0 | 2026-01-01 | 2026 | 70-0081 | Conector Recto LT Tipo-B de 1" | OTROS
0 | 0 | 0 | 0 | 0 | 2026-02-01 | 2026 | 70-0081 | Conector Recto LT Tipo-B de 1" | OTROS
0 | 0 | 0 | 0 | 0 | 2026-03-01 | 2026 | 70-0081 | Conector Recto LT Tipo-B de 1" | OTROS
0 | 0 | 0 | 0 | 0 | 2026-04-01 | 2026 | 70-0081 | Conector Recto LT Tipo-B de 1" | OTROS
0 | 0 | 0 | 0 | 0 | 2026-05-01 | 2026 | 70-0081 | Conector Recto LT Tipo-B de 1" | OTROS
0 | 0 | 0 | 0 | 0 | 2026-06-01 | 2026 | 70-0081 | Conector Recto LT Tipo-B de 1" | OTROS
0 | 0 | 0 | 0 | 0 | 2026-07-01 | 2026 | 70-0081 | Conector Recto LT Tipo-B de 1" | OTROS
0 | 0 | 0 | 0 | 0 | 2026-08-01 | 2026 | 70-0081 | Conector Recto LT Tipo-B de 1" | OTROS
0 | 0 | 0 | 0 | 0 | 2026-09-01 | 2026 | 70-0081 | Conector Recto LT Tipo-B de 1" | OTROS
0 | 0 | 0 | 0 | 0 | 2026-10-01 | 2026 | 70-0081 | Conector Recto LT Tipo-B de 1" | OTROS
0 | 0 | 0 | 0 | 0 | 2026-11-01 | 2026 | 70-0081 | Conector Recto LT Tipo-B de 1" | OTROS
0 | 0 | 0 | 0 | 0 | 2026-12-01 | 2026 | 70-0081 | Conector Recto LT Tipo-B de 1" | OTROS
0 | 0 | 0 | 0 | 0 | 2027-01-01 | 2027 | 70-0081 | Conector Recto LT Tipo-B de 1" | OTROS
0 | 0 | 0 | 0 | 0 | 2027-02-01 | 2027 | 70-0081 | Conector Recto LT Tipo-B de 1" | OTROS
0 | 0 | 0 | 0 | 0 | 2027-03-01 | 2027 | 70-0081 | Conector Recto LT Tipo-B de 1" | OTROS
0 | 0 | 0 | 0 | 0 | 2027-04-01 | 2027 | 70-0081 | Conector Recto LT Tipo-B de 1" | OTROS
0 | 0 | 0 | 0 | 0 | 2027-05-01 | 2027 | 70-0081 | Conector Recto LT Tipo-B de 1" | OTROS
0 | 0 | 0 | 0 | 0 | 2027-06-01 | 2027 | 70-0081 | Conector Recto LT Tipo-B de 1" | OTROS
0 | 0 | 0 | 0 | 0 | 2027-07-01 | 2027 | 70-0081 | Conector Recto LT Tipo-B de 1" | OTROS
0 | 0 | 0 | 0 | 0 | 2027-08-01 | 2027 | 70-0081 | Conector Recto LT Tipo-B de 1" | OTROS
0 | 0 | 0 | 0 | 0 | 2027-09-01 | 2027 | 70-0081 | Conector Recto LT Tipo-B de 1" | OTROS
0 | 0 | 0 | 0 | 0 | 2027-10-01 | 2027 | 70-0081 | Conector Recto LT Tipo-B de 1" | OTROS
0 | 0 | 0 | 0 | 0 | 2027-11-01 | 2027 | 70-0081 | Conector Recto LT Tipo-B de 1" | OTROS
0 | 0 | 0 | 0 | 0 | 2027-12-01 | 2027 | 70-0081 | Conector Recto LT Tipo-B de 1" | OTROS
0 | 0 | 0 | 0 | 0 | 2025-04-01 | 2025 | 70-0078 | ACOPLE PARA TUBERÍA PEAD 6" COLOR NEGRO | OTROS
0 | 0 | 0 | 0 | 0 | 2025-05-01 | 2025 | 70-0078 | ACOPLE PARA TUBERÍA PEAD 6" COLOR NEGRO | OTROS
0 | 0 | 0 | 0 | 0 | 2025-06-01 | 2025 | 70-0078 | ACOPLE PARA TUBERÍA PEAD 6" COLOR NEGRO | OTROS
0 | 0 | 0 | 0 | 0 | 2025-07-01 | 2025 | 70-0078 | ACOPLE PARA TUBERÍA PEAD 6" COLOR NEGRO | OTROS
0 | 0 | 0 | 0 | 0 | 2025-08-01 | 2025 | 70-0078 | ACOPLE PARA TUBERÍA PEAD 6" COLOR NEGRO | OTROS
0 | 0 | 0 | 0 | 0 | 2025-09-01 | 2025 | 70-0078 | ACOPLE PARA TUBERÍA PEAD 6" COLOR NEGRO | OTROS
0 | 0 | 0 | 0 | 0 | 2025-10-01 | 2025 | 70-0078 | ACOPLE PARA TUBERÍA PEAD 6" COLOR NEGRO | OTROS
0 | 0 | 0 | 0 | 0 | 2025-11-01 | 2025 | 70-0078 | ACOPLE PARA TUBERÍA PEAD 6" COLOR NEGRO | OTROS
0 | 0 | 0 | 0 | 0 | 2025-12-01 | 2025 | 70-0078 | ACOPLE PARA TUBERÍA PEAD 6" COLOR NEGRO | OTROS
0 | 0 | 0 | 0 | 0 | 2026-01-01 | 2026 | 70-0078 | ACOPLE PARA TUBERÍA PEAD 6" COLOR NEGRO | OTROS
0 | 0 | 0 | 0 | 0 | 2026-02-01 | 2026 | 70-0078 | ACOPLE PARA TUBERÍA PEAD 6" COLOR NEGRO | OTROS
0 | 0 | 0 | 0 | 0 | 2026-03-01 | 2026 | 70-0078 | ACOPLE PARA TUBERÍA PEAD 6" COLOR NEGRO | OTROS
0 | 0 | 0 | 0 | 0 | 2026-04-01 | 2026 | 70-0078 | ACOPLE PARA TUBERÍA PEAD 6" COLOR NEGRO | OTROS
0 | 0 | 0 | 0 | 0 | 2026-05-01 | 2026 | 70-0078 | ACOPLE PARA TUBERÍA PEAD 6" COLOR NEGRO | OTROS
0 | 0 | 0 | 0 | 0 | 2026-06-01 | 2026 | 70-0078 | ACOPLE PARA TUBERÍA PEAD 6" COLOR NEGRO | OTROS
0 | 0 | 0 | 0 | 0 | 2026-07-01 | 2026 | 70-0078 | ACOPLE PARA TUBERÍA PEAD 6" COLOR NEGRO | OTROS
0 | 0 | 0 | 0 | 0 | 2026-08-01 | 2026 | 70-0078 | ACOPLE PARA TUBERÍA PEAD 6" COLOR NEGRO | OTROS
0 | 0 | 0 | 0 | 0 | 2026-09-01 | 2026 | 70-0078 | ACOPLE PARA TUBERÍA PEAD 6" COLOR NEGRO | OTROS
0 | 0 | 0 | 0 | 0 | 2026-10-01 | 2026 | 70-0078 | ACOPLE PARA TUBERÍA PEAD 6" COLOR NEGRO | OTROS
0 | 0 | 0 | 0 | 0 | 2026-11-01 | 2026 | 70-0078 | ACOPLE PARA TUBERÍA PEAD 6" COLOR NEGRO | OTROS
0 | 0 | 0 | 0 | 0 | 2026-12-01 | 2026 | 70-0078 | ACOPLE PARA TUBERÍA PEAD 6" COLOR NEGRO | OTROS
0 | 0 | 0 | 0 | 0 | 2027-01-01 | 2027 | 70-0078 | ACOPLE PARA TUBERÍA PEAD 6" COLOR NEGRO | OTROS
0 | 0 | 0 | 0 | 0 | 2027-02-01 | 2027 | 70-0078 | ACOPLE PARA TUBERÍA PEAD 6" COLOR NEGRO | OTROS
0 | 0 | 0 | 0 | 0 | 2027-03-01 | 2027 | 70-0078 | ACOPLE PARA TUBERÍA PEAD 6" COLOR NEGRO | OTROS
0 | 0 | 0 | 0 | 0 | 2027-04-01 | 2027 | 70-0078 | ACOPLE PARA TUBERÍA PEAD 6" COLOR NEGRO | OTROS
0 | 0 | 0 | 0 | 0 | 2027-05-01 | 2027 | 70-0078 | ACOPLE PARA TUBERÍA PEAD 6" COLOR NEGRO | OTROS
0 | 0 | 0 | 0 | 0 | 2027-06-01 | 2027 | 70-0078 | ACOPLE PARA TUBERÍA PEAD 6" COLOR NEGRO | OTROS
0 | 0 | 0 | 0 | 0 | 2027-07-01 | 2027 | 70-0078 | ACOPLE PARA TUBERÍA PEAD 6" COLOR NEGRO | OTROS
0 | 0 | 0 | 0 | 0 | 2027-08-01 | 2027 | 70-0078 | ACOPLE PARA TUBERÍA PEAD 6" COLOR NEGRO | OTROS
0 | 0 | 0 | 0 | 0 | 2027-09-01 | 2027 | 70-0078 | ACOPLE PARA TUBERÍA PEAD 6" COLOR NEGRO | OTROS
0 | 0 | 0 | 0 | 0 | 2027-10-01 | 2027 | 70-0078 | ACOPLE PARA TUBERÍA PEAD 6" COLOR NEGRO | OTROS
0 | 0 | 0 | 0 | 0 | 2027-11-01 | 2027 | 70-0078 | ACOPLE PARA TUBERÍA PEAD 6" COLOR NEGRO | OTROS
0 | 0 | 0 | 0 | 0 | 2027-12-01 | 2027 | 70-0078 | ACOPLE PARA TUBERÍA PEAD 6" COLOR NEGRO | OTROS
0 | 0 | 0 | 0 | 0 | 2025-04-01 | 2025 | 70-0077 | ACOPLE PARA TUBERÍA PEAD 4" COLOR NEGRO | OTROS
0 | 0 | 0 | 0 | 0 | 2025-05-01 | 2025 | 70-0077 | ACOPLE PARA TUBERÍA PEAD 4" COLOR NEGRO | OTROS
0 | 0 | 0 | 0 | 0 | 2025-06-01 | 2025 | 70-0077 | ACOPLE PARA TUBERÍA PEAD 4" COLOR NEGRO | OTROS
0 | 0 | 0 | 0 | 0 | 2025-07-01 | 2025 | 70-0077 | ACOPLE PARA TUBERÍA PEAD 4" COLOR NEGRO | OTROS
0 | 0 | 0 | 0 | 0 | 2025-08-01 | 2025 | 70-0077 | ACOPLE PARA TUBERÍA PEAD 4" COLOR NEGRO | OTROS
0 | 0 | 0 | 0 | 0 | 2025-09-01 | 2025 | 70-0077 | ACOPLE PARA TUBERÍA PEAD 4" COLOR NEGRO | OTROS
0 | 0 | 0 | 0 | 0 | 2025-10-01 | 2025 | 70-0077 | ACOPLE PARA TUBERÍA PEAD 4" COLOR NEGRO | OTROS
0 | 0 | 0 | 0 | 0 | 2025-11-01 | 2025 | 70-0077 | ACOPLE PARA TUBERÍA PEAD 4" COLOR NEGRO | OTROS
0 | 0 | 0 | 0 | 0 | 2025-12-01 | 2025 | 70-0077 | ACOPLE PARA TUBERÍA PEAD 4" COLOR NEGRO | OTROS
0 | 0 | 0 | 0 | 0 | 2026-01-01 | 2026 | 70-0077 | ACOPLE PARA TUBERÍA PEAD 4" COLOR NEGRO | OTROS
0 | 0 | 0 | 0 | 0 | 2026-02-01 | 2026 | 70-0077 | ACOPLE PARA TUBERÍA PEAD 4" COLOR NEGRO | OTROS
0 | 0 | 0 | 0 | 0 | 2026-03-01 | 2026 | 70-0077 | ACOPLE PARA TUBERÍA PEAD 4" COLOR NEGRO | OTROS
0 | 0 | 0 | 0 | 0 | 2026-04-01 | 2026 | 70-0077 | ACOPLE PARA TUBERÍA PEAD 4" COLOR NEGRO | OTROS
0 | 0 | 0 | 0 | 0 | 2026-05-01 | 2026 | 70-0077 | ACOPLE PARA TUBERÍA PEAD 4" COLOR NEGRO | OTROS
0 | 0 | 0 | 0 | 0 | 2026-06-01 | 2026 | 70-0077 | ACOPLE PARA TUBERÍA PEAD 4" COLOR NEGRO | OTROS
0 | 0 | 0 | 0 | 0 | 2026-07-01 | 2026 | 70-0077 | ACOPLE PARA TUBERÍA PEAD 4" COLOR NEGRO | OTROS
0 | 0 | 0 | 0 | 0 | 2026-08-01 | 2026 | 70-0077 | ACOPLE PARA TUBERÍA PEAD 4" COLOR NEGRO | OTROS
0 | 0 | 0 | 0 | 0 | 2026-09-01 | 2026 | 70-0077 | ACOPLE PARA TUBERÍA PEAD 4" COLOR NEGRO | OTROS
0 | 0 | 0 | 0 | 0 | 2026-10-01 | 2026 | 70-0077 | ACOPLE PARA TUBERÍA PEAD 4" COLOR NEGRO | OTROS
0 | 0 | 0 | 0 | 0 | 2026-11-01 | 2026 | 70-0077 | ACOPLE PARA TUBERÍA PEAD 4" COLOR NEGRO | OTROS
0 | 0 | 0 | 0 | 0 | 2026-12-01 | 2026 | 70-0077 | ACOPLE PARA TUBERÍA PEAD 4" COLOR NEGRO | OTROS
0 | 0 | 0 | 0 | 0 | 2027-01-01 | 2027 | 70-0077 | ACOPLE PARA TUBERÍA PEAD 4" COLOR NEGRO | OTROS
0 | 0 | 0 | 0 | 0 | 2027-02-01 | 2027 | 70-0077 | ACOPLE PARA TUBERÍA PEAD 4" COLOR NEGRO | OTROS
0 | 0 | 0 | 0 | 0 | 2027-03-01 | 2027 | 70-0077 | ACOPLE PARA TUBERÍA PEAD 4" COLOR NEGRO | OTROS
0 | 0 | 0 | 0 | 0 | 2027-04-01 | 2027 | 70-0077 | ACOPLE PARA TUBERÍA PEAD 4" COLOR NEGRO | OTROS
0 | 0 | 0 | 0 | 0 | 2027-05-01 | 2027 | 70-0077 | ACOPLE PARA TUBERÍA PEAD 4" COLOR NEGRO | OTROS
0 | 0 | 0 | 0 | 0 | 2027-06-01 | 2027 | 70-0077 | ACOPLE PARA TUBERÍA PEAD 4" COLOR NEGRO | OTROS
0 | 0 | 0 | 0 | 0 | 2027-07-01 | 2027 | 70-0077 | ACOPLE PARA TUBERÍA PEAD 4" COLOR NEGRO | OTROS
0 | 0 | 0 | 0 | 0 | 2027-08-01 | 2027 | 70-0077 | ACOPLE PARA TUBERÍA PEAD 4" COLOR NEGRO | OTROS
0 | 0 | 0 | 0 | 0 | 2027-09-01 | 2027 | 70-0077 | ACOPLE PARA TUBERÍA PEAD 4" COLOR NEGRO | OTROS
0 | 0 | 0 | 0 | 0 | 2027-10-01 | 2027 | 70-0077 | ACOPLE PARA TUBERÍA PEAD 4" COLOR NEGRO | OTROS
0 | 0 | 0 | 0 | 0 | 2027-11-01 | 2027 | 70-0077 | ACOPLE PARA TUBERÍA PEAD 4" COLOR NEGRO | OTROS
0 | 0 | 0 | 0 | 0 | 2027-12-01 | 2027 | 70-0077 | ACOPLE PARA TUBERÍA PEAD 4" COLOR NEGRO | OTROS
0 | 0 | 0 | 0 | 0 | 2025-04-01 | 2025 | 70-0076 | ACOPLE PARA TUBERÍA PEAD 2" COLOR NEGRO | OTROS
0 | 0 | 0 | 0 | 0 | 2025-05-01 | 2025 | 70-0076 | ACOPLE PARA TUBERÍA PEAD 2" COLOR NEGRO | OTROS
0 | 0 | 0 | 0 | 0 | 2025-06-01 | 2025 | 70-0076 | ACOPLE PARA TUBERÍA PEAD 2" COLOR NEGRO | OTROS
0 | 0 | 0 | 0 | 0 | 2025-07-01 | 2025 | 70-0076 | ACOPLE PARA TUBERÍA PEAD 2" COLOR NEGRO | OTROS
0 | 0 | 0 | 0 | 0 | 2025-08-01 | 2025 | 70-0076 | ACOPLE PARA TUBERÍA PEAD 2" COLOR NEGRO | OTROS
0 | 0 | 0 | 0 | 0 | 2025-09-01 | 2025 | 70-0076 | ACOPLE PARA TUBERÍA PEAD 2" COLOR NEGRO | OTROS
0 | 0 | 0 | 0 | 0 | 2025-10-01 | 2025 | 70-0076 | ACOPLE PARA TUBERÍA PEAD 2" COLOR NEGRO | OTROS
0 | 0 | 0 | 0 | 0 | 2025-11-01 | 2025 | 70-0076 | ACOPLE PARA TUBERÍA PEAD 2" COLOR NEGRO | OTROS
0 | 0 | 0 | 0 | 0 | 2025-12-01 | 2025 | 70-0076 | ACOPLE PARA TUBERÍA PEAD 2" COLOR NEGRO | OTROS
0 | 0 | 0 | 0 | 0 | 2026-01-01 | 2026 | 70-0076 | ACOPLE PARA TUBERÍA PEAD 2" COLOR NEGRO | OTROS
0 | 0 | 0 | 0 | 0 | 2026-02-01 | 2026 | 70-0076 | ACOPLE PARA TUBERÍA PEAD 2" COLOR NEGRO | OTROS
0 | 0 | 0 | 0 | 0 | 2026-03-01 | 2026 | 70-0076 | ACOPLE PARA TUBERÍA PEAD 2" COLOR NEGRO | OTROS
0 | 0 | 0 | 0 | 0 | 2026-04-01 | 2026 | 70-0076 | ACOPLE PARA TUBERÍA PEAD 2" COLOR NEGRO | OTROS
0 | 0 | 0 | 0 | 0 | 2026-05-01 | 2026 | 70-0076 | ACOPLE PARA TUBERÍA PEAD 2" COLOR NEGRO | OTROS
0 | 0 | 0 | 0 | 0 | 2026-06-01 | 2026 | 70-0076 | ACOPLE PARA TUBERÍA PEAD 2" COLOR NEGRO | OTROS
0 | 0 | 0 | 0 | 0 | 2026-07-01 | 2026 | 70-0076 | ACOPLE PARA TUBERÍA PEAD 2" COLOR NEGRO | OTROS
0 | 0 | 0 | 0 | 0 | 2026-08-01 | 2026 | 70-0076 | ACOPLE PARA TUBERÍA PEAD 2" COLOR NEGRO | OTROS
0 | 0 | 0 | 0 | 0 | 2026-09-01 | 2026 | 70-0076 | ACOPLE PARA TUBERÍA PEAD 2" COLOR NEGRO | OTROS
0 | 0 | 0 | 0 | 0 | 2026-10-01 | 2026 | 70-0076 | ACOPLE PARA TUBERÍA PEAD 2" COLOR NEGRO | OTROS
0 | 0 | 0 | 0 | 0 | 2026-11-01 | 2026 | 70-0076 | ACOPLE PARA TUBERÍA PEAD 2" COLOR NEGRO | OTROS
0 | 0 | 0 | 0 | 0 | 2026-12-01 | 2026 | 70-0076 | ACOPLE PARA TUBERÍA PEAD 2" COLOR NEGRO | OTROS
0 | 0 | 0 | 0 | 0 | 2027-01-01 | 2027 | 70-0076 | ACOPLE PARA TUBERÍA PEAD 2" COLOR NEGRO | OTROS
0 | 0 | 0 | 0 | 0 | 2027-02-01 | 2027 | 70-0076 | ACOPLE PARA TUBERÍA PEAD 2" COLOR NEGRO | OTROS
0 | 0 | 0 | 0 | 0 | 2027-03-01 | 2027 | 70-0076 | ACOPLE PARA TUBERÍA PEAD 2" COLOR NEGRO | OTROS
0 | 0 | 0 | 0 | 0 | 2027-04-01 | 2027 | 70-0076 | ACOPLE PARA TUBERÍA PEAD 2" COLOR NEGRO | OTROS
0 | 0 | 0 | 0 | 0 | 2027-05-01 | 2027 | 70-0076 | ACOPLE PARA TUBERÍA PEAD 2" COLOR NEGRO | OTROS
0 | 0 | 0 | 0 | 0 | 2027-06-01 | 2027 | 70-0076 | ACOPLE PARA TUBERÍA PEAD 2" COLOR NEGRO | OTROS
0 | 0 | 0 | 0 | 0 | 2027-07-01 | 2027 | 70-0076 | ACOPLE PARA TUBERÍA PEAD 2" COLOR NEGRO | OTROS
0 | 0 | 0 | 0 | 0 | 2027-08-01 | 2027 | 70-0076 | ACOPLE PARA TUBERÍA PEAD 2" COLOR NEGRO | OTROS
0 | 0 | 0 | 0 | 0 | 2027-09-01 | 2027 | 70-0076 | ACOPLE PARA TUBERÍA PEAD 2" COLOR NEGRO | OTROS
0 | 0 | 0 | 0 | 0 | 2027-10-01 | 2027 | 70-0076 | ACOPLE PARA TUBERÍA PEAD 2" COLOR NEGRO | OTROS
0 | 0 | 0 | 0 | 0 | 2027-11-01 | 2027 | 70-0076 | ACOPLE PARA TUBERÍA PEAD 2" COLOR NEGRO | OTROS
0 | 0 | 0 | 0 | 0 | 2027-12-01 | 2027 | 70-0076 | ACOPLE PARA TUBERÍA PEAD 2" COLOR NEGRO | OTROS
0 | 0 | 0 | 0 | 0 | 2025-04-01 | 2025 | 70-0074 | TUBERÍA PEAD DE 6" P/SUBT. PIEZA DE 6 MT | OTROS
0 | 0 | 0 | 0 | 0 | 2025-05-01 | 2025 | 70-0074 | TUBERÍA PEAD DE 6" P/SUBT. PIEZA DE 6 MT | OTROS
0 | 0 | 0 | 0 | 0 | 2025-06-01 | 2025 | 70-0074 | TUBERÍA PEAD DE 6" P/SUBT. PIEZA DE 6 MT | OTROS
0 | 0 | 0 | 0 | 0 | 2025-07-01 | 2025 | 70-0074 | TUBERÍA PEAD DE 6" P/SUBT. PIEZA DE 6 MT | OTROS
0 | 0 | 0 | 0 | 0 | 2025-08-01 | 2025 | 70-0074 | TUBERÍA PEAD DE 6" P/SUBT. PIEZA DE 6 MT | OTROS
0 | 0 | 0 | 0 | 0 | 2025-09-01 | 2025 | 70-0074 | TUBERÍA PEAD DE 6" P/SUBT. PIEZA DE 6 MT | OTROS
0 | 0 | 0 | 0 | 0 | 2025-10-01 | 2025 | 70-0074 | TUBERÍA PEAD DE 6" P/SUBT. PIEZA DE 6 MT | OTROS
0 | 0 | 0 | 0 | 0 | 2025-11-01 | 2025 | 70-0074 | TUBERÍA PEAD DE 6" P/SUBT. PIEZA DE 6 MT | OTROS
0 | 0 | 0 | 0 | 0 | 2025-12-01 | 2025 | 70-0074 | TUBERÍA PEAD DE 6" P/SUBT. PIEZA DE 6 MT | OTROS
0 | 0 | 0 | 0 | 0 | 2026-01-01 | 2026 | 70-0074 | TUBERÍA PEAD DE 6" P/SUBT. PIEZA DE 6 MT | OTROS
0 | 0 | 0 | 0 | 0 | 2026-02-01 | 2026 | 70-0074 | TUBERÍA PEAD DE 6" P/SUBT. PIEZA DE 6 MT | OTROS
0 | 0 | 0 | 0 | 0 | 2026-03-01 | 2026 | 70-0074 | TUBERÍA PEAD DE 6" P/SUBT. PIEZA DE 6 MT | OTROS
0 | 0 | 0 | 0 | 0 | 2026-04-01 | 2026 | 70-0074 | TUBERÍA PEAD DE 6" P/SUBT. PIEZA DE 6 MT | OTROS
0 | 0 | 0 | 0 | 0 | 2026-05-01 | 2026 | 70-0074 | TUBERÍA PEAD DE 6" P/SUBT. PIEZA DE 6 MT | OTROS
0 | 0 | 0 | 0 | 0 | 2026-06-01 | 2026 | 70-0074 | TUBERÍA PEAD DE 6" P/SUBT. PIEZA DE 6 MT | OTROS
0 | 0 | 0 | 0 | 0 | 2026-07-01 | 2026 | 70-0074 | TUBERÍA PEAD DE 6" P/SUBT. PIEZA DE 6 MT | OTROS
0 | 0 | 0 | 0 | 0 | 2026-08-01 | 2026 | 70-0074 | TUBERÍA PEAD DE 6" P/SUBT. PIEZA DE 6 MT | OTROS
0 | 0 | 0 | 0 | 0 | 2026-09-01 | 2026 | 70-0074 | TUBERÍA PEAD DE 6" P/SUBT. PIEZA DE 6 MT | OTROS
0 | 0 | 0 | 0 | 0 | 2026-10-01 | 2026 | 70-0074 | TUBERÍA PEAD DE 6" P/SUBT. PIEZA DE 6 MT | OTROS
0 | 0 | 0 | 0 | 0 | 2026-11-01 | 2026 | 70-0074 | TUBERÍA PEAD DE 6" P/SUBT. PIEZA DE 6 MT | OTROS
0 | 0 | 0 | 0 | 0 | 2026-12-01 | 2026 | 70-0074 | TUBERÍA PEAD DE 6" P/SUBT. PIEZA DE 6 MT | OTROS
0 | 0 | 0 | 0 | 0 | 2027-01-01 | 2027 | 70-0074 | TUBERÍA PEAD DE 6" P/SUBT. PIEZA DE 6 MT | OTROS
0 | 0 | 0 | 0 | 0 | 2027-02-01 | 2027 | 70-0074 | TUBERÍA PEAD DE 6" P/SUBT. PIEZA DE 6 MT | OTROS
0 | 0 | 0 | 0 | 0 | 2027-03-01 | 2027 | 70-0074 | TUBERÍA PEAD DE 6" P/SUBT. PIEZA DE 6 MT | OTROS
0 | 0 | 0 | 0 | 0 | 2027-04-01 | 2027 | 70-0074 | TUBERÍA PEAD DE 6" P/SUBT. PIEZA DE 6 MT | OTROS
0 | 0 | 0 | 0 | 0 | 2027-05-01 | 2027 | 70-0074 | TUBERÍA PEAD DE 6" P/SUBT. PIEZA DE 6 MT | OTROS
0 | 0 | 0 | 0 | 0 | 2027-06-01 | 2027 | 70-0074 | TUBERÍA PEAD DE 6" P/SUBT. PIEZA DE 6 MT | OTROS
0 | 0 | 0 | 0 | 0 | 2027-07-01 | 2027 | 70-0074 | TUBERÍA PEAD DE 6" P/SUBT. PIEZA DE 6 MT | OTROS
0 | 0 | 0 | 0 | 0 | 2027-08-01 | 2027 | 70-0074 | TUBERÍA PEAD DE 6" P/SUBT. PIEZA DE 6 MT | OTROS
0 | 0 | 0 | 0 | 0 | 2027-09-01 | 2027 | 70-0074 | TUBERÍA PEAD DE 6" P/SUBT. PIEZA DE 6 MT | OTROS
0 | 0 | 0 | 0 | 0 | 2027-10-01 | 2027 | 70-0074 | TUBERÍA PEAD DE 6" P/SUBT. PIEZA DE 6 MT | OTROS
0 | 0 | 0 | 0 | 0 | 2027-11-01 | 2027 | 70-0074 | TUBERÍA PEAD DE 6" P/SUBT. PIEZA DE 6 MT | OTROS
0 | 0 | 0 | 0 | 0 | 2027-12-01 | 2027 | 70-0074 | TUBERÍA PEAD DE 6" P/SUBT. PIEZA DE 6 MT | OTROS
0 | 0 | 0 | 0 | 0 | 2025-04-01 | 2025 | 70-0073 | Tubería corrugada PEAD 4” P/SUBTERRANEO | OTROS
0 | 0 | 0 | 0 | 0 | 2025-05-01 | 2025 | 70-0073 | Tubería corrugada PEAD 4” P/SUBTERRANEO | OTROS
0 | 0 | 0 | 0 | 0 | 2025-06-01 | 2025 | 70-0073 | Tubería corrugada PEAD 4” P/SUBTERRANEO | OTROS
0 | 0 | 0 | 0 | 0 | 2025-07-01 | 2025 | 70-0073 | Tubería corrugada PEAD 4” P/SUBTERRANEO | OTROS
0 | 0 | 0 | 0 | 0 | 2025-08-01 | 2025 | 70-0073 | Tubería corrugada PEAD 4” P/SUBTERRANEO | OTROS
0 | 0 | 0 | 0 | 0 | 2025-09-01 | 2025 | 70-0073 | Tubería corrugada PEAD 4” P/SUBTERRANEO | OTROS
0 | 0 | 0 | 0 | 0 | 2025-10-01 | 2025 | 70-0073 | Tubería corrugada PEAD 4” P/SUBTERRANEO | OTROS
0 | 0 | 0 | 0 | 0 | 2025-11-01 | 2025 | 70-0073 | Tubería corrugada PEAD 4” P/SUBTERRANEO | OTROS
0 | 0 | 0 | 0 | 0 | 2025-12-01 | 2025 | 70-0073 | Tubería corrugada PEAD 4” P/SUBTERRANEO | OTROS
0 | 0 | 0 | 0 | 0 | 2026-01-01 | 2026 | 70-0073 | Tubería corrugada PEAD 4” P/SUBTERRANEO | OTROS
0 | 0 | 0 | 0 | 0 | 2026-02-01 | 2026 | 70-0073 | Tubería corrugada PEAD 4” P/SUBTERRANEO | OTROS
0 | 0 | 0 | 0 | 0 | 2026-03-01 | 2026 | 70-0073 | Tubería corrugada PEAD 4” P/SUBTERRANEO | OTROS
0 | 0 | 0 | 0 | 0 | 2026-04-01 | 2026 | 70-0073 | Tubería corrugada PEAD 4” P/SUBTERRANEO | OTROS
0 | 0 | 0 | 0 | 0 | 2026-05-01 | 2026 | 70-0073 | Tubería corrugada PEAD 4” P/SUBTERRANEO | OTROS
0 | 0 | 0 | 0 | 0 | 2026-06-01 | 2026 | 70-0073 | Tubería corrugada PEAD 4” P/SUBTERRANEO | OTROS
0 | 0 | 0 | 0 | 0 | 2026-07-01 | 2026 | 70-0073 | Tubería corrugada PEAD 4” P/SUBTERRANEO | OTROS
0 | 0 | 0 | 0 | 0 | 2026-08-01 | 2026 | 70-0073 | Tubería corrugada PEAD 4” P/SUBTERRANEO | OTROS
0 | 0 | 0 | 0 | 0 | 2026-09-01 | 2026 | 70-0073 | Tubería corrugada PEAD 4” P/SUBTERRANEO | OTROS
0 | 0 | 0 | 0 | 0 | 2026-10-01 | 2026 | 70-0073 | Tubería corrugada PEAD 4” P/SUBTERRANEO | OTROS
0 | 0 | 0 | 0 | 0 | 2026-11-01 | 2026 | 70-0073 | Tubería corrugada PEAD 4” P/SUBTERRANEO | OTROS
0 | 0 | 0 | 0 | 0 | 2026-12-01 | 2026 | 70-0073 | Tubería corrugada PEAD 4” P/SUBTERRANEO | OTROS
0 | 0 | 0 | 0 | 0 | 2027-01-01 | 2027 | 70-0073 | Tubería corrugada PEAD 4” P/SUBTERRANEO | OTROS
0 | 0 | 0 | 0 | 0 | 2027-02-01 | 2027 | 70-0073 | Tubería corrugada PEAD 4” P/SUBTERRANEO | OTROS
0 | 0 | 0 | 0 | 0 | 2027-03-01 | 2027 | 70-0073 | Tubería corrugada PEAD 4” P/SUBTERRANEO | OTROS
0 | 0 | 0 | 0 | 0 | 2027-04-01 | 2027 | 70-0073 | Tubería corrugada PEAD 4” P/SUBTERRANEO | OTROS
0 | 0 | 0 | 0 | 0 | 2027-05-01 | 2027 | 70-0073 | Tubería corrugada PEAD 4” P/SUBTERRANEO | OTROS
0 | 0 | 0 | 0 | 0 | 2027-06-01 | 2027 | 70-0073 | Tubería corrugada PEAD 4” P/SUBTERRANEO | OTROS
0 | 0 | 0 | 0 | 0 | 2027-07-01 | 2027 | 70-0073 | Tubería corrugada PEAD 4” P/SUBTERRANEO | OTROS
0 | 0 | 0 | 0 | 0 | 2027-08-01 | 2027 | 70-0073 | Tubería corrugada PEAD 4” P/SUBTERRANEO | OTROS
0 | 0 | 0 | 0 | 0 | 2027-09-01 | 2027 | 70-0073 | Tubería corrugada PEAD 4” P/SUBTERRANEO | OTROS
0 | 0 | 0 | 0 | 0 | 2027-10-01 | 2027 | 70-0073 | Tubería corrugada PEAD 4” P/SUBTERRANEO | OTROS
0 | 0 | 0 | 0 | 0 | 2027-11-01 | 2027 | 70-0073 | Tubería corrugada PEAD 4” P/SUBTERRANEO | OTROS
0 | 0 | 0 | 0 | 0 | 2027-12-01 | 2027 | 70-0073 | Tubería corrugada PEAD 4” P/SUBTERRANEO | OTROS
0 | 0 | 0 | 0 | 0 | 2025-04-01 | 2025 | 70-0072 | TUBO CORRUGADO PEAD DE 2" P/SUBT. | OTROS
0 | 0 | 0 | 0 | 0 | 2025-05-01 | 2025 | 70-0072 | TUBO CORRUGADO PEAD DE 2" P/SUBT. | OTROS
0 | 0 | 0 | 0 | 0 | 2025-06-01 | 2025 | 70-0072 | TUBO CORRUGADO PEAD DE 2" P/SUBT. | OTROS
0 | 0 | 0 | 0 | 0 | 2025-07-01 | 2025 | 70-0072 | TUBO CORRUGADO PEAD DE 2" P/SUBT. | OTROS
0 | 0 | 0 | 0 | 0 | 2025-08-01 | 2025 | 70-0072 | TUBO CORRUGADO PEAD DE 2" P/SUBT. | OTROS
0 | 0 | 0 | 0 | 0 | 2025-09-01 | 2025 | 70-0072 | TUBO CORRUGADO PEAD DE 2" P/SUBT. | OTROS
0 | 0 | 0 | 0 | 0 | 2025-10-01 | 2025 | 70-0072 | TUBO CORRUGADO PEAD DE 2" P/SUBT. | OTROS
0 | 0 | 0 | 0 | 0 | 2025-11-01 | 2025 | 70-0072 | TUBO CORRUGADO PEAD DE 2" P/SUBT. | OTROS
0 | 0 | 0 | 0 | 0 | 2025-12-01 | 2025 | 70-0072 | TUBO CORRUGADO PEAD DE 2" P/SUBT. | OTROS
0 | 0 | 0 | 0 | 0 | 2026-01-01 | 2026 | 70-0072 | TUBO CORRUGADO PEAD DE 2" P/SUBT. | OTROS
0 | 0 | 0 | 0 | 0 | 2026-02-01 | 2026 | 70-0072 | TUBO CORRUGADO PEAD DE 2" P/SUBT. | OTROS
0 | 0 | 0 | 0 | 0 | 2026-03-01 | 2026 | 70-0072 | TUBO CORRUGADO PEAD DE 2" P/SUBT. | OTROS
0 | 0 | 0 | 0 | 0 | 2026-04-01 | 2026 | 70-0072 | TUBO CORRUGADO PEAD DE 2" P/SUBT. | OTROS
0 | 0 | 0 | 0 | 0 | 2026-05-01 | 2026 | 70-0072 | TUBO CORRUGADO PEAD DE 2" P/SUBT. | OTROS
0 | 0 | 0 | 0 | 0 | 2026-06-01 | 2026 | 70-0072 | TUBO CORRUGADO PEAD DE 2" P/SUBT. | OTROS
0 | 0 | 0 | 0 | 0 | 2026-07-01 | 2026 | 70-0072 | TUBO CORRUGADO PEAD DE 2" P/SUBT. | OTROS
0 | 0 | 0 | 0 | 0 | 2026-08-01 | 2026 | 70-0072 | TUBO CORRUGADO PEAD DE 2" P/SUBT. | OTROS
0 | 0 | 0 | 0 | 0 | 2026-09-01 | 2026 | 70-0072 | TUBO CORRUGADO PEAD DE 2" P/SUBT. | OTROS
0 | 0 | 0 | 0 | 0 | 2026-10-01 | 2026 | 70-0072 | TUBO CORRUGADO PEAD DE 2" P/SUBT. | OTROS
0 | 0 | 0 | 0 | 0 | 2026-11-01 | 2026 | 70-0072 | TUBO CORRUGADO PEAD DE 2" P/SUBT. | OTROS
0 | 0 | 0 | 0 | 0 | 2026-12-01 | 2026 | 70-0072 | TUBO CORRUGADO PEAD DE 2" P/SUBT. | OTROS
0 | 0 | 0 | 0 | 0 | 2027-01-01 | 2027 | 70-0072 | TUBO CORRUGADO PEAD DE 2" P/SUBT. | OTROS
0 | 0 | 0 | 0 | 0 | 2027-02-01 | 2027 | 70-0072 | TUBO CORRUGADO PEAD DE 2" P/SUBT. | OTROS
0 | 0 | 0 | 0 | 0 | 2027-03-01 | 2027 | 70-0072 | TUBO CORRUGADO PEAD DE 2" P/SUBT. | OTROS
0 | 0 | 0 | 0 | 0 | 2027-04-01 | 2027 | 70-0072 | TUBO CORRUGADO PEAD DE 2" P/SUBT. | OTROS
0 | 0 | 0 | 0 | 0 | 2027-05-01 | 2027 | 70-0072 | TUBO CORRUGADO PEAD DE 2" P/SUBT. | OTROS
0 | 0 | 0 | 0 | 0 | 2027-06-01 | 2027 | 70-0072 | TUBO CORRUGADO PEAD DE 2" P/SUBT. | OTROS
0 | 0 | 0 | 0 | 0 | 2027-07-01 | 2027 | 70-0072 | TUBO CORRUGADO PEAD DE 2" P/SUBT. | OTROS
0 | 0 | 0 | 0 | 0 | 2027-08-01 | 2027 | 70-0072 | TUBO CORRUGADO PEAD DE 2" P/SUBT. | OTROS
0 | 0 | 0 | 0 | 0 | 2027-09-01 | 2027 | 70-0072 | TUBO CORRUGADO PEAD DE 2" P/SUBT. | OTROS
0 | 0 | 0 | 0 | 0 | 2027-10-01 | 2027 | 70-0072 | TUBO CORRUGADO PEAD DE 2" P/SUBT. | OTROS
0 | 0 | 0 | 0 | 0 | 2027-11-01 | 2027 | 70-0072 | TUBO CORRUGADO PEAD DE 2" P/SUBT. | OTROS
0 | 0 | 0 | 0 | 0 | 2027-12-01 | 2027 | 70-0072 | TUBO CORRUGADO PEAD DE 2" P/SUBT. | OTROS
0 | 0 | 0 | 0 | 0 | 2025-04-01 | 2025 | 70-0028 | Bases adhesivas 19x19mm (100 U) | OTROS
0 | 0 | 0 | 0 | 0 | 2025-05-01 | 2025 | 70-0028 | Bases adhesivas 19x19mm (100 U) | OTROS
0 | 0 | 0 | 0 | 0 | 2025-06-01 | 2025 | 70-0028 | Bases adhesivas 19x19mm (100 U) | OTROS
0 | 0 | 0 | 0 | 0 | 2025-07-01 | 2025 | 70-0028 | Bases adhesivas 19x19mm (100 U) | OTROS
0 | 0 | 0 | 0 | 0 | 2025-08-01 | 2025 | 70-0028 | Bases adhesivas 19x19mm (100 U) | OTROS
0 | 0 | 0 | 0 | 0 | 2025-09-01 | 2025 | 70-0028 | Bases adhesivas 19x19mm (100 U) | OTROS
0 | 0 | 0 | 0 | 0 | 2025-10-01 | 2025 | 70-0028 | Bases adhesivas 19x19mm (100 U) | OTROS
0 | 0 | 0 | 0 | 0 | 2025-11-01 | 2025 | 70-0028 | Bases adhesivas 19x19mm (100 U) | OTROS
0 | 0 | 0 | 0 | 0 | 2025-12-01 | 2025 | 70-0028 | Bases adhesivas 19x19mm (100 U) | OTROS
0 | 0 | 0 | 0 | 0 | 2026-01-01 | 2026 | 70-0028 | Bases adhesivas 19x19mm (100 U) | OTROS
0 | 0 | 0 | 0 | 0 | 2026-02-01 | 2026 | 70-0028 | Bases adhesivas 19x19mm (100 U) | OTROS
0 | 0 | 0 | 0 | 0 | 2026-03-01 | 2026 | 70-0028 | Bases adhesivas 19x19mm (100 U) | OTROS
0 | 0 | 0 | 0 | 0 | 2026-04-01 | 2026 | 70-0028 | Bases adhesivas 19x19mm (100 U) | OTROS
0 | 0 | 0 | 0 | 0 | 2026-05-01 | 2026 | 70-0028 | Bases adhesivas 19x19mm (100 U) | OTROS
0 | 0 | 0 | 0 | 0 | 2026-06-01 | 2026 | 70-0028 | Bases adhesivas 19x19mm (100 U) | OTROS
0 | 0 | 0 | 0 | 0 | 2026-07-01 | 2026 | 70-0028 | Bases adhesivas 19x19mm (100 U) | OTROS
0 | 0 | 0 | 0 | 0 | 2026-08-01 | 2026 | 70-0028 | Bases adhesivas 19x19mm (100 U) | OTROS
0 | 0 | 0 | 0 | 0 | 2026-09-01 | 2026 | 70-0028 | Bases adhesivas 19x19mm (100 U) | OTROS
0 | 0 | 0 | 0 | 0 | 2026-10-01 | 2026 | 70-0028 | Bases adhesivas 19x19mm (100 U) | OTROS
0 | 0 | 0 | 0 | 0 | 2026-11-01 | 2026 | 70-0028 | Bases adhesivas 19x19mm (100 U) | OTROS
0 | 0 | 0 | 0 | 0 | 2026-12-01 | 2026 | 70-0028 | Bases adhesivas 19x19mm (100 U) | OTROS
0 | 0 | 0 | 0 | 0 | 2027-01-01 | 2027 | 70-0028 | Bases adhesivas 19x19mm (100 U) | OTROS
0 | 0 | 0 | 0 | 0 | 2027-02-01 | 2027 | 70-0028 | Bases adhesivas 19x19mm (100 U) | OTROS
0 | 0 | 0 | 0 | 0 | 2027-03-01 | 2027 | 70-0028 | Bases adhesivas 19x19mm (100 U) | OTROS
0 | 0 | 0 | 0 | 0 | 2027-04-01 | 2027 | 70-0028 | Bases adhesivas 19x19mm (100 U) | OTROS
0 | 0 | 0 | 0 | 0 | 2027-05-01 | 2027 | 70-0028 | Bases adhesivas 19x19mm (100 U) | OTROS
0 | 0 | 0 | 0 | 0 | 2027-06-01 | 2027 | 70-0028 | Bases adhesivas 19x19mm (100 U) | OTROS
0 | 0 | 0 | 0 | 0 | 2027-07-01 | 2027 | 70-0028 | Bases adhesivas 19x19mm (100 U) | OTROS
0 | 0 | 0 | 0 | 0 | 2027-08-01 | 2027 | 70-0028 | Bases adhesivas 19x19mm (100 U) | OTROS
0 | 0 | 0 | 0 | 0 | 2027-09-01 | 2027 | 70-0028 | Bases adhesivas 19x19mm (100 U) | OTROS
0 | 0 | 0 | 0 | 0 | 2027-10-01 | 2027 | 70-0028 | Bases adhesivas 19x19mm (100 U) | OTROS
0 | 0 | 0 | 0 | 0 | 2027-11-01 | 2027 | 70-0028 | Bases adhesivas 19x19mm (100 U) | OTROS
0 | 0 | 0 | 0 | 0 | 2027-12-01 | 2027 | 70-0028 | Bases adhesivas 19x19mm (100 U) | OTROS
0 | 0 | 0 | 0 | 0 | 2025-04-01 | 2025 | 63-0244 | LIJA DE AGUA #80 | OTROS
0 | 0 | 0 | 0 | 0 | 2025-05-01 | 2025 | 63-0244 | LIJA DE AGUA #80 | OTROS
0 | 0 | 0 | 0 | 0 | 2025-06-01 | 2025 | 63-0244 | LIJA DE AGUA #80 | OTROS
0 | 0 | 0 | 0 | 0 | 2025-07-01 | 2025 | 63-0244 | LIJA DE AGUA #80 | OTROS
0 | 0 | 0 | 0 | 0 | 2025-08-01 | 2025 | 63-0244 | LIJA DE AGUA #80 | OTROS
0 | 0 | 0 | 0 | 0 | 2025-09-01 | 2025 | 63-0244 | LIJA DE AGUA #80 | OTROS
0 | 0 | 0 | 0 | 0 | 2025-10-01 | 2025 | 63-0244 | LIJA DE AGUA #80 | OTROS
0 | 0 | 0 | 0 | 0 | 2025-11-01 | 2025 | 63-0244 | LIJA DE AGUA #80 | OTROS
0 | 0 | 0 | 0 | 0 | 2025-12-01 | 2025 | 63-0244 | LIJA DE AGUA #80 | OTROS
0 | 0 | 0 | 0 | 0 | 2026-01-01 | 2026 | 63-0244 | LIJA DE AGUA #80 | OTROS
0 | 0 | 0 | 0 | 0 | 2026-02-01 | 2026 | 63-0244 | LIJA DE AGUA #80 | OTROS
0 | 0 | 0 | 0 | 0 | 2026-03-01 | 2026 | 63-0244 | LIJA DE AGUA #80 | OTROS
0 | 0 | 0 | 0 | 0 | 2026-04-01 | 2026 | 63-0244 | LIJA DE AGUA #80 | OTROS
0 | 0 | 0 | 0 | 0 | 2026-05-01 | 2026 | 63-0244 | LIJA DE AGUA #80 | OTROS
0 | 0 | 0 | 0 | 0 | 2026-06-01 | 2026 | 63-0244 | LIJA DE AGUA #80 | OTROS
0 | 0 | 0 | 0 | 0 | 2026-07-01 | 2026 | 63-0244 | LIJA DE AGUA #80 | OTROS
0 | 0 | 0 | 0 | 0 | 2026-08-01 | 2026 | 63-0244 | LIJA DE AGUA #80 | OTROS
0 | 0 | 0 | 0 | 0 | 2026-09-01 | 2026 | 63-0244 | LIJA DE AGUA #80 | OTROS
0 | 0 | 0 | 0 | 0 | 2026-10-01 | 2026 | 63-0244 | LIJA DE AGUA #80 | OTROS
0 | 0 | 0 | 0 | 0 | 2026-11-01 | 2026 | 63-0244 | LIJA DE AGUA #80 | OTROS
0 | 0 | 0 | 0 | 0 | 2026-12-01 | 2026 | 63-0244 | LIJA DE AGUA #80 | OTROS
0 | 0 | 0 | 0 | 0 | 2027-01-01 | 2027 | 63-0244 | LIJA DE AGUA #80 | OTROS
0 | 0 | 0 | 0 | 0 | 2027-02-01 | 2027 | 63-0244 | LIJA DE AGUA #80 | OTROS
0 | 0 | 0 | 0 | 0 | 2027-03-01 | 2027 | 63-0244 | LIJA DE AGUA #80 | OTROS
0 | 0 | 0 | 0 | 0 | 2027-04-01 | 2027 | 63-0244 | LIJA DE AGUA #80 | OTROS
0 | 0 | 0 | 0 | 0 | 2027-05-01 | 2027 | 63-0244 | LIJA DE AGUA #80 | OTROS
0 | 0 | 0 | 0 | 0 | 2027-06-01 | 2027 | 63-0244 | LIJA DE AGUA #80 | OTROS
0 | 0 | 0 | 0 | 0 | 2027-07-01 | 2027 | 63-0244 | LIJA DE AGUA #80 | OTROS
0 | 0 | 0 | 0 | 0 | 2027-08-01 | 2027 | 63-0244 | LIJA DE AGUA #80 | OTROS
0 | 0 | 0 | 0 | 0 | 2027-09-01 | 2027 | 63-0244 | LIJA DE AGUA #80 | OTROS
0 | 0 | 0 | 0 | 0 | 2027-10-01 | 2027 | 63-0244 | LIJA DE AGUA #80 | OTROS
0 | 0 | 0 | 0 | 0 | 2027-11-01 | 2027 | 63-0244 | LIJA DE AGUA #80 | OTROS
0 | 0 | 0 | 0 | 0 | 2027-12-01 | 2027 | 63-0244 | LIJA DE AGUA #80 | OTROS
0 | 0 | 0 | 0 | 0 | 2025-04-01 | 2025 | 63-0229 | WIPE BLANCO DE ALGODON | OTROS
0 | 0 | 0 | 0 | 0 | 2025-05-01 | 2025 | 63-0229 | WIPE BLANCO DE ALGODON | OTROS
0 | 0 | 0 | 0 | 0 | 2025-06-01 | 2025 | 63-0229 | WIPE BLANCO DE ALGODON | OTROS
0 | 0 | 0 | 0 | 0 | 2025-07-01 | 2025 | 63-0229 | WIPE BLANCO DE ALGODON | OTROS
0 | 0 | 0 | 0 | 0 | 2025-08-01 | 2025 | 63-0229 | WIPE BLANCO DE ALGODON | OTROS
0 | 0 | 0 | 0 | 0 | 2025-09-01 | 2025 | 63-0229 | WIPE BLANCO DE ALGODON | OTROS
0 | 0 | 0 | 0 | 0 | 2025-10-01 | 2025 | 63-0229 | WIPE BLANCO DE ALGODON | OTROS
0 | 0 | 0 | 0 | 0 | 2025-11-01 | 2025 | 63-0229 | WIPE BLANCO DE ALGODON | OTROS
0 | 0 | 0 | 0 | 0 | 2025-12-01 | 2025 | 63-0229 | WIPE BLANCO DE ALGODON | OTROS
0 | 0 | 0 | 0 | 0 | 2026-01-01 | 2026 | 63-0229 | WIPE BLANCO DE ALGODON | OTROS
0 | 0 | 0 | 0 | 0 | 2026-02-01 | 2026 | 63-0229 | WIPE BLANCO DE ALGODON | OTROS
0 | 0 | 0 | 0 | 0 | 2026-03-01 | 2026 | 63-0229 | WIPE BLANCO DE ALGODON | OTROS
0 | 0 | 0 | 0 | 0 | 2026-04-01 | 2026 | 63-0229 | WIPE BLANCO DE ALGODON | OTROS
0 | 0 | 0 | 0 | 0 | 2026-05-01 | 2026 | 63-0229 | WIPE BLANCO DE ALGODON | OTROS
0 | 0 | 0 | 0 | 0 | 2026-06-01 | 2026 | 63-0229 | WIPE BLANCO DE ALGODON | OTROS
0 | 0 | 0 | 0 | 0 | 2026-07-01 | 2026 | 63-0229 | WIPE BLANCO DE ALGODON | OTROS
0 | 0 | 0 | 0 | 0 | 2026-08-01 | 2026 | 63-0229 | WIPE BLANCO DE ALGODON | OTROS
0 | 0 | 0 | 0 | 0 | 2026-09-01 | 2026 | 63-0229 | WIPE BLANCO DE ALGODON | OTROS
0 | 0 | 0 | 0 | 0 | 2026-10-01 | 2026 | 63-0229 | WIPE BLANCO DE ALGODON | OTROS
0 | 0 | 0 | 0 | 0 | 2026-11-01 | 2026 | 63-0229 | WIPE BLANCO DE ALGODON | OTROS
0 | 0 | 0 | 0 | 0 | 2026-12-01 | 2026 | 63-0229 | WIPE BLANCO DE ALGODON | OTROS
0 | 0 | 0 | 0 | 0 | 2027-01-01 | 2027 | 63-0229 | WIPE BLANCO DE ALGODON | OTROS
0 | 0 | 0 | 0 | 0 | 2027-02-01 | 2027 | 63-0229 | WIPE BLANCO DE ALGODON | OTROS
0 | 0 | 0 | 0 | 0 | 2027-03-01 | 2027 | 63-0229 | WIPE BLANCO DE ALGODON | OTROS
0 | 0 | 0 | 0 | 0 | 2027-04-01 | 2027 | 63-0229 | WIPE BLANCO DE ALGODON | OTROS
0 | 0 | 0 | 0 | 0 | 2027-05-01 | 2027 | 63-0229 | WIPE BLANCO DE ALGODON | OTROS
0 | 0 | 0 | 0 | 0 | 2027-06-01 | 2027 | 63-0229 | WIPE BLANCO DE ALGODON | OTROS
0 | 0 | 0 | 0 | 0 | 2027-07-01 | 2027 | 63-0229 | WIPE BLANCO DE ALGODON | OTROS
0 | 0 | 0 | 0 | 0 | 2027-08-01 | 2027 | 63-0229 | WIPE BLANCO DE ALGODON | OTROS
0 | 0 | 0 | 0 | 0 | 2027-09-01 | 2027 | 63-0229 | WIPE BLANCO DE ALGODON | OTROS
0 | 0 | 0 | 0 | 0 | 2027-10-01 | 2027 | 63-0229 | WIPE BLANCO DE ALGODON | OTROS
0 | 0 | 0 | 0 | 0 | 2027-11-01 | 2027 | 63-0229 | WIPE BLANCO DE ALGODON | OTROS
0 | 0 | 0 | 0 | 0 | 2027-12-01 | 2027 | 63-0229 | WIPE BLANCO DE ALGODON | OTROS
0 | 0 | 0 | 0 | 0 | 2025-04-01 | 2025 | 48-1018 | Accesorio d/entrada alum.p/conduit 4" | OTROS
0 | 0 | 0 | 0 | 0 | 2025-05-01 | 2025 | 48-1018 | Accesorio d/entrada alum.p/conduit 4" | OTROS
0 | 0 | 0 | 0 | 0 | 2025-06-01 | 2025 | 48-1018 | Accesorio d/entrada alum.p/conduit 4" | OTROS
0 | 0 | 0 | 0 | 0 | 2025-07-01 | 2025 | 48-1018 | Accesorio d/entrada alum.p/conduit 4" | OTROS
0 | 0 | 0 | 0 | 0 | 2025-08-01 | 2025 | 48-1018 | Accesorio d/entrada alum.p/conduit 4" | OTROS
0 | 0 | 0 | 0 | 0 | 2025-09-01 | 2025 | 48-1018 | Accesorio d/entrada alum.p/conduit 4" | OTROS
0 | 0 | 0 | 0 | 0 | 2025-10-01 | 2025 | 48-1018 | Accesorio d/entrada alum.p/conduit 4" | OTROS
0 | 0 | 0 | 0 | 0 | 2025-11-01 | 2025 | 48-1018 | Accesorio d/entrada alum.p/conduit 4" | OTROS
0 | 0 | 0 | 0 | 0 | 2025-12-01 | 2025 | 48-1018 | Accesorio d/entrada alum.p/conduit 4" | OTROS
0 | 0 | 0 | 0 | 0 | 2026-01-01 | 2026 | 48-1018 | Accesorio d/entrada alum.p/conduit 4" | OTROS
0 | 0 | 0 | 0 | 0 | 2026-02-01 | 2026 | 48-1018 | Accesorio d/entrada alum.p/conduit 4" | OTROS
0 | 0 | 0 | 0 | 0 | 2026-03-01 | 2026 | 48-1018 | Accesorio d/entrada alum.p/conduit 4" | OTROS
0 | 0 | 0 | 0 | 0 | 2026-04-01 | 2026 | 48-1018 | Accesorio d/entrada alum.p/conduit 4" | OTROS
0 | 0 | 0 | 0 | 0 | 2026-05-01 | 2026 | 48-1018 | Accesorio d/entrada alum.p/conduit 4" | OTROS
0 | 0 | 0 | 0 | 0 | 2026-06-01 | 2026 | 48-1018 | Accesorio d/entrada alum.p/conduit 4" | OTROS
0 | 0 | 0 | 0 | 0 | 2026-07-01 | 2026 | 48-1018 | Accesorio d/entrada alum.p/conduit 4" | OTROS
0 | 0 | 0 | 0 | 0 | 2026-08-01 | 2026 | 48-1018 | Accesorio d/entrada alum.p/conduit 4" | OTROS
0 | 0 | 0 | 0 | 0 | 2026-09-01 | 2026 | 48-1018 | Accesorio d/entrada alum.p/conduit 4" | OTROS
0 | 0 | 0 | 0 | 0 | 2026-10-01 | 2026 | 48-1018 | Accesorio d/entrada alum.p/conduit 4" | OTROS
0 | 0 | 0 | 0 | 0 | 2026-11-01 | 2026 | 48-1018 | Accesorio d/entrada alum.p/conduit 4" | OTROS
0 | 0 | 0 | 0 | 0 | 2026-12-01 | 2026 | 48-1018 | Accesorio d/entrada alum.p/conduit 4" | OTROS
0 | 0 | 0 | 0 | 0 | 2027-01-01 | 2027 | 48-1018 | Accesorio d/entrada alum.p/conduit 4" | OTROS
0 | 0 | 0 | 0 | 0 | 2027-02-01 | 2027 | 48-1018 | Accesorio d/entrada alum.p/conduit 4" | OTROS
0 | 0 | 0 | 0 | 0 | 2027-03-01 | 2027 | 48-1018 | Accesorio d/entrada alum.p/conduit 4" | OTROS
0 | 0 | 0 | 0 | 0 | 2027-04-01 | 2027 | 48-1018 | Accesorio d/entrada alum.p/conduit 4" | OTROS
0 | 0 | 0 | 0 | 0 | 2027-05-01 | 2027 | 48-1018 | Accesorio d/entrada alum.p/conduit 4" | OTROS
0 | 0 | 0 | 0 | 0 | 2027-06-01 | 2027 | 48-1018 | Accesorio d/entrada alum.p/conduit 4" | OTROS
0 | 0 | 0 | 0 | 0 | 2027-07-01 | 2027 | 48-1018 | Accesorio d/entrada alum.p/conduit 4" | OTROS
0 | 0 | 0 | 0 | 0 | 2027-08-01 | 2027 | 48-1018 | Accesorio d/entrada alum.p/conduit 4" | OTROS
0 | 0 | 0 | 0 | 0 | 2027-09-01 | 2027 | 48-1018 | Accesorio d/entrada alum.p/conduit 4" | OTROS
0 | 0 | 0 | 0 | 0 | 2027-10-01 | 2027 | 48-1018 | Accesorio d/entrada alum.p/conduit 4" | OTROS
0 | 0 | 0 | 0 | 0 | 2027-11-01 | 2027 | 48-1018 | Accesorio d/entrada alum.p/conduit 4" | OTROS
0 | 0 | 0 | 0 | 0 | 2027-12-01 | 2027 | 48-1018 | Accesorio d/entrada alum.p/conduit 4" | OTROS
0 | 0 | 0 | 0 | 0 | 2025-04-01 | 2025 | 45-0414 | Bushing Secundario 3/8" X 4 1/2" | OTROS
0 | 0 | 0 | 0 | 0 | 2025-05-01 | 2025 | 45-0414 | Bushing Secundario 3/8" X 4 1/2" | OTROS
0 | 0 | 0 | 0 | 0 | 2025-06-01 | 2025 | 45-0414 | Bushing Secundario 3/8" X 4 1/2" | OTROS
0 | 0 | 0 | 0 | 0 | 2025-07-01 | 2025 | 45-0414 | Bushing Secundario 3/8" X 4 1/2" | OTROS
0 | 0 | 0 | 0 | 0 | 2025-08-01 | 2025 | 45-0414 | Bushing Secundario 3/8" X 4 1/2" | OTROS
0 | 0 | 0 | 0 | 0 | 2025-09-01 | 2025 | 45-0414 | Bushing Secundario 3/8" X 4 1/2" | OTROS
0 | 0 | 0 | 0 | 0 | 2025-10-01 | 2025 | 45-0414 | Bushing Secundario 3/8" X 4 1/2" | OTROS
0 | 0 | 0 | 0 | 0 | 2025-11-01 | 2025 | 45-0414 | Bushing Secundario 3/8" X 4 1/2" | OTROS
0 | 0 | 0 | 0 | 0 | 2025-12-01 | 2025 | 45-0414 | Bushing Secundario 3/8" X 4 1/2" | OTROS
0 | 0 | 0 | 0 | 0 | 2026-01-01 | 2026 | 45-0414 | Bushing Secundario 3/8" X 4 1/2" | OTROS
0 | 0 | 0 | 0 | 0 | 2026-02-01 | 2026 | 45-0414 | Bushing Secundario 3/8" X 4 1/2" | OTROS
0 | 0 | 0 | 0 | 0 | 2026-03-01 | 2026 | 45-0414 | Bushing Secundario 3/8" X 4 1/2" | OTROS
0 | 0 | 0 | 0 | 0 | 2026-04-01 | 2026 | 45-0414 | Bushing Secundario 3/8" X 4 1/2" | OTROS
0 | 0 | 0 | 0 | 0 | 2026-05-01 | 2026 | 45-0414 | Bushing Secundario 3/8" X 4 1/2" | OTROS
0 | 0 | 0 | 0 | 0 | 2026-06-01 | 2026 | 45-0414 | Bushing Secundario 3/8" X 4 1/2" | OTROS
0 | 0 | 0 | 0 | 0 | 2026-07-01 | 2026 | 45-0414 | Bushing Secundario 3/8" X 4 1/2" | OTROS
0 | 0 | 0 | 0 | 0 | 2026-08-01 | 2026 | 45-0414 | Bushing Secundario 3/8" X 4 1/2" | OTROS
0 | 0 | 0 | 0 | 0 | 2026-09-01 | 2026 | 45-0414 | Bushing Secundario 3/8" X 4 1/2" | OTROS
0 | 0 | 0 | 0 | 0 | 2026-10-01 | 2026 | 45-0414 | Bushing Secundario 3/8" X 4 1/2" | OTROS
0 | 0 | 0 | 0 | 0 | 2026-11-01 | 2026 | 45-0414 | Bushing Secundario 3/8" X 4 1/2" | OTROS
0 | 0 | 0 | 0 | 0 | 2026-12-01 | 2026 | 45-0414 | Bushing Secundario 3/8" X 4 1/2" | OTROS
0 | 0 | 0 | 0 | 0 | 2027-01-01 | 2027 | 45-0414 | Bushing Secundario 3/8" X 4 1/2" | OTROS
0 | 0 | 0 | 0 | 0 | 2027-02-01 | 2027 | 45-0414 | Bushing Secundario 3/8" X 4 1/2" | OTROS
0 | 0 | 0 | 0 | 0 | 2027-03-01 | 2027 | 45-0414 | Bushing Secundario 3/8" X 4 1/2" | OTROS
0 | 0 | 0 | 0 | 0 | 2027-04-01 | 2027 | 45-0414 | Bushing Secundario 3/8" X 4 1/2" | OTROS
0 | 0 | 0 | 0 | 0 | 2027-05-01 | 2027 | 45-0414 | Bushing Secundario 3/8" X 4 1/2" | OTROS
0 | 0 | 0 | 0 | 0 | 2027-06-01 | 2027 | 45-0414 | Bushing Secundario 3/8" X 4 1/2" | OTROS
0 | 0 | 0 | 0 | 0 | 2027-07-01 | 2027 | 45-0414 | Bushing Secundario 3/8" X 4 1/2" | OTROS
0 | 0 | 0 | 0 | 0 | 2027-08-01 | 2027 | 45-0414 | Bushing Secundario 3/8" X 4 1/2" | OTROS
0 | 0 | 0 | 0 | 0 | 2027-09-01 | 2027 | 45-0414 | Bushing Secundario 3/8" X 4 1/2" | OTROS
0 | 0 | 0 | 0 | 0 | 2027-10-01 | 2027 | 45-0414 | Bushing Secundario 3/8" X 4 1/2" | OTROS
0 | 0 | 0 | 0 | 0 | 2027-11-01 | 2027 | 45-0414 | Bushing Secundario 3/8" X 4 1/2" | OTROS
0 | 0 | 0 | 0 | 0 | 2027-12-01 | 2027 | 45-0414 | Bushing Secundario 3/8" X 4 1/2" | OTROS
0 | 0 | 0 | 0 | 0 | 2025-04-01 | 2025 | 45-0412 | Bushing Secundario 1/2" X 4 1/2" | OTROS
0 | 0 | 0 | 0 | 0 | 2025-05-01 | 2025 | 45-0412 | Bushing Secundario 1/2" X 4 1/2" | OTROS
0 | 0 | 0 | 0 | 0 | 2025-06-01 | 2025 | 45-0412 | Bushing Secundario 1/2" X 4 1/2" | OTROS
0 | 0 | 0 | 0 | 0 | 2025-07-01 | 2025 | 45-0412 | Bushing Secundario 1/2" X 4 1/2" | OTROS
0 | 0 | 0 | 0 | 0 | 2025-08-01 | 2025 | 45-0412 | Bushing Secundario 1/2" X 4 1/2" | OTROS
0 | 0 | 0 | 0 | 0 | 2025-09-01 | 2025 | 45-0412 | Bushing Secundario 1/2" X 4 1/2" | OTROS
0 | 0 | 0 | 0 | 0 | 2025-10-01 | 2025 | 45-0412 | Bushing Secundario 1/2" X 4 1/2" | OTROS
0 | 0 | 0 | 0 | 0 | 2025-11-01 | 2025 | 45-0412 | Bushing Secundario 1/2" X 4 1/2" | OTROS
0 | 0 | 0 | 0 | 0 | 2025-12-01 | 2025 | 45-0412 | Bushing Secundario 1/2" X 4 1/2" | OTROS
0 | 0 | 0 | 0 | 0 | 2026-01-01 | 2026 | 45-0412 | Bushing Secundario 1/2" X 4 1/2" | OTROS
0 | 0 | 0 | 0 | 0 | 2026-02-01 | 2026 | 45-0412 | Bushing Secundario 1/2" X 4 1/2" | OTROS
0 | 0 | 0 | 0 | 0 | 2026-03-01 | 2026 | 45-0412 | Bushing Secundario 1/2" X 4 1/2" | OTROS
0 | 0 | 0 | 0 | 0 | 2026-04-01 | 2026 | 45-0412 | Bushing Secundario 1/2" X 4 1/2" | OTROS
0 | 0 | 0 | 0 | 0 | 2026-05-01 | 2026 | 45-0412 | Bushing Secundario 1/2" X 4 1/2" | OTROS
0 | 0 | 0 | 0 | 0 | 2026-06-01 | 2026 | 45-0412 | Bushing Secundario 1/2" X 4 1/2" | OTROS
0 | 0 | 0 | 0 | 0 | 2026-07-01 | 2026 | 45-0412 | Bushing Secundario 1/2" X 4 1/2" | OTROS
0 | 0 | 0 | 0 | 0 | 2026-08-01 | 2026 | 45-0412 | Bushing Secundario 1/2" X 4 1/2" | OTROS
0 | 0 | 0 | 0 | 0 | 2026-09-01 | 2026 | 45-0412 | Bushing Secundario 1/2" X 4 1/2" | OTROS
0 | 0 | 0 | 0 | 0 | 2026-10-01 | 2026 | 45-0412 | Bushing Secundario 1/2" X 4 1/2" | OTROS
0 | 0 | 0 | 0 | 0 | 2026-11-01 | 2026 | 45-0412 | Bushing Secundario 1/2" X 4 1/2" | OTROS
0 | 0 | 0 | 0 | 0 | 2026-12-01 | 2026 | 45-0412 | Bushing Secundario 1/2" X 4 1/2" | OTROS
0 | 0 | 0 | 0 | 0 | 2027-01-01 | 2027 | 45-0412 | Bushing Secundario 1/2" X 4 1/2" | OTROS
0 | 0 | 0 | 0 | 0 | 2027-02-01 | 2027 | 45-0412 | Bushing Secundario 1/2" X 4 1/2" | OTROS
0 | 0 | 0 | 0 | 0 | 2027-03-01 | 2027 | 45-0412 | Bushing Secundario 1/2" X 4 1/2" | OTROS
0 | 0 | 0 | 0 | 0 | 2027-04-01 | 2027 | 45-0412 | Bushing Secundario 1/2" X 4 1/2" | OTROS
0 | 0 | 0 | 0 | 0 | 2027-05-01 | 2027 | 45-0412 | Bushing Secundario 1/2" X 4 1/2" | OTROS
0 | 0 | 0 | 0 | 0 | 2027-06-01 | 2027 | 45-0412 | Bushing Secundario 1/2" X 4 1/2" | OTROS
0 | 0 | 0 | 0 | 0 | 2027-07-01 | 2027 | 45-0412 | Bushing Secundario 1/2" X 4 1/2" | OTROS
0 | 0 | 0 | 0 | 0 | 2027-08-01 | 2027 | 45-0412 | Bushing Secundario 1/2" X 4 1/2" | OTROS
0 | 0 | 0 | 0 | 0 | 2027-09-01 | 2027 | 45-0412 | Bushing Secundario 1/2" X 4 1/2" | OTROS
0 | 0 | 0 | 0 | 0 | 2027-10-01 | 2027 | 45-0412 | Bushing Secundario 1/2" X 4 1/2" | OTROS
0 | 0 | 0 | 0 | 0 | 2027-11-01 | 2027 | 45-0412 | Bushing Secundario 1/2" X 4 1/2" | OTROS
0 | 0 | 0 | 0 | 0 | 2027-12-01 | 2027 | 45-0412 | Bushing Secundario 1/2" X 4 1/2" | OTROS
0 | 0 | 0 | 0 | 0 | 2025-04-01 | 2025 | 44-1022 | INTERRUP. MONOF. EN ACEITE P/BCO. CAPACIT. | AUTOMATIZACIÓN
0 | 0 | 0 | 0 | 0 | 2025-05-01 | 2025 | 44-1022 | INTERRUP. MONOF. EN ACEITE P/BCO. CAPACIT. | AUTOMATIZACIÓN
0 | 0 | 0 | 0 | 0 | 2025-06-01 | 2025 | 44-1022 | INTERRUP. MONOF. EN ACEITE P/BCO. CAPACIT. | AUTOMATIZACIÓN
0 | 0 | 0 | 0 | 0 | 2025-07-01 | 2025 | 44-1022 | INTERRUP. MONOF. EN ACEITE P/BCO. CAPACIT. | AUTOMATIZACIÓN
0 | 0 | 0 | 0 | 0 | 2025-08-01 | 2025 | 44-1022 | INTERRUP. MONOF. EN ACEITE P/BCO. CAPACIT. | AUTOMATIZACIÓN
0 | 0 | 0 | 0 | 0 | 2025-09-01 | 2025 | 44-1022 | INTERRUP. MONOF. EN ACEITE P/BCO. CAPACIT. | AUTOMATIZACIÓN
0 | 0 | 0 | 0 | 0 | 2025-10-01 | 2025 | 44-1022 | INTERRUP. MONOF. EN ACEITE P/BCO. CAPACIT. | AUTOMATIZACIÓN
0 | 0 | 0 | 0 | 0 | 2025-11-01 | 2025 | 44-1022 | INTERRUP. MONOF. EN ACEITE P/BCO. CAPACIT. | AUTOMATIZACIÓN
0 | 0 | 0 | 0 | 0 | 2025-12-01 | 2025 | 44-1022 | INTERRUP. MONOF. EN ACEITE P/BCO. CAPACIT. | AUTOMATIZACIÓN
0 | 0 | 0 | 0 | 0 | 2026-01-01 | 2026 | 44-1022 | INTERRUP. MONOF. EN ACEITE P/BCO. CAPACIT. | AUTOMATIZACIÓN
0 | 0 | 0 | 0 | 0 | 2026-02-01 | 2026 | 44-1022 | INTERRUP. MONOF. EN ACEITE P/BCO. CAPACIT. | AUTOMATIZACIÓN
0 | 0 | 0 | 0 | 0 | 2026-03-01 | 2026 | 44-1022 | INTERRUP. MONOF. EN ACEITE P/BCO. CAPACIT. | AUTOMATIZACIÓN
0 | 0 | 0 | 0 | 0 | 2026-04-01 | 2026 | 44-1022 | INTERRUP. MONOF. EN ACEITE P/BCO. CAPACIT. | AUTOMATIZACIÓN
0 | 0 | 0 | 0 | 0 | 2026-05-01 | 2026 | 44-1022 | INTERRUP. MONOF. EN ACEITE P/BCO. CAPACIT. | AUTOMATIZACIÓN
0 | 0 | 0 | 0 | 0 | 2026-06-01 | 2026 | 44-1022 | INTERRUP. MONOF. EN ACEITE P/BCO. CAPACIT. | AUTOMATIZACIÓN
0 | 0 | 0 | 0 | 0 | 2026-07-01 | 2026 | 44-1022 | INTERRUP. MONOF. EN ACEITE P/BCO. CAPACIT. | AUTOMATIZACIÓN
0 | 0 | 0 | 0 | 0 | 2026-08-01 | 2026 | 44-1022 | INTERRUP. MONOF. EN ACEITE P/BCO. CAPACIT. | AUTOMATIZACIÓN
0 | 0 | 0 | 0 | 0 | 2026-09-01 | 2026 | 44-1022 | INTERRUP. MONOF. EN ACEITE P/BCO. CAPACIT. | AUTOMATIZACIÓN
0 | 0 | 0 | 0 | 0 | 2026-10-01 | 2026 | 44-1022 | INTERRUP. MONOF. EN ACEITE P/BCO. CAPACIT. | AUTOMATIZACIÓN
0 | 0 | 0 | 0 | 0 | 2026-11-01 | 2026 | 44-1022 | INTERRUP. MONOF. EN ACEITE P/BCO. CAPACIT. | AUTOMATIZACIÓN
0 | 0 | 0 | 0 | 0 | 2026-12-01 | 2026 | 44-1022 | INTERRUP. MONOF. EN ACEITE P/BCO. CAPACIT. | AUTOMATIZACIÓN
0 | 0 | 0 | 0 | 0 | 2027-01-01 | 2027 | 44-1022 | INTERRUP. MONOF. EN ACEITE P/BCO. CAPACIT. | AUTOMATIZACIÓN
0 | 0 | 0 | 0 | 0 | 2027-02-01 | 2027 | 44-1022 | INTERRUP. MONOF. EN ACEITE P/BCO. CAPACIT. | AUTOMATIZACIÓN
0 | 0 | 0 | 0 | 0 | 2027-03-01 | 2027 | 44-1022 | INTERRUP. MONOF. EN ACEITE P/BCO. CAPACIT. | AUTOMATIZACIÓN
0 | 0 | 0 | 0 | 0 | 2027-04-01 | 2027 | 44-1022 | INTERRUP. MONOF. EN ACEITE P/BCO. CAPACIT. | AUTOMATIZACIÓN
0 | 0 | 0 | 0 | 0 | 2027-05-01 | 2027 | 44-1022 | INTERRUP. MONOF. EN ACEITE P/BCO. CAPACIT. | AUTOMATIZACIÓN
0 | 0 | 0 | 0 | 0 | 2027-06-01 | 2027 | 44-1022 | INTERRUP. MONOF. EN ACEITE P/BCO. CAPACIT. | AUTOMATIZACIÓN
0 | 0 | 0 | 0 | 0 | 2027-07-01 | 2027 | 44-1022 | INTERRUP. MONOF. EN ACEITE P/BCO. CAPACIT. | AUTOMATIZACIÓN
0 | 0 | 0 | 0 | 0 | 2027-08-01 | 2027 | 44-1022 | INTERRUP. MONOF. EN ACEITE P/BCO. CAPACIT. | AUTOMATIZACIÓN
0 | 0 | 0 | 0 | 0 | 2027-09-01 | 2027 | 44-1022 | INTERRUP. MONOF. EN ACEITE P/BCO. CAPACIT. | AUTOMATIZACIÓN
0 | 0 | 0 | 0 | 0 | 2027-10-01 | 2027 | 44-1022 | INTERRUP. MONOF. EN ACEITE P/BCO. CAPACIT. | AUTOMATIZACIÓN
0 | 0 | 0 | 0 | 0 | 2027-11-01 | 2027 | 44-1022 | INTERRUP. MONOF. EN ACEITE P/BCO. CAPACIT. | AUTOMATIZACIÓN
0 | 0 | 0 | 0 | 0 | 2027-12-01 | 2027 | 44-1022 | INTERRUP. MONOF. EN ACEITE P/BCO. CAPACIT. | AUTOMATIZACIÓN
0 | 0 | 0 | 0 | 0 | 2025-04-01 | 2025 | 44-1013 | BCO.CAPACITOR 600 kva C/6 CAP.100 KVA | EQ. MEDIA TENSIÓN
0 | 0 | 0 | 0 | 0 | 2025-05-01 | 2025 | 44-1013 | BCO.CAPACITOR 600 kva C/6 CAP.100 KVA | EQ. MEDIA TENSIÓN
0 | 0 | 0 | 0 | 0 | 2025-06-01 | 2025 | 44-1013 | BCO.CAPACITOR 600 kva C/6 CAP.100 KVA | EQ. MEDIA TENSIÓN
0 | 0 | 0 | 0 | 0 | 2025-07-01 | 2025 | 44-1013 | BCO.CAPACITOR 600 kva C/6 CAP.100 KVA | EQ. MEDIA TENSIÓN
0 | 0 | 0 | 0 | 0 | 2025-08-01 | 2025 | 44-1013 | BCO.CAPACITOR 600 kva C/6 CAP.100 KVA | EQ. MEDIA TENSIÓN
0 | 0 | 0 | 0 | 0 | 2025-09-01 | 2025 | 44-1013 | BCO.CAPACITOR 600 kva C/6 CAP.100 KVA | EQ. MEDIA TENSIÓN
0 | 0 | 0 | 0 | 0 | 2025-10-01 | 2025 | 44-1013 | BCO.CAPACITOR 600 kva C/6 CAP.100 KVA | EQ. MEDIA TENSIÓN
0 | 0 | 0 | 0 | 0 | 2025-11-01 | 2025 | 44-1013 | BCO.CAPACITOR 600 kva C/6 CAP.100 KVA | EQ. MEDIA TENSIÓN
0 | 0 | 0 | 0 | 0 | 2025-12-01 | 2025 | 44-1013 | BCO.CAPACITOR 600 kva C/6 CAP.100 KVA | EQ. MEDIA TENSIÓN
0 | 0 | 0 | 0 | 0 | 2026-01-01 | 2026 | 44-1013 | BCO.CAPACITOR 600 kva C/6 CAP.100 KVA | EQ. MEDIA TENSIÓN
0 | 0 | 0 | 0 | 0 | 2026-02-01 | 2026 | 44-1013 | BCO.CAPACITOR 600 kva C/6 CAP.100 KVA | EQ. MEDIA TENSIÓN
0 | 0 | 0 | 0 | 0 | 2026-03-01 | 2026 | 44-1013 | BCO.CAPACITOR 600 kva C/6 CAP.100 KVA | EQ. MEDIA TENSIÓN
0 | 0 | 0 | 0 | 0 | 2026-04-01 | 2026 | 44-1013 | BCO.CAPACITOR 600 kva C/6 CAP.100 KVA | EQ. MEDIA TENSIÓN
0 | 0 | 0 | 0 | 0 | 2026-05-01 | 2026 | 44-1013 | BCO.CAPACITOR 600 kva C/6 CAP.100 KVA | EQ. MEDIA TENSIÓN
0 | 0 | 0 | 0 | 0 | 2026-06-01 | 2026 | 44-1013 | BCO.CAPACITOR 600 kva C/6 CAP.100 KVA | EQ. MEDIA TENSIÓN
0 | 0 | 0 | 0 | 0 | 2026-07-01 | 2026 | 44-1013 | BCO.CAPACITOR 600 kva C/6 CAP.100 KVA | EQ. MEDIA TENSIÓN
0 | 0 | 0 | 0 | 0 | 2026-08-01 | 2026 | 44-1013 | BCO.CAPACITOR 600 kva C/6 CAP.100 KVA | EQ. MEDIA TENSIÓN
0 | 0 | 0 | 0 | 0 | 2026-09-01 | 2026 | 44-1013 | BCO.CAPACITOR 600 kva C/6 CAP.100 KVA | EQ. MEDIA TENSIÓN
0 | 0 | 0 | 0 | 0 | 2026-10-01 | 2026 | 44-1013 | BCO.CAPACITOR 600 kva C/6 CAP.100 KVA | EQ. MEDIA TENSIÓN
0 | 0 | 0 | 0 | 0 | 2026-11-01 | 2026 | 44-1013 | BCO.CAPACITOR 600 kva C/6 CAP.100 KVA | EQ. MEDIA TENSIÓN
0 | 0 | 0 | 0 | 0 | 2026-12-01 | 2026 | 44-1013 | BCO.CAPACITOR 600 kva C/6 CAP.100 KVA | EQ. MEDIA TENSIÓN
0 | 0 | 0 | 0 | 0 | 2027-01-01 | 2027 | 44-1013 | BCO.CAPACITOR 600 kva C/6 CAP.100 KVA | EQ. MEDIA TENSIÓN
0 | 0 | 0 | 0 | 0 | 2027-02-01 | 2027 | 44-1013 | BCO.CAPACITOR 600 kva C/6 CAP.100 KVA | EQ. MEDIA TENSIÓN
0 | 0 | 0 | 0 | 0 | 2027-03-01 | 2027 | 44-1013 | BCO.CAPACITOR 600 kva C/6 CAP.100 KVA | EQ. MEDIA TENSIÓN
0 | 0 | 0 | 0 | 0 | 2027-04-01 | 2027 | 44-1013 | BCO.CAPACITOR 600 kva C/6 CAP.100 KVA | EQ. MEDIA TENSIÓN
0 | 0 | 0 | 0 | 0 | 2027-05-01 | 2027 | 44-1013 | BCO.CAPACITOR 600 kva C/6 CAP.100 KVA | EQ. MEDIA TENSIÓN
0 | 0 | 0 | 0 | 0 | 2027-06-01 | 2027 | 44-1013 | BCO.CAPACITOR 600 kva C/6 CAP.100 KVA | EQ. MEDIA TENSIÓN
0 | 0 | 0 | 0 | 0 | 2027-07-01 | 2027 | 44-1013 | BCO.CAPACITOR 600 kva C/6 CAP.100 KVA | EQ. MEDIA TENSIÓN
0 | 0 | 0 | 0 | 0 | 2027-08-01 | 2027 | 44-1013 | BCO.CAPACITOR 600 kva C/6 CAP.100 KVA | EQ. MEDIA TENSIÓN
0 | 0 | 0 | 0 | 0 | 2027-09-01 | 2027 | 44-1013 | BCO.CAPACITOR 600 kva C/6 CAP.100 KVA | EQ. MEDIA TENSIÓN
0 | 0 | 0 | 0 | 0 | 2027-10-01 | 2027 | 44-1013 | BCO.CAPACITOR 600 kva C/6 CAP.100 KVA | EQ. MEDIA TENSIÓN
0 | 0 | 0 | 0 | 0 | 2027-11-01 | 2027 | 44-1013 | BCO.CAPACITOR 600 kva C/6 CAP.100 KVA | EQ. MEDIA TENSIÓN
0 | 0 | 0 | 0 | 0 | 2027-12-01 | 2027 | 44-1013 | BCO.CAPACITOR 600 kva C/6 CAP.100 KVA | EQ. MEDIA TENSIÓN
0 | 0 | 0 | 0 | 0 | 2025-04-01 | 2025 | 44-0438 | Estructura Reactores 13.8 kV TRELEC | OTROS
0 | 0 | 0 | 0 | 0 | 2025-05-01 | 2025 | 44-0438 | Estructura Reactores 13.8 kV TRELEC | OTROS
0 | 0 | 0 | 0 | 0 | 2025-06-01 | 2025 | 44-0438 | Estructura Reactores 13.8 kV TRELEC | OTROS
0 | 0 | 0 | 0 | 0 | 2025-07-01 | 2025 | 44-0438 | Estructura Reactores 13.8 kV TRELEC | OTROS
0 | 0 | 0 | 0 | 0 | 2025-08-01 | 2025 | 44-0438 | Estructura Reactores 13.8 kV TRELEC | OTROS
0 | 0 | 0 | 0 | 0 | 2025-09-01 | 2025 | 44-0438 | Estructura Reactores 13.8 kV TRELEC | OTROS
0 | 0 | 0 | 0 | 0 | 2025-10-01 | 2025 | 44-0438 | Estructura Reactores 13.8 kV TRELEC | OTROS
0 | 0 | 0 | 0 | 0 | 2025-11-01 | 2025 | 44-0438 | Estructura Reactores 13.8 kV TRELEC | OTROS
0 | 0 | 0 | 0 | 0 | 2025-12-01 | 2025 | 44-0438 | Estructura Reactores 13.8 kV TRELEC | OTROS
0 | 0 | 0 | 0 | 0 | 2026-01-01 | 2026 | 44-0438 | Estructura Reactores 13.8 kV TRELEC | OTROS
0 | 0 | 0 | 0 | 0 | 2026-02-01 | 2026 | 44-0438 | Estructura Reactores 13.8 kV TRELEC | OTROS
0 | 0 | 0 | 0 | 0 | 2026-03-01 | 2026 | 44-0438 | Estructura Reactores 13.8 kV TRELEC | OTROS
0 | 0 | 0 | 0 | 0 | 2026-04-01 | 2026 | 44-0438 | Estructura Reactores 13.8 kV TRELEC | OTROS
0 | 0 | 0 | 0 | 0 | 2026-05-01 | 2026 | 44-0438 | Estructura Reactores 13.8 kV TRELEC | OTROS
0 | 0 | 0 | 0 | 0 | 2026-06-01 | 2026 | 44-0438 | Estructura Reactores 13.8 kV TRELEC | OTROS
0 | 0 | 0 | 0 | 0 | 2026-07-01 | 2026 | 44-0438 | Estructura Reactores 13.8 kV TRELEC | OTROS
0 | 0 | 0 | 0 | 0 | 2026-08-01 | 2026 | 44-0438 | Estructura Reactores 13.8 kV TRELEC | OTROS
0 | 0 | 0 | 0 | 0 | 2026-09-01 | 2026 | 44-0438 | Estructura Reactores 13.8 kV TRELEC | OTROS
0 | 0 | 0 | 0 | 0 | 2026-10-01 | 2026 | 44-0438 | Estructura Reactores 13.8 kV TRELEC | OTROS
0 | 0 | 0 | 0 | 0 | 2026-11-01 | 2026 | 44-0438 | Estructura Reactores 13.8 kV TRELEC | OTROS
0 | 0 | 0 | 0 | 0 | 2026-12-01 | 2026 | 44-0438 | Estructura Reactores 13.8 kV TRELEC | OTROS
0 | 0 | 0 | 0 | 0 | 2027-01-01 | 2027 | 44-0438 | Estructura Reactores 13.8 kV TRELEC | OTROS
0 | 0 | 0 | 0 | 0 | 2027-02-01 | 2027 | 44-0438 | Estructura Reactores 13.8 kV TRELEC | OTROS
0 | 0 | 0 | 0 | 0 | 2027-03-01 | 2027 | 44-0438 | Estructura Reactores 13.8 kV TRELEC | OTROS
0 | 0 | 0 | 0 | 0 | 2027-04-01 | 2027 | 44-0438 | Estructura Reactores 13.8 kV TRELEC | OTROS
0 | 0 | 0 | 0 | 0 | 2027-05-01 | 2027 | 44-0438 | Estructura Reactores 13.8 kV TRELEC | OTROS
0 | 0 | 0 | 0 | 0 | 2027-06-01 | 2027 | 44-0438 | Estructura Reactores 13.8 kV TRELEC | OTROS
0 | 0 | 0 | 0 | 0 | 2027-07-01 | 2027 | 44-0438 | Estructura Reactores 13.8 kV TRELEC | OTROS
0 | 0 | 0 | 0 | 0 | 2027-08-01 | 2027 | 44-0438 | Estructura Reactores 13.8 kV TRELEC | OTROS
0 | 0 | 0 | 0 | 0 | 2027-09-01 | 2027 | 44-0438 | Estructura Reactores 13.8 kV TRELEC | OTROS
0 | 0 | 0 | 0 | 0 | 2027-10-01 | 2027 | 44-0438 | Estructura Reactores 13.8 kV TRELEC | OTROS
0 | 0 | 0 | 0 | 0 | 2027-11-01 | 2027 | 44-0438 | Estructura Reactores 13.8 kV TRELEC | OTROS
0 | 0 | 0 | 0 | 0 | 2027-12-01 | 2027 | 44-0438 | Estructura Reactores 13.8 kV TRELEC | OTROS
0 | 0 | 0 | 0 | 0 | 2025-04-01 | 2025 | 44-0436 | Estructura P/baco capacitores TRELEC | OTROS
0 | 0 | 0 | 0 | 0 | 2025-05-01 | 2025 | 44-0436 | Estructura P/baco capacitores TRELEC | OTROS
0 | 0 | 0 | 0 | 0 | 2025-06-01 | 2025 | 44-0436 | Estructura P/baco capacitores TRELEC | OTROS
0 | 0 | 0 | 0 | 0 | 2025-07-01 | 2025 | 44-0436 | Estructura P/baco capacitores TRELEC | OTROS
0 | 0 | 0 | 0 | 0 | 2025-08-01 | 2025 | 44-0436 | Estructura P/baco capacitores TRELEC | OTROS
0 | 0 | 0 | 0 | 0 | 2025-09-01 | 2025 | 44-0436 | Estructura P/baco capacitores TRELEC | OTROS
0 | 0 | 0 | 0 | 0 | 2025-10-01 | 2025 | 44-0436 | Estructura P/baco capacitores TRELEC | OTROS
0 | 0 | 0 | 0 | 0 | 2025-11-01 | 2025 | 44-0436 | Estructura P/baco capacitores TRELEC | OTROS
0 | 0 | 0 | 0 | 0 | 2025-12-01 | 2025 | 44-0436 | Estructura P/baco capacitores TRELEC | OTROS
0 | 0 | 0 | 0 | 0 | 2026-01-01 | 2026 | 44-0436 | Estructura P/baco capacitores TRELEC | OTROS
0 | 0 | 0 | 0 | 0 | 2026-02-01 | 2026 | 44-0436 | Estructura P/baco capacitores TRELEC | OTROS
0 | 0 | 0 | 0 | 0 | 2026-03-01 | 2026 | 44-0436 | Estructura P/baco capacitores TRELEC | OTROS
0 | 0 | 0 | 0 | 0 | 2026-04-01 | 2026 | 44-0436 | Estructura P/baco capacitores TRELEC | OTROS
0 | 0 | 0 | 0 | 0 | 2026-05-01 | 2026 | 44-0436 | Estructura P/baco capacitores TRELEC | OTROS
0 | 0 | 0 | 0 | 0 | 2026-06-01 | 2026 | 44-0436 | Estructura P/baco capacitores TRELEC | OTROS
0 | 0 | 0 | 0 | 0 | 2026-07-01 | 2026 | 44-0436 | Estructura P/baco capacitores TRELEC | OTROS
0 | 0 | 0 | 0 | 0 | 2026-08-01 | 2026 | 44-0436 | Estructura P/baco capacitores TRELEC | OTROS
0 | 0 | 0 | 0 | 0 | 2026-09-01 | 2026 | 44-0436 | Estructura P/baco capacitores TRELEC | OTROS
0 | 0 | 0 | 0 | 0 | 2026-10-01 | 2026 | 44-0436 | Estructura P/baco capacitores TRELEC | OTROS
0 | 0 | 0 | 0 | 0 | 2026-11-01 | 2026 | 44-0436 | Estructura P/baco capacitores TRELEC | OTROS
0 | 0 | 0 | 0 | 0 | 2026-12-01 | 2026 | 44-0436 | Estructura P/baco capacitores TRELEC | OTROS
0 | 0 | 0 | 0 | 0 | 2027-01-01 | 2027 | 44-0436 | Estructura P/baco capacitores TRELEC | OTROS
0 | 0 | 0 | 0 | 0 | 2027-02-01 | 2027 | 44-0436 | Estructura P/baco capacitores TRELEC | OTROS
0 | 0 | 0 | 0 | 0 | 2027-03-01 | 2027 | 44-0436 | Estructura P/baco capacitores TRELEC | OTROS
0 | 0 | 0 | 0 | 0 | 2027-04-01 | 2027 | 44-0436 | Estructura P/baco capacitores TRELEC | OTROS
0 | 0 | 0 | 0 | 0 | 2027-05-01 | 2027 | 44-0436 | Estructura P/baco capacitores TRELEC | OTROS
0 | 0 | 0 | 0 | 0 | 2027-06-01 | 2027 | 44-0436 | Estructura P/baco capacitores TRELEC | OTROS
0 | 0 | 0 | 0 | 0 | 2027-07-01 | 2027 | 44-0436 | Estructura P/baco capacitores TRELEC | OTROS
0 | 0 | 0 | 0 | 0 | 2027-08-01 | 2027 | 44-0436 | Estructura P/baco capacitores TRELEC | OTROS
0 | 0 | 0 | 0 | 0 | 2027-09-01 | 2027 | 44-0436 | Estructura P/baco capacitores TRELEC | OTROS
0 | 0 | 0 | 0 | 0 | 2027-10-01 | 2027 | 44-0436 | Estructura P/baco capacitores TRELEC | OTROS
0 | 0 | 0 | 0 | 0 | 2027-11-01 | 2027 | 44-0436 | Estructura P/baco capacitores TRELEC | OTROS
0 | 0 | 0 | 0 | 0 | 2027-12-01 | 2027 | 44-0436 | Estructura P/baco capacitores TRELEC | OTROS
0 | 0 | 0 | 0 | 0 | 2025-04-01 | 2025 | 44-0422 | Reactor monofásico en 69 kV. TRELEC | EQ. MEDIA TENSIÓN
0 | 0 | 0 | 0 | 0 | 2025-05-01 | 2025 | 44-0422 | Reactor monofásico en 69 kV. TRELEC | EQ. MEDIA TENSIÓN
0 | 0 | 0 | 0 | 0 | 2025-06-01 | 2025 | 44-0422 | Reactor monofásico en 69 kV. TRELEC | EQ. MEDIA TENSIÓN
0 | 0 | 0 | 0 | 0 | 2025-07-01 | 2025 | 44-0422 | Reactor monofásico en 69 kV. TRELEC | EQ. MEDIA TENSIÓN
0 | 0 | 0 | 0 | 0 | 2025-08-01 | 2025 | 44-0422 | Reactor monofásico en 69 kV. TRELEC | EQ. MEDIA TENSIÓN
0 | 0 | 0 | 0 | 0 | 2025-09-01 | 2025 | 44-0422 | Reactor monofásico en 69 kV. TRELEC | EQ. MEDIA TENSIÓN
0 | 0 | 0 | 0 | 0 | 2025-10-01 | 2025 | 44-0422 | Reactor monofásico en 69 kV. TRELEC | EQ. MEDIA TENSIÓN
0 | 0 | 0 | 0 | 0 | 2025-11-01 | 2025 | 44-0422 | Reactor monofásico en 69 kV. TRELEC | EQ. MEDIA TENSIÓN
0 | 0 | 0 | 0 | 0 | 2025-12-01 | 2025 | 44-0422 | Reactor monofásico en 69 kV. TRELEC | EQ. MEDIA TENSIÓN
0 | 0 | 0 | 0 | 0 | 2026-01-01 | 2026 | 44-0422 | Reactor monofásico en 69 kV. TRELEC | EQ. MEDIA TENSIÓN
0 | 0 | 0 | 0 | 0 | 2026-02-01 | 2026 | 44-0422 | Reactor monofásico en 69 kV. TRELEC | EQ. MEDIA TENSIÓN
0 | 0 | 0 | 0 | 0 | 2026-03-01 | 2026 | 44-0422 | Reactor monofásico en 69 kV. TRELEC | EQ. MEDIA TENSIÓN
0 | 0 | 0 | 0 | 0 | 2026-04-01 | 2026 | 44-0422 | Reactor monofásico en 69 kV. TRELEC | EQ. MEDIA TENSIÓN
0 | 0 | 0 | 0 | 0 | 2026-05-01 | 2026 | 44-0422 | Reactor monofásico en 69 kV. TRELEC | EQ. MEDIA TENSIÓN
0 | 0 | 0 | 0 | 0 | 2026-06-01 | 2026 | 44-0422 | Reactor monofásico en 69 kV. TRELEC | EQ. MEDIA TENSIÓN
0 | 0 | 0 | 0 | 0 | 2026-07-01 | 2026 | 44-0422 | Reactor monofásico en 69 kV. TRELEC | EQ. MEDIA TENSIÓN
0 | 0 | 0 | 0 | 0 | 2026-08-01 | 2026 | 44-0422 | Reactor monofásico en 69 kV. TRELEC | EQ. MEDIA TENSIÓN
0 | 0 | 0 | 0 | 0 | 2026-09-01 | 2026 | 44-0422 | Reactor monofásico en 69 kV. TRELEC | EQ. MEDIA TENSIÓN
0 | 0 | 0 | 0 | 0 | 2026-10-01 | 2026 | 44-0422 | Reactor monofásico en 69 kV. TRELEC | EQ. MEDIA TENSIÓN
0 | 0 | 0 | 0 | 0 | 2026-11-01 | 2026 | 44-0422 | Reactor monofásico en 69 kV. TRELEC | EQ. MEDIA TENSIÓN
0 | 0 | 0 | 0 | 0 | 2026-12-01 | 2026 | 44-0422 | Reactor monofásico en 69 kV. TRELEC | EQ. MEDIA TENSIÓN
0 | 0 | 0 | 0 | 0 | 2027-01-01 | 2027 | 44-0422 | Reactor monofásico en 69 kV. TRELEC | EQ. MEDIA TENSIÓN
0 | 0 | 0 | 0 | 0 | 2027-02-01 | 2027 | 44-0422 | Reactor monofásico en 69 kV. TRELEC | EQ. MEDIA TENSIÓN
0 | 0 | 0 | 0 | 0 | 2027-03-01 | 2027 | 44-0422 | Reactor monofásico en 69 kV. TRELEC | EQ. MEDIA TENSIÓN
0 | 0 | 0 | 0 | 0 | 2027-04-01 | 2027 | 44-0422 | Reactor monofásico en 69 kV. TRELEC | EQ. MEDIA TENSIÓN
0 | 0 | 0 | 0 | 0 | 2027-05-01 | 2027 | 44-0422 | Reactor monofásico en 69 kV. TRELEC | EQ. MEDIA TENSIÓN
0 | 0 | 0 | 0 | 0 | 2027-06-01 | 2027 | 44-0422 | Reactor monofásico en 69 kV. TRELEC | EQ. MEDIA TENSIÓN
0 | 0 | 0 | 0 | 0 | 2027-07-01 | 2027 | 44-0422 | Reactor monofásico en 69 kV. TRELEC | EQ. MEDIA TENSIÓN
0 | 0 | 0 | 0 | 0 | 2027-08-01 | 2027 | 44-0422 | Reactor monofásico en 69 kV. TRELEC | EQ. MEDIA TENSIÓN
0 | 0 | 0 | 0 | 0 | 2027-09-01 | 2027 | 44-0422 | Reactor monofásico en 69 kV. TRELEC | EQ. MEDIA TENSIÓN
0 | 0 | 0 | 0 | 0 | 2027-10-01 | 2027 | 44-0422 | Reactor monofásico en 69 kV. TRELEC | EQ. MEDIA TENSIÓN
0 | 0 | 0 | 0 | 0 | 2027-11-01 | 2027 | 44-0422 | Reactor monofásico en 69 kV. TRELEC | EQ. MEDIA TENSIÓN
0 | 0 | 0 | 0 | 0 | 2027-12-01 | 2027 | 44-0422 | Reactor monofásico en 69 kV. TRELEC | EQ. MEDIA TENSIÓN
0 | 0 | 0 | 0 | 0 | 2025-04-01 | 2025 | 44-0418 | Capacitor de 280 kVAR. TRELEC | EQ. MEDIA TENSIÓN
0 | 0 | 0 | 0 | 0 | 2025-05-01 | 2025 | 44-0418 | Capacitor de 280 kVAR. TRELEC | EQ. MEDIA TENSIÓN
0 | 0 | 0 | 0 | 0 | 2025-06-01 | 2025 | 44-0418 | Capacitor de 280 kVAR. TRELEC | EQ. MEDIA TENSIÓN
0 | 0 | 0 | 0 | 0 | 2025-07-01 | 2025 | 44-0418 | Capacitor de 280 kVAR. TRELEC | EQ. MEDIA TENSIÓN
0 | 0 | 0 | 0 | 0 | 2025-08-01 | 2025 | 44-0418 | Capacitor de 280 kVAR. TRELEC | EQ. MEDIA TENSIÓN
0 | 0 | 0 | 0 | 0 | 2025-09-01 | 2025 | 44-0418 | Capacitor de 280 kVAR. TRELEC | EQ. MEDIA TENSIÓN
0 | 0 | 0 | 0 | 0 | 2025-10-01 | 2025 | 44-0418 | Capacitor de 280 kVAR. TRELEC | EQ. MEDIA TENSIÓN
0 | 0 | 0 | 0 | 0 | 2025-11-01 | 2025 | 44-0418 | Capacitor de 280 kVAR. TRELEC | EQ. MEDIA TENSIÓN
0 | 0 | 0 | 0 | 0 | 2025-12-01 | 2025 | 44-0418 | Capacitor de 280 kVAR. TRELEC | EQ. MEDIA TENSIÓN
0 | 0 | 0 | 0 | 0 | 2026-01-01 | 2026 | 44-0418 | Capacitor de 280 kVAR. TRELEC | EQ. MEDIA TENSIÓN
0 | 0 | 0 | 0 | 0 | 2026-02-01 | 2026 | 44-0418 | Capacitor de 280 kVAR. TRELEC | EQ. MEDIA TENSIÓN
0 | 0 | 0 | 0 | 0 | 2026-03-01 | 2026 | 44-0418 | Capacitor de 280 kVAR. TRELEC | EQ. MEDIA TENSIÓN
0 | 0 | 0 | 0 | 0 | 2026-04-01 | 2026 | 44-0418 | Capacitor de 280 kVAR. TRELEC | EQ. MEDIA TENSIÓN
0 | 0 | 0 | 0 | 0 | 2026-05-01 | 2026 | 44-0418 | Capacitor de 280 kVAR. TRELEC | EQ. MEDIA TENSIÓN
0 | 0 | 0 | 0 | 0 | 2026-06-01 | 2026 | 44-0418 | Capacitor de 280 kVAR. TRELEC | EQ. MEDIA TENSIÓN
0 | 0 | 0 | 0 | 0 | 2026-07-01 | 2026 | 44-0418 | Capacitor de 280 kVAR. TRELEC | EQ. MEDIA TENSIÓN
0 | 0 | 0 | 0 | 0 | 2026-08-01 | 2026 | 44-0418 | Capacitor de 280 kVAR. TRELEC | EQ. MEDIA TENSIÓN
0 | 0 | 0 | 0 | 0 | 2026-09-01 | 2026 | 44-0418 | Capacitor de 280 kVAR. TRELEC | EQ. MEDIA TENSIÓN
0 | 0 | 0 | 0 | 0 | 2026-10-01 | 2026 | 44-0418 | Capacitor de 280 kVAR. TRELEC | EQ. MEDIA TENSIÓN
0 | 0 | 0 | 0 | 0 | 2026-11-01 | 2026 | 44-0418 | Capacitor de 280 kVAR. TRELEC | EQ. MEDIA TENSIÓN
0 | 0 | 0 | 0 | 0 | 2026-12-01 | 2026 | 44-0418 | Capacitor de 280 kVAR. TRELEC | EQ. MEDIA TENSIÓN
0 | 0 | 0 | 0 | 0 | 2027-01-01 | 2027 | 44-0418 | Capacitor de 280 kVAR. TRELEC | EQ. MEDIA TENSIÓN
0 | 0 | 0 | 0 | 0 | 2027-02-01 | 2027 | 44-0418 | Capacitor de 280 kVAR. TRELEC | EQ. MEDIA TENSIÓN
0 | 0 | 0 | 0 | 0 | 2027-03-01 | 2027 | 44-0418 | Capacitor de 280 kVAR. TRELEC | EQ. MEDIA TENSIÓN
0 | 0 | 0 | 0 | 0 | 2027-04-01 | 2027 | 44-0418 | Capacitor de 280 kVAR. TRELEC | EQ. MEDIA TENSIÓN
0 | 0 | 0 | 0 | 0 | 2027-05-01 | 2027 | 44-0418 | Capacitor de 280 kVAR. TRELEC | EQ. MEDIA TENSIÓN
0 | 0 | 0 | 0 | 0 | 2027-06-01 | 2027 | 44-0418 | Capacitor de 280 kVAR. TRELEC | EQ. MEDIA TENSIÓN
0 | 0 | 0 | 0 | 0 | 2027-07-01 | 2027 | 44-0418 | Capacitor de 280 kVAR. TRELEC | EQ. MEDIA TENSIÓN
0 | 0 | 0 | 0 | 0 | 2027-08-01 | 2027 | 44-0418 | Capacitor de 280 kVAR. TRELEC | EQ. MEDIA TENSIÓN
0 | 0 | 0 | 0 | 0 | 2027-09-01 | 2027 | 44-0418 | Capacitor de 280 kVAR. TRELEC | EQ. MEDIA TENSIÓN
0 | 0 | 0 | 0 | 0 | 2027-10-01 | 2027 | 44-0418 | Capacitor de 280 kVAR. TRELEC | EQ. MEDIA TENSIÓN
0 | 0 | 0 | 0 | 0 | 2027-11-01 | 2027 | 44-0418 | Capacitor de 280 kVAR. TRELEC | EQ. MEDIA TENSIÓN
0 | 0 | 0 | 0 | 0 | 2027-12-01 | 2027 | 44-0418 | Capacitor de 280 kVAR. TRELEC | EQ. MEDIA TENSIÓN
0 | 0 | 0 | 0 | 0 | 2025-04-01 | 2025 | 44-0416 | Capacitor 377.13 kVAR en 9.79kV TRELEC | EQ. MEDIA TENSIÓN
0 | 0 | 0 | 0 | 0 | 2025-05-01 | 2025 | 44-0416 | Capacitor 377.13 kVAR en 9.79kV TRELEC | EQ. MEDIA TENSIÓN
0 | 0 | 0 | 0 | 0 | 2025-06-01 | 2025 | 44-0416 | Capacitor 377.13 kVAR en 9.79kV TRELEC | EQ. MEDIA TENSIÓN
0 | 0 | 0 | 0 | 0 | 2025-07-01 | 2025 | 44-0416 | Capacitor 377.13 kVAR en 9.79kV TRELEC | EQ. MEDIA TENSIÓN
0 | 0 | 0 | 0 | 0 | 2025-08-01 | 2025 | 44-0416 | Capacitor 377.13 kVAR en 9.79kV TRELEC | EQ. MEDIA TENSIÓN
0 | 0 | 0 | 0 | 0 | 2025-09-01 | 2025 | 44-0416 | Capacitor 377.13 kVAR en 9.79kV TRELEC | EQ. MEDIA TENSIÓN
0 | 0 | 0 | 0 | 0 | 2025-10-01 | 2025 | 44-0416 | Capacitor 377.13 kVAR en 9.79kV TRELEC | EQ. MEDIA TENSIÓN
0 | 0 | 0 | 0 | 0 | 2025-11-01 | 2025 | 44-0416 | Capacitor 377.13 kVAR en 9.79kV TRELEC | EQ. MEDIA TENSIÓN
0 | 0 | 0 | 0 | 0 | 2025-12-01 | 2025 | 44-0416 | Capacitor 377.13 kVAR en 9.79kV TRELEC | EQ. MEDIA TENSIÓN
0 | 0 | 0 | 0 | 0 | 2026-01-01 | 2026 | 44-0416 | Capacitor 377.13 kVAR en 9.79kV TRELEC | EQ. MEDIA TENSIÓN
0 | 0 | 0 | 0 | 0 | 2026-02-01 | 2026 | 44-0416 | Capacitor 377.13 kVAR en 9.79kV TRELEC | EQ. MEDIA TENSIÓN
0 | 0 | 0 | 0 | 0 | 2026-03-01 | 2026 | 44-0416 | Capacitor 377.13 kVAR en 9.79kV TRELEC | EQ. MEDIA TENSIÓN
0 | 0 | 0 | 0 | 0 | 2026-04-01 | 2026 | 44-0416 | Capacitor 377.13 kVAR en 9.79kV TRELEC | EQ. MEDIA TENSIÓN
0 | 0 | 0 | 0 | 0 | 2026-05-01 | 2026 | 44-0416 | Capacitor 377.13 kVAR en 9.79kV TRELEC | EQ. MEDIA TENSIÓN
0 | 0 | 0 | 0 | 0 | 2026-06-01 | 2026 | 44-0416 | Capacitor 377.13 kVAR en 9.79kV TRELEC | EQ. MEDIA TENSIÓN
0 | 0 | 0 | 0 | 0 | 2026-07-01 | 2026 | 44-0416 | Capacitor 377.13 kVAR en 9.79kV TRELEC | EQ. MEDIA TENSIÓN
0 | 0 | 0 | 0 | 0 | 2026-08-01 | 2026 | 44-0416 | Capacitor 377.13 kVAR en 9.79kV TRELEC | EQ. MEDIA TENSIÓN
0 | 0 | 0 | 0 | 0 | 2026-09-01 | 2026 | 44-0416 | Capacitor 377.13 kVAR en 9.79kV TRELEC | EQ. MEDIA TENSIÓN
0 | 0 | 0 | 0 | 0 | 2026-10-01 | 2026 | 44-0416 | Capacitor 377.13 kVAR en 9.79kV TRELEC | EQ. MEDIA TENSIÓN
0 | 0 | 0 | 0 | 0 | 2026-11-01 | 2026 | 44-0416 | Capacitor 377.13 kVAR en 9.79kV TRELEC | EQ. MEDIA TENSIÓN
0 | 0 | 0 | 0 | 0 | 2026-12-01 | 2026 | 44-0416 | Capacitor 377.13 kVAR en 9.79kV TRELEC | EQ. MEDIA TENSIÓN
0 | 0 | 0 | 0 | 0 | 2027-01-01 | 2027 | 44-0416 | Capacitor 377.13 kVAR en 9.79kV TRELEC | EQ. MEDIA TENSIÓN
0 | 0 | 0 | 0 | 0 | 2027-02-01 | 2027 | 44-0416 | Capacitor 377.13 kVAR en 9.79kV TRELEC | EQ. MEDIA TENSIÓN
0 | 0 | 0 | 0 | 0 | 2027-03-01 | 2027 | 44-0416 | Capacitor 377.13 kVAR en 9.79kV TRELEC | EQ. MEDIA TENSIÓN
0 | 0 | 0 | 0 | 0 | 2027-04-01 | 2027 | 44-0416 | Capacitor 377.13 kVAR en 9.79kV TRELEC | EQ. MEDIA TENSIÓN
0 | 0 | 0 | 0 | 0 | 2027-05-01 | 2027 | 44-0416 | Capacitor 377.13 kVAR en 9.79kV TRELEC | EQ. MEDIA TENSIÓN
0 | 0 | 0 | 0 | 0 | 2027-06-01 | 2027 | 44-0416 | Capacitor 377.13 kVAR en 9.79kV TRELEC | EQ. MEDIA TENSIÓN
0 | 0 | 0 | 0 | 0 | 2027-07-01 | 2027 | 44-0416 | Capacitor 377.13 kVAR en 9.79kV TRELEC | EQ. MEDIA TENSIÓN
0 | 0 | 0 | 0 | 0 | 2027-08-01 | 2027 | 44-0416 | Capacitor 377.13 kVAR en 9.79kV TRELEC | EQ. MEDIA TENSIÓN
0 | 0 | 0 | 0 | 0 | 2027-09-01 | 2027 | 44-0416 | Capacitor 377.13 kVAR en 9.79kV TRELEC | EQ. MEDIA TENSIÓN
0 | 0 | 0 | 0 | 0 | 2027-10-01 | 2027 | 44-0416 | Capacitor 377.13 kVAR en 9.79kV TRELEC | EQ. MEDIA TENSIÓN
0 | 0 | 0 | 0 | 0 | 2027-11-01 | 2027 | 44-0416 | Capacitor 377.13 kVAR en 9.79kV TRELEC | EQ. MEDIA TENSIÓN
0 | 0 | 0 | 0 | 0 | 2027-12-01 | 2027 | 44-0416 | Capacitor 377.13 kVAR en 9.79kV TRELEC | EQ. MEDIA TENSIÓN
0 | 1 | 0 | 0 | 1 | 2025-04-01 | 2025 | 44-0408 | Bco. Capacit. 10 000 kVAr P/69 kV TRELEC | EQ. MEDIA TENSIÓN
0 | 0 | 0 | 0 | 0 | 2025-05-01 | 2025 | 44-0408 | Bco. Capacit. 10 000 kVAr P/69 kV TRELEC | EQ. MEDIA TENSIÓN
0 | 0 | 0 | 0 | 0 | 2025-06-01 | 2025 | 44-0408 | Bco. Capacit. 10 000 kVAr P/69 kV TRELEC | EQ. MEDIA TENSIÓN
0 | 0 | 0 | 0 | 0 | 2025-07-01 | 2025 | 44-0408 | Bco. Capacit. 10 000 kVAr P/69 kV TRELEC | EQ. MEDIA TENSIÓN
0 | 0 | 0 | 0 | 0 | 2025-08-01 | 2025 | 44-0408 | Bco. Capacit. 10 000 kVAr P/69 kV TRELEC | EQ. MEDIA TENSIÓN
0 | 0 | 0 | 0 | 0 | 2025-09-01 | 2025 | 44-0408 | Bco. Capacit. 10 000 kVAr P/69 kV TRELEC | EQ. MEDIA TENSIÓN
0 | 0 | 0 | 0 | 0 | 2025-10-01 | 2025 | 44-0408 | Bco. Capacit. 10 000 kVAr P/69 kV TRELEC | EQ. MEDIA TENSIÓN
0 | 0 | 0 | 0 | 0 | 2025-11-01 | 2025 | 44-0408 | Bco. Capacit. 10 000 kVAr P/69 kV TRELEC | EQ. MEDIA TENSIÓN
0 | 0 | 0 | 0 | 0 | 2025-12-01 | 2025 | 44-0408 | Bco. Capacit. 10 000 kVAr P/69 kV TRELEC | EQ. MEDIA TENSIÓN
0 | 0 | 0 | 0 | 0 | 2026-01-01 | 2026 | 44-0408 | Bco. Capacit. 10 000 kVAr P/69 kV TRELEC | EQ. MEDIA TENSIÓN
0 | 0 | 0 | 0 | 0 | 2026-02-01 | 2026 | 44-0408 | Bco. Capacit. 10 000 kVAr P/69 kV TRELEC | EQ. MEDIA TENSIÓN
0 | 0 | 0 | 0 | 0 | 2026-03-01 | 2026 | 44-0408 | Bco. Capacit. 10 000 kVAr P/69 kV TRELEC | EQ. MEDIA TENSIÓN
0 | 0 | 0 | 0 | 0 | 2026-04-01 | 2026 | 44-0408 | Bco. Capacit. 10 000 kVAr P/69 kV TRELEC | EQ. MEDIA TENSIÓN
0 | 0 | 0 | 0 | 0 | 2026-05-01 | 2026 | 44-0408 | Bco. Capacit. 10 000 kVAr P/69 kV TRELEC | EQ. MEDIA TENSIÓN
0 | 0 | 0 | 0 | 0 | 2026-06-01 | 2026 | 44-0408 | Bco. Capacit. 10 000 kVAr P/69 kV TRELEC | EQ. MEDIA TENSIÓN
0 | 0 | 0 | 0 | 0 | 2026-07-01 | 2026 | 44-0408 | Bco. Capacit. 10 000 kVAr P/69 kV TRELEC | EQ. MEDIA TENSIÓN
0 | 0 | 0 | 0 | 0 | 2026-08-01 | 2026 | 44-0408 | Bco. Capacit. 10 000 kVAr P/69 kV TRELEC | EQ. MEDIA TENSIÓN
0 | 0 | 0 | 0 | 0 | 2026-09-01 | 2026 | 44-0408 | Bco. Capacit. 10 000 kVAr P/69 kV TRELEC | EQ. MEDIA TENSIÓN
0 | 0 | 0 | 0 | 0 | 2026-10-01 | 2026 | 44-0408 | Bco. Capacit. 10 000 kVAr P/69 kV TRELEC | EQ. MEDIA TENSIÓN
0 | 0 | 0 | 0 | 0 | 2026-11-01 | 2026 | 44-0408 | Bco. Capacit. 10 000 kVAr P/69 kV TRELEC | EQ. MEDIA TENSIÓN
0 | 0 | 0 | 0 | 0 | 2026-12-01 | 2026 | 44-0408 | Bco. Capacit. 10 000 kVAr P/69 kV TRELEC | EQ. MEDIA TENSIÓN
0 | 0 | 0 | 0 | 0 | 2027-01-01 | 2027 | 44-0408 | Bco. Capacit. 10 000 kVAr P/69 kV TRELEC | EQ. MEDIA TENSIÓN
0 | 0 | 0 | 0 | 0 | 2027-02-01 | 2027 | 44-0408 | Bco. Capacit. 10 000 kVAr P/69 kV TRELEC | EQ. MEDIA TENSIÓN
0 | 0 | 0 | 0 | 0 | 2027-03-01 | 2027 | 44-0408 | Bco. Capacit. 10 000 kVAr P/69 kV TRELEC | EQ. MEDIA TENSIÓN
0 | 0 | 0 | 0 | 0 | 2027-04-01 | 2027 | 44-0408 | Bco. Capacit. 10 000 kVAr P/69 kV TRELEC | EQ. MEDIA TENSIÓN
0 | 0 | 0 | 0 | 0 | 2027-05-01 | 2027 | 44-0408 | Bco. Capacit. 10 000 kVAr P/69 kV TRELEC | EQ. MEDIA TENSIÓN
0 | 0 | 0 | 0 | 0 | 2027-06-01 | 2027 | 44-0408 | Bco. Capacit. 10 000 kVAr P/69 kV TRELEC | EQ. MEDIA TENSIÓN
0 | 0 | 0 | 0 | 0 | 2027-07-01 | 2027 | 44-0408 | Bco. Capacit. 10 000 kVAr P/69 kV TRELEC | EQ. MEDIA TENSIÓN
0 | 0 | 0 | 0 | 0 | 2027-08-01 | 2027 | 44-0408 | Bco. Capacit. 10 000 kVAr P/69 kV TRELEC | EQ. MEDIA TENSIÓN
0 | 0 | 0 | 0 | 0 | 2027-09-01 | 2027 | 44-0408 | Bco. Capacit. 10 000 kVAr P/69 kV TRELEC | EQ. MEDIA TENSIÓN
0 | 0 | 0 | 0 | 0 | 2027-10-01 | 2027 | 44-0408 | Bco. Capacit. 10 000 kVAr P/69 kV TRELEC | EQ. MEDIA TENSIÓN
0 | 0 | 0 | 0 | 0 | 2027-11-01 | 2027 | 44-0408 | Bco. Capacit. 10 000 kVAr P/69 kV TRELEC | EQ. MEDIA TENSIÓN
0 | 0 | 0 | 0 | 0 | 2027-12-01 | 2027 | 44-0408 | Bco. Capacit. 10 000 kVAr P/69 kV TRELEC | EQ. MEDIA TENSIÓN
0 | 0 | 0 | 0 | 0 | 2025-04-01 | 2025 | 44-0407 | BANCO DE CAPACITORES 3MVAR 13.8KV | EQ. MEDIA TENSIÓN
0 | 0 | 0 | 0 | 0 | 2025-05-01 | 2025 | 44-0407 | BANCO DE CAPACITORES 3MVAR 13.8KV | EQ. MEDIA TENSIÓN
0 | 0 | 0 | 0 | 0 | 2025-06-01 | 2025 | 44-0407 | BANCO DE CAPACITORES 3MVAR 13.8KV | EQ. MEDIA TENSIÓN
0 | 0 | 0 | 0 | 0 | 2025-07-01 | 2025 | 44-0407 | BANCO DE CAPACITORES 3MVAR 13.8KV | EQ. MEDIA TENSIÓN
0 | 0 | 0 | 0 | 0 | 2025-08-01 | 2025 | 44-0407 | BANCO DE CAPACITORES 3MVAR 13.8KV | EQ. MEDIA TENSIÓN
0 | 0 | 0 | 0 | 0 | 2025-09-01 | 2025 | 44-0407 | BANCO DE CAPACITORES 3MVAR 13.8KV | EQ. MEDIA TENSIÓN
0 | 0 | 0 | 0 | 0 | 2025-10-01 | 2025 | 44-0407 | BANCO DE CAPACITORES 3MVAR 13.8KV | EQ. MEDIA TENSIÓN
0 | 0 | 0 | 0 | 0 | 2025-11-01 | 2025 | 44-0407 | BANCO DE CAPACITORES 3MVAR 13.8KV | EQ. MEDIA TENSIÓN
0 | 0 | 0 | 0 | 0 | 2025-12-01 | 2025 | 44-0407 | BANCO DE CAPACITORES 3MVAR 13.8KV | EQ. MEDIA TENSIÓN
0 | 0 | 0 | 0 | 0 | 2026-01-01 | 2026 | 44-0407 | BANCO DE CAPACITORES 3MVAR 13.8KV | EQ. MEDIA TENSIÓN
0 | 0 | 0 | 0 | 0 | 2026-02-01 | 2026 | 44-0407 | BANCO DE CAPACITORES 3MVAR 13.8KV | EQ. MEDIA TENSIÓN
0 | 0 | 0 | 0 | 0 | 2026-03-01 | 2026 | 44-0407 | BANCO DE CAPACITORES 3MVAR 13.8KV | EQ. MEDIA TENSIÓN
0 | 0 | 0 | 0 | 0 | 2026-04-01 | 2026 | 44-0407 | BANCO DE CAPACITORES 3MVAR 13.8KV | EQ. MEDIA TENSIÓN
0 | 0 | 0 | 0 | 0 | 2026-05-01 | 2026 | 44-0407 | BANCO DE CAPACITORES 3MVAR 13.8KV | EQ. MEDIA TENSIÓN
0 | 0 | 0 | 0 | 0 | 2026-06-01 | 2026 | 44-0407 | BANCO DE CAPACITORES 3MVAR 13.8KV | EQ. MEDIA TENSIÓN
0 | 0 | 0 | 0 | 0 | 2026-07-01 | 2026 | 44-0407 | BANCO DE CAPACITORES 3MVAR 13.8KV | EQ. MEDIA TENSIÓN
0 | 0 | 0 | 0 | 0 | 2026-08-01 | 2026 | 44-0407 | BANCO DE CAPACITORES 3MVAR 13.8KV | EQ. MEDIA TENSIÓN
0 | 0 | 0 | 0 | 0 | 2026-09-01 | 2026 | 44-0407 | BANCO DE CAPACITORES 3MVAR 13.8KV | EQ. MEDIA TENSIÓN
0 | 0 | 0 | 0 | 0 | 2026-10-01 | 2026 | 44-0407 | BANCO DE CAPACITORES 3MVAR 13.8KV | EQ. MEDIA TENSIÓN
0 | 0 | 0 | 0 | 0 | 2026-11-01 | 2026 | 44-0407 | BANCO DE CAPACITORES 3MVAR 13.8KV | EQ. MEDIA TENSIÓN
0 | 0 | 0 | 0 | 0 | 2026-12-01 | 2026 | 44-0407 | BANCO DE CAPACITORES 3MVAR 13.8KV | EQ. MEDIA TENSIÓN
0 | 0 | 0 | 0 | 0 | 2027-01-01 | 2027 | 44-0407 | BANCO DE CAPACITORES 3MVAR 13.8KV | EQ. MEDIA TENSIÓN
0 | 0 | 0 | 0 | 0 | 2027-02-01 | 2027 | 44-0407 | BANCO DE CAPACITORES 3MVAR 13.8KV | EQ. MEDIA TENSIÓN
0 | 0 | 0 | 0 | 0 | 2027-03-01 | 2027 | 44-0407 | BANCO DE CAPACITORES 3MVAR 13.8KV | EQ. MEDIA TENSIÓN
0 | 0 | 0 | 0 | 0 | 2027-04-01 | 2027 | 44-0407 | BANCO DE CAPACITORES 3MVAR 13.8KV | EQ. MEDIA TENSIÓN
0 | 0 | 0 | 0 | 0 | 2027-05-01 | 2027 | 44-0407 | BANCO DE CAPACITORES 3MVAR 13.8KV | EQ. MEDIA TENSIÓN
0 | 0 | 0 | 0 | 0 | 2027-06-01 | 2027 | 44-0407 | BANCO DE CAPACITORES 3MVAR 13.8KV | EQ. MEDIA TENSIÓN
0 | 0 | 0 | 0 | 0 | 2027-07-01 | 2027 | 44-0407 | BANCO DE CAPACITORES 3MVAR 13.8KV | EQ. MEDIA TENSIÓN
0 | 0 | 0 | 0 | 0 | 2027-08-01 | 2027 | 44-0407 | BANCO DE CAPACITORES 3MVAR 13.8KV | EQ. MEDIA TENSIÓN
0 | 0 | 0 | 0 | 0 | 2027-09-01 | 2027 | 44-0407 | BANCO DE CAPACITORES 3MVAR 13.8KV | EQ. MEDIA TENSIÓN
0 | 0 | 0 | 0 | 0 | 2027-10-01 | 2027 | 44-0407 | BANCO DE CAPACITORES 3MVAR 13.8KV | EQ. MEDIA TENSIÓN
0 | 0 | 0 | 0 | 0 | 2027-11-01 | 2027 | 44-0407 | BANCO DE CAPACITORES 3MVAR 13.8KV | EQ. MEDIA TENSIÓN
0 | 0 | 0 | 0 | 0 | 2027-12-01 | 2027 | 44-0407 | BANCO DE CAPACITORES 3MVAR 13.8KV | EQ. MEDIA TENSIÓN
0 | 1 | 0 | 0 | 1 | 2025-04-01 | 2025 | 44-0406 | Bco. Capacit. 9000 kVAr P/13.8 KV TRELEC | EQ. MEDIA TENSIÓN
0 | 0 | 0 | 0 | 0 | 2025-05-01 | 2025 | 44-0406 | Bco. Capacit. 9000 kVAr P/13.8 KV TRELEC | EQ. MEDIA TENSIÓN
0 | 0 | 0 | 0 | 0 | 2025-06-01 | 2025 | 44-0406 | Bco. Capacit. 9000 kVAr P/13.8 KV TRELEC | EQ. MEDIA TENSIÓN
0 | 0 | 0 | 0 | 0 | 2025-07-01 | 2025 | 44-0406 | Bco. Capacit. 9000 kVAr P/13.8 KV TRELEC | EQ. MEDIA TENSIÓN
0 | 0 | 0 | 0 | 0 | 2025-08-01 | 2025 | 44-0406 | Bco. Capacit. 9000 kVAr P/13.8 KV TRELEC | EQ. MEDIA TENSIÓN
0 | 0 | 0 | 0 | 0 | 2025-09-01 | 2025 | 44-0406 | Bco. Capacit. 9000 kVAr P/13.8 KV TRELEC | EQ. MEDIA TENSIÓN
0 | 0 | 0 | 0 | 0 | 2025-10-01 | 2025 | 44-0406 | Bco. Capacit. 9000 kVAr P/13.8 KV TRELEC | EQ. MEDIA TENSIÓN
0 | 0 | 0 | 0 | 0 | 2025-11-01 | 2025 | 44-0406 | Bco. Capacit. 9000 kVAr P/13.8 KV TRELEC | EQ. MEDIA TENSIÓN
0 | 0 | 0 | 0 | 0 | 2025-12-01 | 2025 | 44-0406 | Bco. Capacit. 9000 kVAr P/13.8 KV TRELEC | EQ. MEDIA TENSIÓN
0 | 0 | 0 | 0 | 0 | 2026-01-01 | 2026 | 44-0406 | Bco. Capacit. 9000 kVAr P/13.8 KV TRELEC | EQ. MEDIA TENSIÓN
0 | 0 | 0 | 0 | 0 | 2026-02-01 | 2026 | 44-0406 | Bco. Capacit. 9000 kVAr P/13.8 KV TRELEC | EQ. MEDIA TENSIÓN
0 | 0 | 0 | 0 | 0 | 2026-03-01 | 2026 | 44-0406 | Bco. Capacit. 9000 kVAr P/13.8 KV TRELEC | EQ. MEDIA TENSIÓN
0 | 0 | 0 | 0 | 0 | 2026-04-01 | 2026 | 44-0406 | Bco. Capacit. 9000 kVAr P/13.8 KV TRELEC | EQ. MEDIA TENSIÓN
0 | 0 | 0 | 0 | 0 | 2026-05-01 | 2026 | 44-0406 | Bco. Capacit. 9000 kVAr P/13.8 KV TRELEC | EQ. MEDIA TENSIÓN
0 | 0 | 0 | 0 | 0 | 2026-06-01 | 2026 | 44-0406 | Bco. Capacit. 9000 kVAr P/13.8 KV TRELEC | EQ. MEDIA TENSIÓN
0 | 0 | 0 | 0 | 0 | 2026-07-01 | 2026 | 44-0406 | Bco. Capacit. 9000 kVAr P/13.8 KV TRELEC | EQ. MEDIA TENSIÓN
0 | 0 | 0 | 0 | 0 | 2026-08-01 | 2026 | 44-0406 | Bco. Capacit. 9000 kVAr P/13.8 KV TRELEC | EQ. MEDIA TENSIÓN
0 | 0 | 0 | 0 | 0 | 2026-09-01 | 2026 | 44-0406 | Bco. Capacit. 9000 kVAr P/13.8 KV TRELEC | EQ. MEDIA TENSIÓN
0 | 0 | 0 | 0 | 0 | 2026-10-01 | 2026 | 44-0406 | Bco. Capacit. 9000 kVAr P/13.8 KV TRELEC | EQ. MEDIA TENSIÓN
0 | 0 | 0 | 0 | 0 | 2026-11-01 | 2026 | 44-0406 | Bco. Capacit. 9000 kVAr P/13.8 KV TRELEC | EQ. MEDIA TENSIÓN
0 | 0 | 0 | 0 | 0 | 2026-12-01 | 2026 | 44-0406 | Bco. Capacit. 9000 kVAr P/13.8 KV TRELEC | EQ. MEDIA TENSIÓN
0 | 0 | 0 | 0 | 0 | 2027-01-01 | 2027 | 44-0406 | Bco. Capacit. 9000 kVAr P/13.8 KV TRELEC | EQ. MEDIA TENSIÓN
0 | 0 | 0 | 0 | 0 | 2027-02-01 | 2027 | 44-0406 | Bco. Capacit. 9000 kVAr P/13.8 KV TRELEC | EQ. MEDIA TENSIÓN
0 | 0 | 0 | 0 | 0 | 2027-03-01 | 2027 | 44-0406 | Bco. Capacit. 9000 kVAr P/13.8 KV TRELEC | EQ. MEDIA TENSIÓN
0 | 0 | 0 | 0 | 0 | 2027-04-01 | 2027 | 44-0406 | Bco. Capacit. 9000 kVAr P/13.8 KV TRELEC | EQ. MEDIA TENSIÓN
0 | 0 | 0 | 0 | 0 | 2027-05-01 | 2027 | 44-0406 | Bco. Capacit. 9000 kVAr P/13.8 KV TRELEC | EQ. MEDIA TENSIÓN
0 | 0 | 0 | 0 | 0 | 2027-06-01 | 2027 | 44-0406 | Bco. Capacit. 9000 kVAr P/13.8 KV TRELEC | EQ. MEDIA TENSIÓN
0 | 0 | 0 | 0 | 0 | 2027-07-01 | 2027 | 44-0406 | Bco. Capacit. 9000 kVAr P/13.8 KV TRELEC | EQ. MEDIA TENSIÓN
0 | 0 | 0 | 0 | 0 | 2027-08-01 | 2027 | 44-0406 | Bco. Capacit. 9000 kVAr P/13.8 KV TRELEC | EQ. MEDIA TENSIÓN
0 | 0 | 0 | 0 | 0 | 2027-09-01 | 2027 | 44-0406 | Bco. Capacit. 9000 kVAr P/13.8 KV TRELEC | EQ. MEDIA TENSIÓN
0 | 0 | 0 | 0 | 0 | 2027-10-01 | 2027 | 44-0406 | Bco. Capacit. 9000 kVAr P/13.8 KV TRELEC | EQ. MEDIA TENSIÓN
0 | 0 | 0 | 0 | 0 | 2027-11-01 | 2027 | 44-0406 | Bco. Capacit. 9000 kVAr P/13.8 KV TRELEC | EQ. MEDIA TENSIÓN
0 | 0 | 0 | 0 | 0 | 2027-12-01 | 2027 | 44-0406 | Bco. Capacit. 9000 kVAr P/13.8 KV TRELEC | EQ. MEDIA TENSIÓN
0 | 1 | 0 | 0 | 1 | 2025-04-01 | 2025 | 44-0404 | Interrup. 69KV/1200A Bco.Cap. TRELEC | EQ. MEDIA TENSIÓN
0 | 0 | 0 | 0 | 0 | 2025-05-01 | 2025 | 44-0404 | Interrup. 69KV/1200A Bco.Cap. TRELEC | EQ. MEDIA TENSIÓN
0 | 0 | 0 | 0 | 0 | 2025-06-01 | 2025 | 44-0404 | Interrup. 69KV/1200A Bco.Cap. TRELEC | EQ. MEDIA TENSIÓN
0 | 0 | 0 | 0 | 0 | 2025-07-01 | 2025 | 44-0404 | Interrup. 69KV/1200A Bco.Cap. TRELEC | EQ. MEDIA TENSIÓN
0 | 0 | 0 | 0 | 0 | 2025-08-01 | 2025 | 44-0404 | Interrup. 69KV/1200A Bco.Cap. TRELEC | EQ. MEDIA TENSIÓN
0 | 0 | 0 | 0 | 0 | 2025-09-01 | 2025 | 44-0404 | Interrup. 69KV/1200A Bco.Cap. TRELEC | EQ. MEDIA TENSIÓN
0 | 0 | 0 | 0 | 0 | 2025-10-01 | 2025 | 44-0404 | Interrup. 69KV/1200A Bco.Cap. TRELEC | EQ. MEDIA TENSIÓN
0 | 0 | 0 | 0 | 0 | 2025-11-01 | 2025 | 44-0404 | Interrup. 69KV/1200A Bco.Cap. TRELEC | EQ. MEDIA TENSIÓN
0 | 0 | 0 | 0 | 0 | 2025-12-01 | 2025 | 44-0404 | Interrup. 69KV/1200A Bco.Cap. TRELEC | EQ. MEDIA TENSIÓN
0 | 0 | 0 | 0 | 0 | 2026-01-01 | 2026 | 44-0404 | Interrup. 69KV/1200A Bco.Cap. TRELEC | EQ. MEDIA TENSIÓN
0 | 0 | 0 | 0 | 0 | 2026-02-01 | 2026 | 44-0404 | Interrup. 69KV/1200A Bco.Cap. TRELEC | EQ. MEDIA TENSIÓN
0 | 0 | 0 | 0 | 0 | 2026-03-01 | 2026 | 44-0404 | Interrup. 69KV/1200A Bco.Cap. TRELEC | EQ. MEDIA TENSIÓN
0 | 0 | 0 | 0 | 0 | 2026-04-01 | 2026 | 44-0404 | Interrup. 69KV/1200A Bco.Cap. TRELEC | EQ. MEDIA TENSIÓN
0 | 0 | 0 | 0 | 0 | 2026-05-01 | 2026 | 44-0404 | Interrup. 69KV/1200A Bco.Cap. TRELEC | EQ. MEDIA TENSIÓN
0 | 0 | 0 | 0 | 0 | 2026-06-01 | 2026 | 44-0404 | Interrup. 69KV/1200A Bco.Cap. TRELEC | EQ. MEDIA TENSIÓN
0 | 0 | 0 | 0 | 0 | 2026-07-01 | 2026 | 44-0404 | Interrup. 69KV/1200A Bco.Cap. TRELEC | EQ. MEDIA TENSIÓN
0 | 0 | 0 | 0 | 0 | 2026-08-01 | 2026 | 44-0404 | Interrup. 69KV/1200A Bco.Cap. TRELEC | EQ. MEDIA TENSIÓN
0 | 0 | 0 | 0 | 0 | 2026-09-01 | 2026 | 44-0404 | Interrup. 69KV/1200A Bco.Cap. TRELEC | EQ. MEDIA TENSIÓN
0 | 0 | 0 | 0 | 0 | 2026-10-01 | 2026 | 44-0404 | Interrup. 69KV/1200A Bco.Cap. TRELEC | EQ. MEDIA TENSIÓN
0 | 0 | 0 | 0 | 0 | 2026-11-01 | 2026 | 44-0404 | Interrup. 69KV/1200A Bco.Cap. TRELEC | EQ. MEDIA TENSIÓN
0 | 0 | 0 | 0 | 0 | 2026-12-01 | 2026 | 44-0404 | Interrup. 69KV/1200A Bco.Cap. TRELEC | EQ. MEDIA TENSIÓN
0 | 0 | 0 | 0 | 0 | 2027-01-01 | 2027 | 44-0404 | Interrup. 69KV/1200A Bco.Cap. TRELEC | EQ. MEDIA TENSIÓN
0 | 0 | 0 | 0 | 0 | 2027-02-01 | 2027 | 44-0404 | Interrup. 69KV/1200A Bco.Cap. TRELEC | EQ. MEDIA TENSIÓN
0 | 0 | 0 | 0 | 0 | 2027-03-01 | 2027 | 44-0404 | Interrup. 69KV/1200A Bco.Cap. TRELEC | EQ. MEDIA TENSIÓN
0 | 0 | 0 | 0 | 0 | 2027-04-01 | 2027 | 44-0404 | Interrup. 69KV/1200A Bco.Cap. TRELEC | EQ. MEDIA TENSIÓN
0 | 0 | 0 | 0 | 0 | 2027-05-01 | 2027 | 44-0404 | Interrup. 69KV/1200A Bco.Cap. TRELEC | EQ. MEDIA TENSIÓN
0 | 0 | 0 | 0 | 0 | 2027-06-01 | 2027 | 44-0404 | Interrup. 69KV/1200A Bco.Cap. TRELEC | EQ. MEDIA TENSIÓN
0 | 0 | 0 | 0 | 0 | 2027-07-01 | 2027 | 44-0404 | Interrup. 69KV/1200A Bco.Cap. TRELEC | EQ. MEDIA TENSIÓN
0 | 0 | 0 | 0 | 0 | 2027-08-01 | 2027 | 44-0404 | Interrup. 69KV/1200A Bco.Cap. TRELEC | EQ. MEDIA TENSIÓN
0 | 0 | 0 | 0 | 0 | 2027-09-01 | 2027 | 44-0404 | Interrup. 69KV/1200A Bco.Cap. TRELEC | EQ. MEDIA TENSIÓN
0 | 0 | 0 | 0 | 0 | 2027-10-01 | 2027 | 44-0404 | Interrup. 69KV/1200A Bco.Cap. TRELEC | EQ. MEDIA TENSIÓN
0 | 0 | 0 | 0 | 0 | 2027-11-01 | 2027 | 44-0404 | Interrup. 69KV/1200A Bco.Cap. TRELEC | EQ. MEDIA TENSIÓN
0 | 0 | 0 | 0 | 0 | 2027-12-01 | 2027 | 44-0404 | Interrup. 69KV/1200A Bco.Cap. TRELEC | EQ. MEDIA TENSIÓN
0 | 0 | 0 | 0 | 0 | 2025-04-01 | 2025 | 44-0402 | Interrup. Potencia 13.8 kV 2000 A TRELEC | EQ. MEDIA TENSIÓN
0 | 0 | 0 | 0 | 0 | 2025-05-01 | 2025 | 44-0402 | Interrup. Potencia 13.8 kV 2000 A TRELEC | EQ. MEDIA TENSIÓN
0 | 0 | 0 | 0 | 0 | 2025-06-01 | 2025 | 44-0402 | Interrup. Potencia 13.8 kV 2000 A TRELEC | EQ. MEDIA TENSIÓN
0 | 0 | 0 | 0 | 0 | 2025-07-01 | 2025 | 44-0402 | Interrup. Potencia 13.8 kV 2000 A TRELEC | EQ. MEDIA TENSIÓN
0 | 0 | 0 | 0 | 0 | 2025-08-01 | 2025 | 44-0402 | Interrup. Potencia 13.8 kV 2000 A TRELEC | EQ. MEDIA TENSIÓN
0 | 0 | 0 | 0 | 0 | 2025-09-01 | 2025 | 44-0402 | Interrup. Potencia 13.8 kV 2000 A TRELEC | EQ. MEDIA TENSIÓN
0 | 0 | 0 | 0 | 0 | 2025-10-01 | 2025 | 44-0402 | Interrup. Potencia 13.8 kV 2000 A TRELEC | EQ. MEDIA TENSIÓN
0 | 0 | 0 | 0 | 0 | 2025-11-01 | 2025 | 44-0402 | Interrup. Potencia 13.8 kV 2000 A TRELEC | EQ. MEDIA TENSIÓN
0 | 0 | 0 | 0 | 0 | 2025-12-01 | 2025 | 44-0402 | Interrup. Potencia 13.8 kV 2000 A TRELEC | EQ. MEDIA TENSIÓN
0 | 0 | 0 | 0 | 0 | 2026-01-01 | 2026 | 44-0402 | Interrup. Potencia 13.8 kV 2000 A TRELEC | EQ. MEDIA TENSIÓN
0 | 0 | 0 | 0 | 0 | 2026-02-01 | 2026 | 44-0402 | Interrup. Potencia 13.8 kV 2000 A TRELEC | EQ. MEDIA TENSIÓN
0 | 0 | 0 | 0 | 0 | 2026-03-01 | 2026 | 44-0402 | Interrup. Potencia 13.8 kV 2000 A TRELEC | EQ. MEDIA TENSIÓN
0 | 0 | 0 | 0 | 0 | 2026-04-01 | 2026 | 44-0402 | Interrup. Potencia 13.8 kV 2000 A TRELEC | EQ. MEDIA TENSIÓN
0 | 0 | 0 | 0 | 0 | 2026-05-01 | 2026 | 44-0402 | Interrup. Potencia 13.8 kV 2000 A TRELEC | EQ. MEDIA TENSIÓN
0 | 0 | 0 | 0 | 0 | 2026-06-01 | 2026 | 44-0402 | Interrup. Potencia 13.8 kV 2000 A TRELEC | EQ. MEDIA TENSIÓN
0 | 0 | 0 | 0 | 0 | 2026-07-01 | 2026 | 44-0402 | Interrup. Potencia 13.8 kV 2000 A TRELEC | EQ. MEDIA TENSIÓN
0 | 0 | 0 | 0 | 0 | 2026-08-01 | 2026 | 44-0402 | Interrup. Potencia 13.8 kV 2000 A TRELEC | EQ. MEDIA TENSIÓN
0 | 0 | 0 | 0 | 0 | 2026-09-01 | 2026 | 44-0402 | Interrup. Potencia 13.8 kV 2000 A TRELEC | EQ. MEDIA TENSIÓN
0 | 0 | 0 | 0 | 0 | 2026-10-01 | 2026 | 44-0402 | Interrup. Potencia 13.8 kV 2000 A TRELEC | EQ. MEDIA TENSIÓN
0 | 0 | 0 | 0 | 0 | 2026-11-01 | 2026 | 44-0402 | Interrup. Potencia 13.8 kV 2000 A TRELEC | EQ. MEDIA TENSIÓN
0 | 0 | 0 | 0 | 0 | 2026-12-01 | 2026 | 44-0402 | Interrup. Potencia 13.8 kV 2000 A TRELEC | EQ. MEDIA TENSIÓN
0 | 0 | 0 | 0 | 0 | 2027-01-01 | 2027 | 44-0402 | Interrup. Potencia 13.8 kV 2000 A TRELEC | EQ. MEDIA TENSIÓN
0 | 0 | 0 | 0 | 0 | 2027-02-01 | 2027 | 44-0402 | Interrup. Potencia 13.8 kV 2000 A TRELEC | EQ. MEDIA TENSIÓN
0 | 0 | 0 | 0 | 0 | 2027-03-01 | 2027 | 44-0402 | Interrup. Potencia 13.8 kV 2000 A TRELEC | EQ. MEDIA TENSIÓN
0 | 0 | 0 | 0 | 0 | 2027-04-01 | 2027 | 44-0402 | Interrup. Potencia 13.8 kV 2000 A TRELEC | EQ. MEDIA TENSIÓN
0 | 0 | 0 | 0 | 0 | 2027-05-01 | 2027 | 44-0402 | Interrup. Potencia 13.8 kV 2000 A TRELEC | EQ. MEDIA TENSIÓN
0 | 0 | 0 | 0 | 0 | 2027-06-01 | 2027 | 44-0402 | Interrup. Potencia 13.8 kV 2000 A TRELEC | EQ. MEDIA TENSIÓN
0 | 0 | 0 | 0 | 0 | 2027-07-01 | 2027 | 44-0402 | Interrup. Potencia 13.8 kV 2000 A TRELEC | EQ. MEDIA TENSIÓN
0 | 0 | 0 | 0 | 0 | 2027-08-01 | 2027 | 44-0402 | Interrup. Potencia 13.8 kV 2000 A TRELEC | EQ. MEDIA TENSIÓN
0 | 0 | 0 | 0 | 0 | 2027-09-01 | 2027 | 44-0402 | Interrup. Potencia 13.8 kV 2000 A TRELEC | EQ. MEDIA TENSIÓN
0 | 0 | 0 | 0 | 0 | 2027-10-01 | 2027 | 44-0402 | Interrup. Potencia 13.8 kV 2000 A TRELEC | EQ. MEDIA TENSIÓN
0 | 0 | 0 | 0 | 0 | 2027-11-01 | 2027 | 44-0402 | Interrup. Potencia 13.8 kV 2000 A TRELEC | EQ. MEDIA TENSIÓN
0 | 0 | 0 | 0 | 0 | 2027-12-01 | 2027 | 44-0402 | Interrup. Potencia 13.8 kV 2000 A TRELEC | EQ. MEDIA TENSIÓN
0 | 0 | 0 | 0 | 0 | 2025-04-01 | 2025 | 44-0400 | Interrup. Potencia 13.8 kV 1200A TRELEC | EQ. MEDIA TENSIÓN
0 | 0 | 0 | 0 | 0 | 2025-05-01 | 2025 | 44-0400 | Interrup. Potencia 13.8 kV 1200A TRELEC | EQ. MEDIA TENSIÓN
0 | 0 | 0 | 0 | 0 | 2025-06-01 | 2025 | 44-0400 | Interrup. Potencia 13.8 kV 1200A TRELEC | EQ. MEDIA TENSIÓN
0 | 0 | 0 | 0 | 0 | 2025-07-01 | 2025 | 44-0400 | Interrup. Potencia 13.8 kV 1200A TRELEC | EQ. MEDIA TENSIÓN
0 | 0 | 0 | 0 | 0 | 2025-08-01 | 2025 | 44-0400 | Interrup. Potencia 13.8 kV 1200A TRELEC | EQ. MEDIA TENSIÓN
0 | 0 | 0 | 0 | 0 | 2025-09-01 | 2025 | 44-0400 | Interrup. Potencia 13.8 kV 1200A TRELEC | EQ. MEDIA TENSIÓN
0 | 0 | 0 | 0 | 0 | 2025-10-01 | 2025 | 44-0400 | Interrup. Potencia 13.8 kV 1200A TRELEC | EQ. MEDIA TENSIÓN
0 | 0 | 0 | 0 | 0 | 2025-11-01 | 2025 | 44-0400 | Interrup. Potencia 13.8 kV 1200A TRELEC | EQ. MEDIA TENSIÓN
0 | 1 | 0 | 0 | 1 | 2025-12-01 | 2025 | 44-0400 | Interrup. Potencia 13.8 kV 1200A TRELEC | EQ. MEDIA TENSIÓN
0 | 0 | 0 | 0 | 0 | 2026-01-01 | 2026 | 44-0400 | Interrup. Potencia 13.8 kV 1200A TRELEC | EQ. MEDIA TENSIÓN
0 | 0 | 0 | 0 | 0 | 2026-02-01 | 2026 | 44-0400 | Interrup. Potencia 13.8 kV 1200A TRELEC | EQ. MEDIA TENSIÓN
0 | 0 | 0 | 0 | 0 | 2026-03-01 | 2026 | 44-0400 | Interrup. Potencia 13.8 kV 1200A TRELEC | EQ. MEDIA TENSIÓN
0 | 0 | 0 | 0 | 0 | 2026-04-01 | 2026 | 44-0400 | Interrup. Potencia 13.8 kV 1200A TRELEC | EQ. MEDIA TENSIÓN
0 | 0 | 0 | 0 | 0 | 2026-05-01 | 2026 | 44-0400 | Interrup. Potencia 13.8 kV 1200A TRELEC | EQ. MEDIA TENSIÓN
0 | 0 | 0 | 0 | 0 | 2026-06-01 | 2026 | 44-0400 | Interrup. Potencia 13.8 kV 1200A TRELEC | EQ. MEDIA TENSIÓN
0 | 0 | 0 | 0 | 0 | 2026-07-01 | 2026 | 44-0400 | Interrup. Potencia 13.8 kV 1200A TRELEC | EQ. MEDIA TENSIÓN
0 | 1 | 0 | 0 | 1 | 2026-08-01 | 2026 | 44-0400 | Interrup. Potencia 13.8 kV 1200A TRELEC | EQ. MEDIA TENSIÓN
0 | 0 | 0 | 0 | 0 | 2026-09-01 | 2026 | 44-0400 | Interrup. Potencia 13.8 kV 1200A TRELEC | EQ. MEDIA TENSIÓN
0 | 0 | 0 | 0 | 0 | 2026-10-01 | 2026 | 44-0400 | Interrup. Potencia 13.8 kV 1200A TRELEC | EQ. MEDIA TENSIÓN
0 | 0 | 0 | 0 | 0 | 2026-11-01 | 2026 | 44-0400 | Interrup. Potencia 13.8 kV 1200A TRELEC | EQ. MEDIA TENSIÓN
0 | 0 | 0 | 0 | 0 | 2026-12-01 | 2026 | 44-0400 | Interrup. Potencia 13.8 kV 1200A TRELEC | EQ. MEDIA TENSIÓN
0 | 0 | 0 | 0 | 0 | 2027-01-01 | 2027 | 44-0400 | Interrup. Potencia 13.8 kV 1200A TRELEC | EQ. MEDIA TENSIÓN
0 | 0 | 0 | 0 | 0 | 2027-02-01 | 2027 | 44-0400 | Interrup. Potencia 13.8 kV 1200A TRELEC | EQ. MEDIA TENSIÓN
0 | 0 | 0 | 0 | 0 | 2027-03-01 | 2027 | 44-0400 | Interrup. Potencia 13.8 kV 1200A TRELEC | EQ. MEDIA TENSIÓN
0 | 0 | 0 | 0 | 0 | 2027-04-01 | 2027 | 44-0400 | Interrup. Potencia 13.8 kV 1200A TRELEC | EQ. MEDIA TENSIÓN
0 | 0 | 0 | 0 | 0 | 2027-05-01 | 2027 | 44-0400 | Interrup. Potencia 13.8 kV 1200A TRELEC | EQ. MEDIA TENSIÓN
0 | 0 | 0 | 0 | 0 | 2027-06-01 | 2027 | 44-0400 | Interrup. Potencia 13.8 kV 1200A TRELEC | EQ. MEDIA TENSIÓN
0 | 1 | 0 | 0 | 1 | 2027-07-01 | 2027 | 44-0400 | Interrup. Potencia 13.8 kV 1200A TRELEC | EQ. MEDIA TENSIÓN
0 | 0 | 0 | 0 | 0 | 2027-08-01 | 2027 | 44-0400 | Interrup. Potencia 13.8 kV 1200A TRELEC | EQ. MEDIA TENSIÓN
0 | 0 | 0 | 0 | 0 | 2027-09-01 | 2027 | 44-0400 | Interrup. Potencia 13.8 kV 1200A TRELEC | EQ. MEDIA TENSIÓN
0 | 1 | 0 | 0 | 1 | 2027-10-01 | 2027 | 44-0400 | Interrup. Potencia 13.8 kV 1200A TRELEC | EQ. MEDIA TENSIÓN
0 | 0 | 0 | 0 | 0 | 2027-11-01 | 2027 | 44-0400 | Interrup. Potencia 13.8 kV 1200A TRELEC | EQ. MEDIA TENSIÓN
0 | 0 | 0 | 0 | 0 | 2027-12-01 | 2027 | 44-0400 | Interrup. Potencia 13.8 kV 1200A TRELEC | EQ. MEDIA TENSIÓN
0 | 0 | 0 | 0 | 0 | 2025-04-01 | 2025 | 44-0042 | CTROL.P/AUTOMAT.BCO.CAPAC.COMP.REACTIVA | EQ. MEDIA TENSIÓN
0 | 0 | 0 | 0 | 0 | 2025-05-01 | 2025 | 44-0042 | CTROL.P/AUTOMAT.BCO.CAPAC.COMP.REACTIVA | EQ. MEDIA TENSIÓN
0 | 0 | 0 | 0 | 0 | 2025-06-01 | 2025 | 44-0042 | CTROL.P/AUTOMAT.BCO.CAPAC.COMP.REACTIVA | EQ. MEDIA TENSIÓN
0 | 0 | 0 | 0 | 0 | 2025-07-01 | 2025 | 44-0042 | CTROL.P/AUTOMAT.BCO.CAPAC.COMP.REACTIVA | EQ. MEDIA TENSIÓN
0 | 0 | 0 | 0 | 0 | 2025-08-01 | 2025 | 44-0042 | CTROL.P/AUTOMAT.BCO.CAPAC.COMP.REACTIVA | EQ. MEDIA TENSIÓN
0 | 0 | 0 | 0 | 0 | 2025-09-01 | 2025 | 44-0042 | CTROL.P/AUTOMAT.BCO.CAPAC.COMP.REACTIVA | EQ. MEDIA TENSIÓN
0 | 0 | 0 | 0 | 0 | 2025-10-01 | 2025 | 44-0042 | CTROL.P/AUTOMAT.BCO.CAPAC.COMP.REACTIVA | EQ. MEDIA TENSIÓN
0 | 0 | 0 | 0 | 0 | 2025-11-01 | 2025 | 44-0042 | CTROL.P/AUTOMAT.BCO.CAPAC.COMP.REACTIVA | EQ. MEDIA TENSIÓN
0 | 0 | 0 | 0 | 0 | 2025-12-01 | 2025 | 44-0042 | CTROL.P/AUTOMAT.BCO.CAPAC.COMP.REACTIVA | EQ. MEDIA TENSIÓN
0 | 0 | 0 | 0 | 0 | 2026-01-01 | 2026 | 44-0042 | CTROL.P/AUTOMAT.BCO.CAPAC.COMP.REACTIVA | EQ. MEDIA TENSIÓN
0 | 0 | 0 | 0 | 0 | 2026-02-01 | 2026 | 44-0042 | CTROL.P/AUTOMAT.BCO.CAPAC.COMP.REACTIVA | EQ. MEDIA TENSIÓN
0 | 0 | 0 | 0 | 0 | 2026-03-01 | 2026 | 44-0042 | CTROL.P/AUTOMAT.BCO.CAPAC.COMP.REACTIVA | EQ. MEDIA TENSIÓN
0 | 0 | 0 | 0 | 0 | 2026-04-01 | 2026 | 44-0042 | CTROL.P/AUTOMAT.BCO.CAPAC.COMP.REACTIVA | EQ. MEDIA TENSIÓN
0 | 0 | 0 | 0 | 0 | 2026-05-01 | 2026 | 44-0042 | CTROL.P/AUTOMAT.BCO.CAPAC.COMP.REACTIVA | EQ. MEDIA TENSIÓN
0 | 0 | 0 | 0 | 0 | 2026-06-01 | 2026 | 44-0042 | CTROL.P/AUTOMAT.BCO.CAPAC.COMP.REACTIVA | EQ. MEDIA TENSIÓN
0 | 0 | 0 | 0 | 0 | 2026-07-01 | 2026 | 44-0042 | CTROL.P/AUTOMAT.BCO.CAPAC.COMP.REACTIVA | EQ. MEDIA TENSIÓN
0 | 0 | 0 | 0 | 0 | 2026-08-01 | 2026 | 44-0042 | CTROL.P/AUTOMAT.BCO.CAPAC.COMP.REACTIVA | EQ. MEDIA TENSIÓN
0 | 0 | 0 | 0 | 0 | 2026-09-01 | 2026 | 44-0042 | CTROL.P/AUTOMAT.BCO.CAPAC.COMP.REACTIVA | EQ. MEDIA TENSIÓN
0 | 0 | 0 | 0 | 0 | 2026-10-01 | 2026 | 44-0042 | CTROL.P/AUTOMAT.BCO.CAPAC.COMP.REACTIVA | EQ. MEDIA TENSIÓN
0 | 0 | 0 | 0 | 0 | 2026-11-01 | 2026 | 44-0042 | CTROL.P/AUTOMAT.BCO.CAPAC.COMP.REACTIVA | EQ. MEDIA TENSIÓN
0 | 0 | 0 | 0 | 0 | 2026-12-01 | 2026 | 44-0042 | CTROL.P/AUTOMAT.BCO.CAPAC.COMP.REACTIVA | EQ. MEDIA TENSIÓN
0 | 0 | 0 | 0 | 0 | 2027-01-01 | 2027 | 44-0042 | CTROL.P/AUTOMAT.BCO.CAPAC.COMP.REACTIVA | EQ. MEDIA TENSIÓN
0 | 0 | 0 | 0 | 0 | 2027-02-01 | 2027 | 44-0042 | CTROL.P/AUTOMAT.BCO.CAPAC.COMP.REACTIVA | EQ. MEDIA TENSIÓN
0 | 0 | 0 | 0 | 0 | 2027-03-01 | 2027 | 44-0042 | CTROL.P/AUTOMAT.BCO.CAPAC.COMP.REACTIVA | EQ. MEDIA TENSIÓN
0 | 0 | 0 | 0 | 0 | 2027-04-01 | 2027 | 44-0042 | CTROL.P/AUTOMAT.BCO.CAPAC.COMP.REACTIVA | EQ. MEDIA TENSIÓN
0 | 0 | 0 | 0 | 0 | 2027-05-01 | 2027 | 44-0042 | CTROL.P/AUTOMAT.BCO.CAPAC.COMP.REACTIVA | EQ. MEDIA TENSIÓN
0 | 0 | 0 | 0 | 0 | 2027-06-01 | 2027 | 44-0042 | CTROL.P/AUTOMAT.BCO.CAPAC.COMP.REACTIVA | EQ. MEDIA TENSIÓN
0 | 0 | 0 | 0 | 0 | 2027-07-01 | 2027 | 44-0042 | CTROL.P/AUTOMAT.BCO.CAPAC.COMP.REACTIVA | EQ. MEDIA TENSIÓN
0 | 0 | 0 | 0 | 0 | 2027-08-01 | 2027 | 44-0042 | CTROL.P/AUTOMAT.BCO.CAPAC.COMP.REACTIVA | EQ. MEDIA TENSIÓN
0 | 0 | 0 | 0 | 0 | 2027-09-01 | 2027 | 44-0042 | CTROL.P/AUTOMAT.BCO.CAPAC.COMP.REACTIVA | EQ. MEDIA TENSIÓN
0 | 0 | 0 | 0 | 0 | 2027-10-01 | 2027 | 44-0042 | CTROL.P/AUTOMAT.BCO.CAPAC.COMP.REACTIVA | EQ. MEDIA TENSIÓN
0 | 0 | 0 | 0 | 0 | 2027-11-01 | 2027 | 44-0042 | CTROL.P/AUTOMAT.BCO.CAPAC.COMP.REACTIVA | EQ. MEDIA TENSIÓN
0 | 0 | 0 | 0 | 0 | 2027-12-01 | 2027 | 44-0042 | CTROL.P/AUTOMAT.BCO.CAPAC.COMP.REACTIVA | EQ. MEDIA TENSIÓN
0 | 0 | 0 | 0 | 0 | 2025-04-01 | 2025 | 44-0040 | CTROL.AUT.BCO.CAPAC.c/Acc.p/Oper.Vol/VAR | EQ. MEDIA TENSIÓN
0 | 0 | 0 | 0 | 0 | 2025-05-01 | 2025 | 44-0040 | CTROL.AUT.BCO.CAPAC.c/Acc.p/Oper.Vol/VAR | EQ. MEDIA TENSIÓN
0 | 0 | 0 | 0 | 0 | 2025-06-01 | 2025 | 44-0040 | CTROL.AUT.BCO.CAPAC.c/Acc.p/Oper.Vol/VAR | EQ. MEDIA TENSIÓN
0 | 0 | 0 | 0 | 0 | 2025-07-01 | 2025 | 44-0040 | CTROL.AUT.BCO.CAPAC.c/Acc.p/Oper.Vol/VAR | EQ. MEDIA TENSIÓN
0 | 0 | 0 | 0 | 0 | 2025-08-01 | 2025 | 44-0040 | CTROL.AUT.BCO.CAPAC.c/Acc.p/Oper.Vol/VAR | EQ. MEDIA TENSIÓN
0 | 0 | 0 | 0 | 0 | 2025-09-01 | 2025 | 44-0040 | CTROL.AUT.BCO.CAPAC.c/Acc.p/Oper.Vol/VAR | EQ. MEDIA TENSIÓN
0 | 0 | 0 | 0 | 0 | 2025-10-01 | 2025 | 44-0040 | CTROL.AUT.BCO.CAPAC.c/Acc.p/Oper.Vol/VAR | EQ. MEDIA TENSIÓN
0 | 0 | 0 | 0 | 0 | 2025-11-01 | 2025 | 44-0040 | CTROL.AUT.BCO.CAPAC.c/Acc.p/Oper.Vol/VAR | EQ. MEDIA TENSIÓN
0 | 0 | 0 | 0 | 0 | 2025-12-01 | 2025 | 44-0040 | CTROL.AUT.BCO.CAPAC.c/Acc.p/Oper.Vol/VAR | EQ. MEDIA TENSIÓN
0 | 0 | 0 | 0 | 0 | 2026-01-01 | 2026 | 44-0040 | CTROL.AUT.BCO.CAPAC.c/Acc.p/Oper.Vol/VAR | EQ. MEDIA TENSIÓN
0 | 0 | 0 | 0 | 0 | 2026-02-01 | 2026 | 44-0040 | CTROL.AUT.BCO.CAPAC.c/Acc.p/Oper.Vol/VAR | EQ. MEDIA TENSIÓN
0 | 0 | 0 | 0 | 0 | 2026-03-01 | 2026 | 44-0040 | CTROL.AUT.BCO.CAPAC.c/Acc.p/Oper.Vol/VAR | EQ. MEDIA TENSIÓN
0 | 0 | 0 | 0 | 0 | 2026-04-01 | 2026 | 44-0040 | CTROL.AUT.BCO.CAPAC.c/Acc.p/Oper.Vol/VAR | EQ. MEDIA TENSIÓN
0 | 0 | 0 | 0 | 0 | 2026-05-01 | 2026 | 44-0040 | CTROL.AUT.BCO.CAPAC.c/Acc.p/Oper.Vol/VAR | EQ. MEDIA TENSIÓN
0 | 0 | 0 | 0 | 0 | 2026-06-01 | 2026 | 44-0040 | CTROL.AUT.BCO.CAPAC.c/Acc.p/Oper.Vol/VAR | EQ. MEDIA TENSIÓN
0 | 0 | 0 | 0 | 0 | 2026-07-01 | 2026 | 44-0040 | CTROL.AUT.BCO.CAPAC.c/Acc.p/Oper.Vol/VAR | EQ. MEDIA TENSIÓN
0 | 0 | 0 | 0 | 0 | 2026-08-01 | 2026 | 44-0040 | CTROL.AUT.BCO.CAPAC.c/Acc.p/Oper.Vol/VAR | EQ. MEDIA TENSIÓN
0 | 0 | 0 | 0 | 0 | 2026-09-01 | 2026 | 44-0040 | CTROL.AUT.BCO.CAPAC.c/Acc.p/Oper.Vol/VAR | EQ. MEDIA TENSIÓN
0 | 0 | 0 | 0 | 0 | 2026-10-01 | 2026 | 44-0040 | CTROL.AUT.BCO.CAPAC.c/Acc.p/Oper.Vol/VAR | EQ. MEDIA TENSIÓN
0 | 0 | 0 | 0 | 0 | 2026-11-01 | 2026 | 44-0040 | CTROL.AUT.BCO.CAPAC.c/Acc.p/Oper.Vol/VAR | EQ. MEDIA TENSIÓN
0 | 0 | 0 | 0 | 0 | 2026-12-01 | 2026 | 44-0040 | CTROL.AUT.BCO.CAPAC.c/Acc.p/Oper.Vol/VAR | EQ. MEDIA TENSIÓN
0 | 0 | 0 | 0 | 0 | 2027-01-01 | 2027 | 44-0040 | CTROL.AUT.BCO.CAPAC.c/Acc.p/Oper.Vol/VAR | EQ. MEDIA TENSIÓN
0 | 0 | 0 | 0 | 0 | 2027-02-01 | 2027 | 44-0040 | CTROL.AUT.BCO.CAPAC.c/Acc.p/Oper.Vol/VAR | EQ. MEDIA TENSIÓN
0 | 0 | 0 | 0 | 0 | 2027-03-01 | 2027 | 44-0040 | CTROL.AUT.BCO.CAPAC.c/Acc.p/Oper.Vol/VAR | EQ. MEDIA TENSIÓN
0 | 0 | 0 | 0 | 0 | 2027-04-01 | 2027 | 44-0040 | CTROL.AUT.BCO.CAPAC.c/Acc.p/Oper.Vol/VAR | EQ. MEDIA TENSIÓN
0 | 0 | 0 | 0 | 0 | 2027-05-01 | 2027 | 44-0040 | CTROL.AUT.BCO.CAPAC.c/Acc.p/Oper.Vol/VAR | EQ. MEDIA TENSIÓN
0 | 0 | 0 | 0 | 0 | 2027-06-01 | 2027 | 44-0040 | CTROL.AUT.BCO.CAPAC.c/Acc.p/Oper.Vol/VAR | EQ. MEDIA TENSIÓN
0 | 0 | 0 | 0 | 0 | 2027-07-01 | 2027 | 44-0040 | CTROL.AUT.BCO.CAPAC.c/Acc.p/Oper.Vol/VAR | EQ. MEDIA TENSIÓN
0 | 0 | 0 | 0 | 0 | 2027-08-01 | 2027 | 44-0040 | CTROL.AUT.BCO.CAPAC.c/Acc.p/Oper.Vol/VAR | EQ. MEDIA TENSIÓN
0 | 0 | 0 | 0 | 0 | 2027-09-01 | 2027 | 44-0040 | CTROL.AUT.BCO.CAPAC.c/Acc.p/Oper.Vol/VAR | EQ. MEDIA TENSIÓN
0 | 0 | 0 | 0 | 0 | 2027-10-01 | 2027 | 44-0040 | CTROL.AUT.BCO.CAPAC.c/Acc.p/Oper.Vol/VAR | EQ. MEDIA TENSIÓN
0 | 0 | 0 | 0 | 0 | 2027-11-01 | 2027 | 44-0040 | CTROL.AUT.BCO.CAPAC.c/Acc.p/Oper.Vol/VAR | EQ. MEDIA TENSIÓN
0 | 0 | 0 | 0 | 0 | 2027-12-01 | 2027 | 44-0040 | CTROL.AUT.BCO.CAPAC.c/Acc.p/Oper.Vol/VAR | EQ. MEDIA TENSIÓN
0 | 0 | 0 | 0 | 0 | 2025-04-01 | 2025 | 44-0016 | BCO. CAPACITORES 900KVAR C/9 CAP 100KVAR | EQ. MEDIA TENSIÓN
0 | 0 | 0 | 0 | 0 | 2025-05-01 | 2025 | 44-0016 | BCO. CAPACITORES 900KVAR C/9 CAP 100KVAR | EQ. MEDIA TENSIÓN
0 | 0 | 0 | 0 | 0 | 2025-06-01 | 2025 | 44-0016 | BCO. CAPACITORES 900KVAR C/9 CAP 100KVAR | EQ. MEDIA TENSIÓN
0 | 0 | 0 | 0 | 0 | 2025-07-01 | 2025 | 44-0016 | BCO. CAPACITORES 900KVAR C/9 CAP 100KVAR | EQ. MEDIA TENSIÓN
0 | 0 | 0 | 0 | 0 | 2025-08-01 | 2025 | 44-0016 | BCO. CAPACITORES 900KVAR C/9 CAP 100KVAR | EQ. MEDIA TENSIÓN
0 | 0 | 0 | 0 | 0 | 2025-09-01 | 2025 | 44-0016 | BCO. CAPACITORES 900KVAR C/9 CAP 100KVAR | EQ. MEDIA TENSIÓN
0 | 0 | 0 | 0 | 0 | 2025-10-01 | 2025 | 44-0016 | BCO. CAPACITORES 900KVAR C/9 CAP 100KVAR | EQ. MEDIA TENSIÓN
0 | 0 | 0 | 0 | 0 | 2025-11-01 | 2025 | 44-0016 | BCO. CAPACITORES 900KVAR C/9 CAP 100KVAR | EQ. MEDIA TENSIÓN
0 | 0 | 0 | 0 | 0 | 2025-12-01 | 2025 | 44-0016 | BCO. CAPACITORES 900KVAR C/9 CAP 100KVAR | EQ. MEDIA TENSIÓN
0 | 0 | 0 | 0 | 0 | 2026-01-01 | 2026 | 44-0016 | BCO. CAPACITORES 900KVAR C/9 CAP 100KVAR | EQ. MEDIA TENSIÓN
0 | 0 | 0 | 0 | 0 | 2026-02-01 | 2026 | 44-0016 | BCO. CAPACITORES 900KVAR C/9 CAP 100KVAR | EQ. MEDIA TENSIÓN
0 | 0 | 0 | 0 | 0 | 2026-03-01 | 2026 | 44-0016 | BCO. CAPACITORES 900KVAR C/9 CAP 100KVAR | EQ. MEDIA TENSIÓN
0 | 0 | 0 | 0 | 0 | 2026-04-01 | 2026 | 44-0016 | BCO. CAPACITORES 900KVAR C/9 CAP 100KVAR | EQ. MEDIA TENSIÓN
0 | 0 | 0 | 0 | 0 | 2026-05-01 | 2026 | 44-0016 | BCO. CAPACITORES 900KVAR C/9 CAP 100KVAR | EQ. MEDIA TENSIÓN
0 | 0 | 0 | 0 | 0 | 2026-06-01 | 2026 | 44-0016 | BCO. CAPACITORES 900KVAR C/9 CAP 100KVAR | EQ. MEDIA TENSIÓN
0 | 0 | 0 | 0 | 0 | 2026-07-01 | 2026 | 44-0016 | BCO. CAPACITORES 900KVAR C/9 CAP 100KVAR | EQ. MEDIA TENSIÓN
0 | 0 | 0 | 0 | 0 | 2026-08-01 | 2026 | 44-0016 | BCO. CAPACITORES 900KVAR C/9 CAP 100KVAR | EQ. MEDIA TENSIÓN
0 | 0 | 0 | 0 | 0 | 2026-09-01 | 2026 | 44-0016 | BCO. CAPACITORES 900KVAR C/9 CAP 100KVAR | EQ. MEDIA TENSIÓN
0 | 0 | 0 | 0 | 0 | 2026-10-01 | 2026 | 44-0016 | BCO. CAPACITORES 900KVAR C/9 CAP 100KVAR | EQ. MEDIA TENSIÓN
0 | 0 | 0 | 0 | 0 | 2026-11-01 | 2026 | 44-0016 | BCO. CAPACITORES 900KVAR C/9 CAP 100KVAR | EQ. MEDIA TENSIÓN
0 | 0 | 0 | 0 | 0 | 2026-12-01 | 2026 | 44-0016 | BCO. CAPACITORES 900KVAR C/9 CAP 100KVAR | EQ. MEDIA TENSIÓN
0 | 0 | 0 | 0 | 0 | 2027-01-01 | 2027 | 44-0016 | BCO. CAPACITORES 900KVAR C/9 CAP 100KVAR | EQ. MEDIA TENSIÓN
0 | 0 | 0 | 0 | 0 | 2027-02-01 | 2027 | 44-0016 | BCO. CAPACITORES 900KVAR C/9 CAP 100KVAR | EQ. MEDIA TENSIÓN
0 | 0 | 0 | 0 | 0 | 2027-03-01 | 2027 | 44-0016 | BCO. CAPACITORES 900KVAR C/9 CAP 100KVAR | EQ. MEDIA TENSIÓN
0 | 0 | 0 | 0 | 0 | 2027-04-01 | 2027 | 44-0016 | BCO. CAPACITORES 900KVAR C/9 CAP 100KVAR | EQ. MEDIA TENSIÓN
0 | 0 | 0 | 0 | 0 | 2027-05-01 | 2027 | 44-0016 | BCO. CAPACITORES 900KVAR C/9 CAP 100KVAR | EQ. MEDIA TENSIÓN
0 | 0 | 0 | 0 | 0 | 2027-06-01 | 2027 | 44-0016 | BCO. CAPACITORES 900KVAR C/9 CAP 100KVAR | EQ. MEDIA TENSIÓN
0 | 0 | 0 | 0 | 0 | 2027-07-01 | 2027 | 44-0016 | BCO. CAPACITORES 900KVAR C/9 CAP 100KVAR | EQ. MEDIA TENSIÓN
0 | 0 | 0 | 0 | 0 | 2027-08-01 | 2027 | 44-0016 | BCO. CAPACITORES 900KVAR C/9 CAP 100KVAR | EQ. MEDIA TENSIÓN
0 | 0 | 0 | 0 | 0 | 2027-09-01 | 2027 | 44-0016 | BCO. CAPACITORES 900KVAR C/9 CAP 100KVAR | EQ. MEDIA TENSIÓN
0 | 0 | 0 | 0 | 0 | 2027-10-01 | 2027 | 44-0016 | BCO. CAPACITORES 900KVAR C/9 CAP 100KVAR | EQ. MEDIA TENSIÓN
0 | 0 | 0 | 0 | 0 | 2027-11-01 | 2027 | 44-0016 | BCO. CAPACITORES 900KVAR C/9 CAP 100KVAR | EQ. MEDIA TENSIÓN
0 | 0 | 0 | 0 | 0 | 2027-12-01 | 2027 | 44-0016 | BCO. CAPACITORES 900KVAR C/9 CAP 100KVAR | EQ. MEDIA TENSIÓN
0 | 0 | 0 | 0 | 0 | 2025-04-01 | 2025 | 44-0014 | BCO. CAPACITORES 900KVAR C/3 CAP 300KVAR | EQ. MEDIA TENSIÓN
0 | 0 | 0 | 0 | 0 | 2025-05-01 | 2025 | 44-0014 | BCO. CAPACITORES 900KVAR C/3 CAP 300KVAR | EQ. MEDIA TENSIÓN
0 | 0 | 0 | 0 | 0 | 2025-06-01 | 2025 | 44-0014 | BCO. CAPACITORES 900KVAR C/3 CAP 300KVAR | EQ. MEDIA TENSIÓN
0 | 0 | 0 | 0 | 0 | 2025-07-01 | 2025 | 44-0014 | BCO. CAPACITORES 900KVAR C/3 CAP 300KVAR | EQ. MEDIA TENSIÓN
0 | 0 | 0 | 0 | 0 | 2025-08-01 | 2025 | 44-0014 | BCO. CAPACITORES 900KVAR C/3 CAP 300KVAR | EQ. MEDIA TENSIÓN
0 | 0 | 0 | 0 | 0 | 2025-09-01 | 2025 | 44-0014 | BCO. CAPACITORES 900KVAR C/3 CAP 300KVAR | EQ. MEDIA TENSIÓN
0 | 0 | 0 | 0 | 0 | 2025-10-01 | 2025 | 44-0014 | BCO. CAPACITORES 900KVAR C/3 CAP 300KVAR | EQ. MEDIA TENSIÓN
0 | 0 | 0 | 0 | 0 | 2025-11-01 | 2025 | 44-0014 | BCO. CAPACITORES 900KVAR C/3 CAP 300KVAR | EQ. MEDIA TENSIÓN
0 | 0 | 0 | 0 | 0 | 2025-12-01 | 2025 | 44-0014 | BCO. CAPACITORES 900KVAR C/3 CAP 300KVAR | EQ. MEDIA TENSIÓN
0 | 0 | 0 | 0 | 0 | 2026-01-01 | 2026 | 44-0014 | BCO. CAPACITORES 900KVAR C/3 CAP 300KVAR | EQ. MEDIA TENSIÓN
0 | 0 | 0 | 0 | 0 | 2026-02-01 | 2026 | 44-0014 | BCO. CAPACITORES 900KVAR C/3 CAP 300KVAR | EQ. MEDIA TENSIÓN
0 | 0 | 0 | 0 | 0 | 2026-03-01 | 2026 | 44-0014 | BCO. CAPACITORES 900KVAR C/3 CAP 300KVAR | EQ. MEDIA TENSIÓN
0 | 0 | 0 | 0 | 0 | 2026-04-01 | 2026 | 44-0014 | BCO. CAPACITORES 900KVAR C/3 CAP 300KVAR | EQ. MEDIA TENSIÓN
0 | 0 | 0 | 0 | 0 | 2026-05-01 | 2026 | 44-0014 | BCO. CAPACITORES 900KVAR C/3 CAP 300KVAR | EQ. MEDIA TENSIÓN
0 | 0 | 0 | 0 | 0 | 2026-06-01 | 2026 | 44-0014 | BCO. CAPACITORES 900KVAR C/3 CAP 300KVAR | EQ. MEDIA TENSIÓN
0 | 0 | 0 | 0 | 0 | 2026-07-01 | 2026 | 44-0014 | BCO. CAPACITORES 900KVAR C/3 CAP 300KVAR | EQ. MEDIA TENSIÓN
0 | 0 | 0 | 0 | 0 | 2026-08-01 | 2026 | 44-0014 | BCO. CAPACITORES 900KVAR C/3 CAP 300KVAR | EQ. MEDIA TENSIÓN
0 | 0 | 0 | 0 | 0 | 2026-09-01 | 2026 | 44-0014 | BCO. CAPACITORES 900KVAR C/3 CAP 300KVAR | EQ. MEDIA TENSIÓN
0 | 0 | 0 | 0 | 0 | 2026-10-01 | 2026 | 44-0014 | BCO. CAPACITORES 900KVAR C/3 CAP 300KVAR | EQ. MEDIA TENSIÓN
0 | 0 | 0 | 0 | 0 | 2026-11-01 | 2026 | 44-0014 | BCO. CAPACITORES 900KVAR C/3 CAP 300KVAR | EQ. MEDIA TENSIÓN
0 | 0 | 0 | 0 | 0 | 2026-12-01 | 2026 | 44-0014 | BCO. CAPACITORES 900KVAR C/3 CAP 300KVAR | EQ. MEDIA TENSIÓN
0 | 0 | 0 | 0 | 0 | 2027-01-01 | 2027 | 44-0014 | BCO. CAPACITORES 900KVAR C/3 CAP 300KVAR | EQ. MEDIA TENSIÓN
0 | 0 | 0 | 0 | 0 | 2027-02-01 | 2027 | 44-0014 | BCO. CAPACITORES 900KVAR C/3 CAP 300KVAR | EQ. MEDIA TENSIÓN
0 | 0 | 0 | 0 | 0 | 2027-03-01 | 2027 | 44-0014 | BCO. CAPACITORES 900KVAR C/3 CAP 300KVAR | EQ. MEDIA TENSIÓN
0 | 0 | 0 | 0 | 0 | 2027-04-01 | 2027 | 44-0014 | BCO. CAPACITORES 900KVAR C/3 CAP 300KVAR | EQ. MEDIA TENSIÓN
0 | 0 | 0 | 0 | 0 | 2027-05-01 | 2027 | 44-0014 | BCO. CAPACITORES 900KVAR C/3 CAP 300KVAR | EQ. MEDIA TENSIÓN
0 | 0 | 0 | 0 | 0 | 2027-06-01 | 2027 | 44-0014 | BCO. CAPACITORES 900KVAR C/3 CAP 300KVAR | EQ. MEDIA TENSIÓN
0 | 0 | 0 | 0 | 0 | 2027-07-01 | 2027 | 44-0014 | BCO. CAPACITORES 900KVAR C/3 CAP 300KVAR | EQ. MEDIA TENSIÓN
0 | 0 | 0 | 0 | 0 | 2027-08-01 | 2027 | 44-0014 | BCO. CAPACITORES 900KVAR C/3 CAP 300KVAR | EQ. MEDIA TENSIÓN
0 | 0 | 0 | 0 | 0 | 2027-09-01 | 2027 | 44-0014 | BCO. CAPACITORES 900KVAR C/3 CAP 300KVAR | EQ. MEDIA TENSIÓN
0 | 0 | 0 | 0 | 0 | 2027-10-01 | 2027 | 44-0014 | BCO. CAPACITORES 900KVAR C/3 CAP 300KVAR | EQ. MEDIA TENSIÓN
0 | 0 | 0 | 0 | 0 | 2027-11-01 | 2027 | 44-0014 | BCO. CAPACITORES 900KVAR C/3 CAP 300KVAR | EQ. MEDIA TENSIÓN
0 | 0 | 0 | 0 | 0 | 2027-12-01 | 2027 | 44-0014 | BCO. CAPACITORES 900KVAR C/3 CAP 300KVAR | EQ. MEDIA TENSIÓN
0 | 0 | 0 | 0 | 0 | 2025-04-01 | 2025 | 44-0012 | BCO.CAPACITOR 300 kva C/3 CAP.100 KVA | EQ. MEDIA TENSIÓN
0 | 0 | 0 | 0 | 0 | 2025-05-01 | 2025 | 44-0012 | BCO.CAPACITOR 300 kva C/3 CAP.100 KVA | EQ. MEDIA TENSIÓN
0 | 0 | 0 | 0 | 0 | 2025-06-01 | 2025 | 44-0012 | BCO.CAPACITOR 300 kva C/3 CAP.100 KVA | EQ. MEDIA TENSIÓN
0 | 0 | 0 | 0 | 0 | 2025-07-01 | 2025 | 44-0012 | BCO.CAPACITOR 300 kva C/3 CAP.100 KVA | EQ. MEDIA TENSIÓN
0 | 0 | 0 | 0 | 0 | 2025-08-01 | 2025 | 44-0012 | BCO.CAPACITOR 300 kva C/3 CAP.100 KVA | EQ. MEDIA TENSIÓN
0 | 0 | 0 | 0 | 0 | 2025-09-01 | 2025 | 44-0012 | BCO.CAPACITOR 300 kva C/3 CAP.100 KVA | EQ. MEDIA TENSIÓN
0 | 0 | 0 | 0 | 0 | 2025-10-01 | 2025 | 44-0012 | BCO.CAPACITOR 300 kva C/3 CAP.100 KVA | EQ. MEDIA TENSIÓN
0 | 0 | 0 | 0 | 0 | 2025-11-01 | 2025 | 44-0012 | BCO.CAPACITOR 300 kva C/3 CAP.100 KVA | EQ. MEDIA TENSIÓN
0 | 0 | 0 | 0 | 0 | 2025-12-01 | 2025 | 44-0012 | BCO.CAPACITOR 300 kva C/3 CAP.100 KVA | EQ. MEDIA TENSIÓN
0 | 0 | 0 | 0 | 0 | 2026-01-01 | 2026 | 44-0012 | BCO.CAPACITOR 300 kva C/3 CAP.100 KVA | EQ. MEDIA TENSIÓN
0 | 0 | 0 | 0 | 0 | 2026-02-01 | 2026 | 44-0012 | BCO.CAPACITOR 300 kva C/3 CAP.100 KVA | EQ. MEDIA TENSIÓN
0 | 0 | 0 | 0 | 0 | 2026-03-01 | 2026 | 44-0012 | BCO.CAPACITOR 300 kva C/3 CAP.100 KVA | EQ. MEDIA TENSIÓN
0 | 0 | 0 | 0 | 0 | 2026-04-01 | 2026 | 44-0012 | BCO.CAPACITOR 300 kva C/3 CAP.100 KVA | EQ. MEDIA TENSIÓN
0 | 0 | 0 | 0 | 0 | 2026-05-01 | 2026 | 44-0012 | BCO.CAPACITOR 300 kva C/3 CAP.100 KVA | EQ. MEDIA TENSIÓN
0 | 0 | 0 | 0 | 0 | 2026-06-01 | 2026 | 44-0012 | BCO.CAPACITOR 300 kva C/3 CAP.100 KVA | EQ. MEDIA TENSIÓN
0 | 0 | 0 | 0 | 0 | 2026-07-01 | 2026 | 44-0012 | BCO.CAPACITOR 300 kva C/3 CAP.100 KVA | EQ. MEDIA TENSIÓN
0 | 0 | 0 | 0 | 0 | 2026-08-01 | 2026 | 44-0012 | BCO.CAPACITOR 300 kva C/3 CAP.100 KVA | EQ. MEDIA TENSIÓN
0 | 0 | 0 | 0 | 0 | 2026-09-01 | 2026 | 44-0012 | BCO.CAPACITOR 300 kva C/3 CAP.100 KVA | EQ. MEDIA TENSIÓN
0 | 0 | 0 | 0 | 0 | 2026-10-01 | 2026 | 44-0012 | BCO.CAPACITOR 300 kva C/3 CAP.100 KVA | EQ. MEDIA TENSIÓN
0 | 0 | 0 | 0 | 0 | 2026-11-01 | 2026 | 44-0012 | BCO.CAPACITOR 300 kva C/3 CAP.100 KVA | EQ. MEDIA TENSIÓN
0 | 0 | 0 | 0 | 0 | 2026-12-01 | 2026 | 44-0012 | BCO.CAPACITOR 300 kva C/3 CAP.100 KVA | EQ. MEDIA TENSIÓN
0 | 0 | 0 | 0 | 0 | 2027-01-01 | 2027 | 44-0012 | BCO.CAPACITOR 300 kva C/3 CAP.100 KVA | EQ. MEDIA TENSIÓN
0 | 0 | 0 | 0 | 0 | 2027-02-01 | 2027 | 44-0012 | BCO.CAPACITOR 300 kva C/3 CAP.100 KVA | EQ. MEDIA TENSIÓN
0 | 0 | 0 | 0 | 0 | 2027-03-01 | 2027 | 44-0012 | BCO.CAPACITOR 300 kva C/3 CAP.100 KVA | EQ. MEDIA TENSIÓN
0 | 0 | 0 | 0 | 0 | 2027-04-01 | 2027 | 44-0012 | BCO.CAPACITOR 300 kva C/3 CAP.100 KVA | EQ. MEDIA TENSIÓN
0 | 0 | 0 | 0 | 0 | 2027-05-01 | 2027 | 44-0012 | BCO.CAPACITOR 300 kva C/3 CAP.100 KVA | EQ. MEDIA TENSIÓN
0 | 0 | 0 | 0 | 0 | 2027-06-01 | 2027 | 44-0012 | BCO.CAPACITOR 300 kva C/3 CAP.100 KVA | EQ. MEDIA TENSIÓN
0 | 0 | 0 | 0 | 0 | 2027-07-01 | 2027 | 44-0012 | BCO.CAPACITOR 300 kva C/3 CAP.100 KVA | EQ. MEDIA TENSIÓN
0 | 0 | 0 | 0 | 0 | 2027-08-01 | 2027 | 44-0012 | BCO.CAPACITOR 300 kva C/3 CAP.100 KVA | EQ. MEDIA TENSIÓN
0 | 0 | 0 | 0 | 0 | 2027-09-01 | 2027 | 44-0012 | BCO.CAPACITOR 300 kva C/3 CAP.100 KVA | EQ. MEDIA TENSIÓN
0 | 0 | 0 | 0 | 0 | 2027-10-01 | 2027 | 44-0012 | BCO.CAPACITOR 300 kva C/3 CAP.100 KVA | EQ. MEDIA TENSIÓN
0 | 0 | 0 | 0 | 0 | 2027-11-01 | 2027 | 44-0012 | BCO.CAPACITOR 300 kva C/3 CAP.100 KVA | EQ. MEDIA TENSIÓN
0 | 0 | 0 | 0 | 0 | 2027-12-01 | 2027 | 44-0012 | BCO.CAPACITOR 300 kva C/3 CAP.100 KVA | EQ. MEDIA TENSIÓN
0 | 0 | 0 | 0 | 0 | 2025-04-01 | 2025 | 44-0011 | CAPACITOR 300 KVAR 95 KV BILL 7620V | EQ. MEDIA TENSIÓN
0 | 0 | 0 | 0 | 0 | 2025-05-01 | 2025 | 44-0011 | CAPACITOR 300 KVAR 95 KV BILL 7620V | EQ. MEDIA TENSIÓN
0 | 0 | 0 | 0 | 0 | 2025-06-01 | 2025 | 44-0011 | CAPACITOR 300 KVAR 95 KV BILL 7620V | EQ. MEDIA TENSIÓN
0 | 0 | 0 | 0 | 0 | 2025-07-01 | 2025 | 44-0011 | CAPACITOR 300 KVAR 95 KV BILL 7620V | EQ. MEDIA TENSIÓN
0 | 0 | 0 | 0 | 0 | 2025-08-01 | 2025 | 44-0011 | CAPACITOR 300 KVAR 95 KV BILL 7620V | EQ. MEDIA TENSIÓN
0 | 0 | 0 | 0 | 0 | 2025-09-01 | 2025 | 44-0011 | CAPACITOR 300 KVAR 95 KV BILL 7620V | EQ. MEDIA TENSIÓN
0 | 0 | 0 | 0 | 0 | 2025-10-01 | 2025 | 44-0011 | CAPACITOR 300 KVAR 95 KV BILL 7620V | EQ. MEDIA TENSIÓN
0 | 0 | 0 | 0 | 0 | 2025-11-01 | 2025 | 44-0011 | CAPACITOR 300 KVAR 95 KV BILL 7620V | EQ. MEDIA TENSIÓN
0 | 0 | 0 | 0 | 0 | 2025-12-01 | 2025 | 44-0011 | CAPACITOR 300 KVAR 95 KV BILL 7620V | EQ. MEDIA TENSIÓN
0 | 0 | 0 | 0 | 0 | 2026-01-01 | 2026 | 44-0011 | CAPACITOR 300 KVAR 95 KV BILL 7620V | EQ. MEDIA TENSIÓN
0 | 0 | 0 | 0 | 0 | 2026-02-01 | 2026 | 44-0011 | CAPACITOR 300 KVAR 95 KV BILL 7620V | EQ. MEDIA TENSIÓN
0 | 0 | 0 | 0 | 0 | 2026-03-01 | 2026 | 44-0011 | CAPACITOR 300 KVAR 95 KV BILL 7620V | EQ. MEDIA TENSIÓN
0 | 0 | 0 | 0 | 0 | 2026-04-01 | 2026 | 44-0011 | CAPACITOR 300 KVAR 95 KV BILL 7620V | EQ. MEDIA TENSIÓN
0 | 0 | 0 | 0 | 0 | 2026-05-01 | 2026 | 44-0011 | CAPACITOR 300 KVAR 95 KV BILL 7620V | EQ. MEDIA TENSIÓN
0 | 0 | 0 | 0 | 0 | 2026-06-01 | 2026 | 44-0011 | CAPACITOR 300 KVAR 95 KV BILL 7620V | EQ. MEDIA TENSIÓN
0 | 0 | 0 | 0 | 0 | 2026-07-01 | 2026 | 44-0011 | CAPACITOR 300 KVAR 95 KV BILL 7620V | EQ. MEDIA TENSIÓN
0 | 0 | 0 | 0 | 0 | 2026-08-01 | 2026 | 44-0011 | CAPACITOR 300 KVAR 95 KV BILL 7620V | EQ. MEDIA TENSIÓN
0 | 0 | 0 | 0 | 0 | 2026-09-01 | 2026 | 44-0011 | CAPACITOR 300 KVAR 95 KV BILL 7620V | EQ. MEDIA TENSIÓN
0 | 0 | 0 | 0 | 0 | 2026-10-01 | 2026 | 44-0011 | CAPACITOR 300 KVAR 95 KV BILL 7620V | EQ. MEDIA TENSIÓN
0 | 0 | 0 | 0 | 0 | 2026-11-01 | 2026 | 44-0011 | CAPACITOR 300 KVAR 95 KV BILL 7620V | EQ. MEDIA TENSIÓN
0 | 0 | 0 | 0 | 0 | 2026-12-01 | 2026 | 44-0011 | CAPACITOR 300 KVAR 95 KV BILL 7620V | EQ. MEDIA TENSIÓN
0 | 0 | 0 | 0 | 0 | 2027-01-01 | 2027 | 44-0011 | CAPACITOR 300 KVAR 95 KV BILL 7620V | EQ. MEDIA TENSIÓN
0 | 0 | 0 | 0 | 0 | 2027-02-01 | 2027 | 44-0011 | CAPACITOR 300 KVAR 95 KV BILL 7620V | EQ. MEDIA TENSIÓN
0 | 0 | 0 | 0 | 0 | 2027-03-01 | 2027 | 44-0011 | CAPACITOR 300 KVAR 95 KV BILL 7620V | EQ. MEDIA TENSIÓN
0 | 0 | 0 | 0 | 0 | 2027-04-01 | 2027 | 44-0011 | CAPACITOR 300 KVAR 95 KV BILL 7620V | EQ. MEDIA TENSIÓN
0 | 0 | 0 | 0 | 0 | 2027-05-01 | 2027 | 44-0011 | CAPACITOR 300 KVAR 95 KV BILL 7620V | EQ. MEDIA TENSIÓN
0 | 0 | 0 | 0 | 0 | 2027-06-01 | 2027 | 44-0011 | CAPACITOR 300 KVAR 95 KV BILL 7620V | EQ. MEDIA TENSIÓN
0 | 0 | 0 | 0 | 0 | 2027-07-01 | 2027 | 44-0011 | CAPACITOR 300 KVAR 95 KV BILL 7620V | EQ. MEDIA TENSIÓN
0 | 0 | 0 | 0 | 0 | 2027-08-01 | 2027 | 44-0011 | CAPACITOR 300 KVAR 95 KV BILL 7620V | EQ. MEDIA TENSIÓN
0 | 0 | 0 | 0 | 0 | 2027-09-01 | 2027 | 44-0011 | CAPACITOR 300 KVAR 95 KV BILL 7620V | EQ. MEDIA TENSIÓN
0 | 0 | 0 | 0 | 0 | 2027-10-01 | 2027 | 44-0011 | CAPACITOR 300 KVAR 95 KV BILL 7620V | EQ. MEDIA TENSIÓN
0 | 0 | 0 | 0 | 0 | 2027-11-01 | 2027 | 44-0011 | CAPACITOR 300 KVAR 95 KV BILL 7620V | EQ. MEDIA TENSIÓN
0 | 0 | 0 | 0 | 0 | 2027-12-01 | 2027 | 44-0011 | CAPACITOR 300 KVAR 95 KV BILL 7620V | EQ. MEDIA TENSIÓN
0 | 0 | 0 | 0 | 0 | 2025-04-01 | 2025 | 44-0010 | CAPACITOR 100 KVAR 95 KV BIL 7620V | EQ. MEDIA TENSIÓN
0 | 0 | 0 | 0 | 0 | 2025-05-01 | 2025 | 44-0010 | CAPACITOR 100 KVAR 95 KV BIL 7620V | EQ. MEDIA TENSIÓN
0 | 0 | 0 | 0 | 0 | 2025-06-01 | 2025 | 44-0010 | CAPACITOR 100 KVAR 95 KV BIL 7620V | EQ. MEDIA TENSIÓN
0 | 0 | 0 | 0 | 0 | 2025-07-01 | 2025 | 44-0010 | CAPACITOR 100 KVAR 95 KV BIL 7620V | EQ. MEDIA TENSIÓN
0 | 0 | 0 | 0 | 0 | 2025-08-01 | 2025 | 44-0010 | CAPACITOR 100 KVAR 95 KV BIL 7620V | EQ. MEDIA TENSIÓN
0 | 0 | 0 | 0 | 0 | 2025-09-01 | 2025 | 44-0010 | CAPACITOR 100 KVAR 95 KV BIL 7620V | EQ. MEDIA TENSIÓN
0 | 0 | 0 | 0 | 0 | 2025-10-01 | 2025 | 44-0010 | CAPACITOR 100 KVAR 95 KV BIL 7620V | EQ. MEDIA TENSIÓN
0 | 0 | 0 | 0 | 0 | 2025-11-01 | 2025 | 44-0010 | CAPACITOR 100 KVAR 95 KV BIL 7620V | EQ. MEDIA TENSIÓN
0 | 0 | 0 | 0 | 0 | 2025-12-01 | 2025 | 44-0010 | CAPACITOR 100 KVAR 95 KV BIL 7620V | EQ. MEDIA TENSIÓN
0 | 0 | 0 | 0 | 0 | 2026-01-01 | 2026 | 44-0010 | CAPACITOR 100 KVAR 95 KV BIL 7620V | EQ. MEDIA TENSIÓN
0 | 0 | 0 | 0 | 0 | 2026-02-01 | 2026 | 44-0010 | CAPACITOR 100 KVAR 95 KV BIL 7620V | EQ. MEDIA TENSIÓN
0 | 0 | 0 | 0 | 0 | 2026-03-01 | 2026 | 44-0010 | CAPACITOR 100 KVAR 95 KV BIL 7620V | EQ. MEDIA TENSIÓN
0 | 0 | 0 | 0 | 0 | 2026-04-01 | 2026 | 44-0010 | CAPACITOR 100 KVAR 95 KV BIL 7620V | EQ. MEDIA TENSIÓN
0 | 0 | 0 | 0 | 0 | 2026-05-01 | 2026 | 44-0010 | CAPACITOR 100 KVAR 95 KV BIL 7620V | EQ. MEDIA TENSIÓN
0 | 0 | 0 | 0 | 0 | 2026-06-01 | 2026 | 44-0010 | CAPACITOR 100 KVAR 95 KV BIL 7620V | EQ. MEDIA TENSIÓN
0 | 0 | 0 | 0 | 0 | 2026-07-01 | 2026 | 44-0010 | CAPACITOR 100 KVAR 95 KV BIL 7620V | EQ. MEDIA TENSIÓN
0 | 0 | 0 | 0 | 0 | 2026-08-01 | 2026 | 44-0010 | CAPACITOR 100 KVAR 95 KV BIL 7620V | EQ. MEDIA TENSIÓN
0 | 0 | 0 | 0 | 0 | 2026-09-01 | 2026 | 44-0010 | CAPACITOR 100 KVAR 95 KV BIL 7620V | EQ. MEDIA TENSIÓN
0 | 0 | 0 | 0 | 0 | 2026-10-01 | 2026 | 44-0010 | CAPACITOR 100 KVAR 95 KV BIL 7620V | EQ. MEDIA TENSIÓN
0 | 0 | 0 | 0 | 0 | 2026-11-01 | 2026 | 44-0010 | CAPACITOR 100 KVAR 95 KV BIL 7620V | EQ. MEDIA TENSIÓN
0 | 0 | 0 | 0 | 0 | 2026-12-01 | 2026 | 44-0010 | CAPACITOR 100 KVAR 95 KV BIL 7620V | EQ. MEDIA TENSIÓN
0 | 0 | 0 | 0 | 0 | 2027-01-01 | 2027 | 44-0010 | CAPACITOR 100 KVAR 95 KV BIL 7620V | EQ. MEDIA TENSIÓN
0 | 0 | 0 | 0 | 0 | 2027-02-01 | 2027 | 44-0010 | CAPACITOR 100 KVAR 95 KV BIL 7620V | EQ. MEDIA TENSIÓN
0 | 0 | 0 | 0 | 0 | 2027-03-01 | 2027 | 44-0010 | CAPACITOR 100 KVAR 95 KV BIL 7620V | EQ. MEDIA TENSIÓN
0 | 0 | 0 | 0 | 0 | 2027-04-01 | 2027 | 44-0010 | CAPACITOR 100 KVAR 95 KV BIL 7620V | EQ. MEDIA TENSIÓN
0 | 0 | 0 | 0 | 0 | 2027-05-01 | 2027 | 44-0010 | CAPACITOR 100 KVAR 95 KV BIL 7620V | EQ. MEDIA TENSIÓN
0 | 0 | 0 | 0 | 0 | 2027-06-01 | 2027 | 44-0010 | CAPACITOR 100 KVAR 95 KV BIL 7620V | EQ. MEDIA TENSIÓN
0 | 0 | 0 | 0 | 0 | 2027-07-01 | 2027 | 44-0010 | CAPACITOR 100 KVAR 95 KV BIL 7620V | EQ. MEDIA TENSIÓN
0 | 0 | 0 | 0 | 0 | 2027-08-01 | 2027 | 44-0010 | CAPACITOR 100 KVAR 95 KV BIL 7620V | EQ. MEDIA TENSIÓN
0 | 0 | 0 | 0 | 0 | 2027-09-01 | 2027 | 44-0010 | CAPACITOR 100 KVAR 95 KV BIL 7620V | EQ. MEDIA TENSIÓN
0 | 0 | 0 | 0 | 0 | 2027-10-01 | 2027 | 44-0010 | CAPACITOR 100 KVAR 95 KV BIL 7620V | EQ. MEDIA TENSIÓN
0 | 0 | 0 | 0 | 0 | 2027-11-01 | 2027 | 44-0010 | CAPACITOR 100 KVAR 95 KV BIL 7620V | EQ. MEDIA TENSIÓN
0 | 0 | 0 | 0 | 0 | 2027-12-01 | 2027 | 44-0010 | CAPACITOR 100 KVAR 95 KV BIL 7620V | EQ. MEDIA TENSIÓN
0 | 0 | 0 | 0 | 0 | 2025-04-01 | 2025 | 44-0009 | BCO.CAPACITOR 150kVAR C/3 CAP.50 KVA | EQ. MEDIA TENSIÓN
0 | 0 | 0 | 0 | 0 | 2025-05-01 | 2025 | 44-0009 | BCO.CAPACITOR 150kVAR C/3 CAP.50 KVA | EQ. MEDIA TENSIÓN
0 | 0 | 0 | 0 | 0 | 2025-06-01 | 2025 | 44-0009 | BCO.CAPACITOR 150kVAR C/3 CAP.50 KVA | EQ. MEDIA TENSIÓN
0 | 0 | 0 | 0 | 0 | 2025-07-01 | 2025 | 44-0009 | BCO.CAPACITOR 150kVAR C/3 CAP.50 KVA | EQ. MEDIA TENSIÓN
0 | 0 | 0 | 0 | 0 | 2025-08-01 | 2025 | 44-0009 | BCO.CAPACITOR 150kVAR C/3 CAP.50 KVA | EQ. MEDIA TENSIÓN
0 | 0 | 0 | 0 | 0 | 2025-09-01 | 2025 | 44-0009 | BCO.CAPACITOR 150kVAR C/3 CAP.50 KVA | EQ. MEDIA TENSIÓN
0 | 0 | 0 | 0 | 0 | 2025-10-01 | 2025 | 44-0009 | BCO.CAPACITOR 150kVAR C/3 CAP.50 KVA | EQ. MEDIA TENSIÓN
0 | 0 | 0 | 0 | 0 | 2025-11-01 | 2025 | 44-0009 | BCO.CAPACITOR 150kVAR C/3 CAP.50 KVA | EQ. MEDIA TENSIÓN
0 | 0 | 0 | 0 | 0 | 2025-12-01 | 2025 | 44-0009 | BCO.CAPACITOR 150kVAR C/3 CAP.50 KVA | EQ. MEDIA TENSIÓN
0 | 0 | 0 | 0 | 0 | 2026-01-01 | 2026 | 44-0009 | BCO.CAPACITOR 150kVAR C/3 CAP.50 KVA | EQ. MEDIA TENSIÓN
0 | 0 | 0 | 0 | 0 | 2026-02-01 | 2026 | 44-0009 | BCO.CAPACITOR 150kVAR C/3 CAP.50 KVA | EQ. MEDIA TENSIÓN
0 | 0 | 0 | 0 | 0 | 2026-03-01 | 2026 | 44-0009 | BCO.CAPACITOR 150kVAR C/3 CAP.50 KVA | EQ. MEDIA TENSIÓN
0 | 0 | 0 | 0 | 0 | 2026-04-01 | 2026 | 44-0009 | BCO.CAPACITOR 150kVAR C/3 CAP.50 KVA | EQ. MEDIA TENSIÓN
0 | 0 | 0 | 0 | 0 | 2026-05-01 | 2026 | 44-0009 | BCO.CAPACITOR 150kVAR C/3 CAP.50 KVA | EQ. MEDIA TENSIÓN
0 | 0 | 0 | 0 | 0 | 2026-06-01 | 2026 | 44-0009 | BCO.CAPACITOR 150kVAR C/3 CAP.50 KVA | EQ. MEDIA TENSIÓN
0 | 0 | 0 | 0 | 0 | 2026-07-01 | 2026 | 44-0009 | BCO.CAPACITOR 150kVAR C/3 CAP.50 KVA | EQ. MEDIA TENSIÓN
0 | 0 | 0 | 0 | 0 | 2026-08-01 | 2026 | 44-0009 | BCO.CAPACITOR 150kVAR C/3 CAP.50 KVA | EQ. MEDIA TENSIÓN
0 | 0 | 0 | 0 | 0 | 2026-09-01 | 2026 | 44-0009 | BCO.CAPACITOR 150kVAR C/3 CAP.50 KVA | EQ. MEDIA TENSIÓN
0 | 0 | 0 | 0 | 0 | 2026-10-01 | 2026 | 44-0009 | BCO.CAPACITOR 150kVAR C/3 CAP.50 KVA | EQ. MEDIA TENSIÓN
0 | 0 | 0 | 0 | 0 | 2026-11-01 | 2026 | 44-0009 | BCO.CAPACITOR 150kVAR C/3 CAP.50 KVA | EQ. MEDIA TENSIÓN
0 | 0 | 0 | 0 | 0 | 2026-12-01 | 2026 | 44-0009 | BCO.CAPACITOR 150kVAR C/3 CAP.50 KVA | EQ. MEDIA TENSIÓN
0 | 0 | 0 | 0 | 0 | 2027-01-01 | 2027 | 44-0009 | BCO.CAPACITOR 150kVAR C/3 CAP.50 KVA | EQ. MEDIA TENSIÓN
0 | 0 | 0 | 0 | 0 | 2027-02-01 | 2027 | 44-0009 | BCO.CAPACITOR 150kVAR C/3 CAP.50 KVA | EQ. MEDIA TENSIÓN
0 | 0 | 0 | 0 | 0 | 2027-03-01 | 2027 | 44-0009 | BCO.CAPACITOR 150kVAR C/3 CAP.50 KVA | EQ. MEDIA TENSIÓN
0 | 0 | 0 | 0 | 0 | 2027-04-01 | 2027 | 44-0009 | BCO.CAPACITOR 150kVAR C/3 CAP.50 KVA | EQ. MEDIA TENSIÓN
0 | 0 | 0 | 0 | 0 | 2027-05-01 | 2027 | 44-0009 | BCO.CAPACITOR 150kVAR C/3 CAP.50 KVA | EQ. MEDIA TENSIÓN
0 | 0 | 0 | 0 | 0 | 2027-06-01 | 2027 | 44-0009 | BCO.CAPACITOR 150kVAR C/3 CAP.50 KVA | EQ. MEDIA TENSIÓN
0 | 0 | 0 | 0 | 0 | 2027-07-01 | 2027 | 44-0009 | BCO.CAPACITOR 150kVAR C/3 CAP.50 KVA | EQ. MEDIA TENSIÓN
0 | 0 | 0 | 0 | 0 | 2027-08-01 | 2027 | 44-0009 | BCO.CAPACITOR 150kVAR C/3 CAP.50 KVA | EQ. MEDIA TENSIÓN
0 | 0 | 0 | 0 | 0 | 2027-09-01 | 2027 | 44-0009 | BCO.CAPACITOR 150kVAR C/3 CAP.50 KVA | EQ. MEDIA TENSIÓN
0 | 0 | 0 | 0 | 0 | 2027-10-01 | 2027 | 44-0009 | BCO.CAPACITOR 150kVAR C/3 CAP.50 KVA | EQ. MEDIA TENSIÓN
0 | 0 | 0 | 0 | 0 | 2027-11-01 | 2027 | 44-0009 | BCO.CAPACITOR 150kVAR C/3 CAP.50 KVA | EQ. MEDIA TENSIÓN
0 | 0 | 0 | 0 | 0 | 2027-12-01 | 2027 | 44-0009 | BCO.CAPACITOR 150kVAR C/3 CAP.50 KVA | EQ. MEDIA TENSIÓN
0 | 0 | 0 | 0 | 0 | 2025-04-01 | 2025 | 44-0008 | CAPACITORES DE 50 KVAR 7620V. | EQ. MEDIA TENSIÓN
0 | 0 | 0 | 0 | 0 | 2025-05-01 | 2025 | 44-0008 | CAPACITORES DE 50 KVAR 7620V. | EQ. MEDIA TENSIÓN
0 | 0 | 0 | 0 | 0 | 2025-06-01 | 2025 | 44-0008 | CAPACITORES DE 50 KVAR 7620V. | EQ. MEDIA TENSIÓN
0 | 0 | 0 | 0 | 0 | 2025-07-01 | 2025 | 44-0008 | CAPACITORES DE 50 KVAR 7620V. | EQ. MEDIA TENSIÓN
0 | 0 | 0 | 0 | 0 | 2025-08-01 | 2025 | 44-0008 | CAPACITORES DE 50 KVAR 7620V. | EQ. MEDIA TENSIÓN
0 | 0 | 0 | 0 | 0 | 2025-09-01 | 2025 | 44-0008 | CAPACITORES DE 50 KVAR 7620V. | EQ. MEDIA TENSIÓN
0 | 0 | 0 | 0 | 0 | 2025-10-01 | 2025 | 44-0008 | CAPACITORES DE 50 KVAR 7620V. | EQ. MEDIA TENSIÓN
0 | 0 | 0 | 0 | 0 | 2025-11-01 | 2025 | 44-0008 | CAPACITORES DE 50 KVAR 7620V. | EQ. MEDIA TENSIÓN
0 | 0 | 0 | 0 | 0 | 2025-12-01 | 2025 | 44-0008 | CAPACITORES DE 50 KVAR 7620V. | EQ. MEDIA TENSIÓN
0 | 0 | 0 | 0 | 0 | 2026-01-01 | 2026 | 44-0008 | CAPACITORES DE 50 KVAR 7620V. | EQ. MEDIA TENSIÓN
0 | 0 | 0 | 0 | 0 | 2026-02-01 | 2026 | 44-0008 | CAPACITORES DE 50 KVAR 7620V. | EQ. MEDIA TENSIÓN
0 | 0 | 0 | 0 | 0 | 2026-03-01 | 2026 | 44-0008 | CAPACITORES DE 50 KVAR 7620V. | EQ. MEDIA TENSIÓN
0 | 0 | 0 | 0 | 0 | 2026-04-01 | 2026 | 44-0008 | CAPACITORES DE 50 KVAR 7620V. | EQ. MEDIA TENSIÓN
0 | 0 | 0 | 0 | 0 | 2026-05-01 | 2026 | 44-0008 | CAPACITORES DE 50 KVAR 7620V. | EQ. MEDIA TENSIÓN
0 | 0 | 0 | 0 | 0 | 2026-06-01 | 2026 | 44-0008 | CAPACITORES DE 50 KVAR 7620V. | EQ. MEDIA TENSIÓN
0 | 0 | 0 | 0 | 0 | 2026-07-01 | 2026 | 44-0008 | CAPACITORES DE 50 KVAR 7620V. | EQ. MEDIA TENSIÓN
0 | 0 | 0 | 0 | 0 | 2026-08-01 | 2026 | 44-0008 | CAPACITORES DE 50 KVAR 7620V. | EQ. MEDIA TENSIÓN
0 | 0 | 0 | 0 | 0 | 2026-09-01 | 2026 | 44-0008 | CAPACITORES DE 50 KVAR 7620V. | EQ. MEDIA TENSIÓN
0 | 0 | 0 | 0 | 0 | 2026-10-01 | 2026 | 44-0008 | CAPACITORES DE 50 KVAR 7620V. | EQ. MEDIA TENSIÓN
0 | 0 | 0 | 0 | 0 | 2026-11-01 | 2026 | 44-0008 | CAPACITORES DE 50 KVAR 7620V. | EQ. MEDIA TENSIÓN
0 | 0 | 0 | 0 | 0 | 2026-12-01 | 2026 | 44-0008 | CAPACITORES DE 50 KVAR 7620V. | EQ. MEDIA TENSIÓN
0 | 0 | 0 | 0 | 0 | 2027-01-01 | 2027 | 44-0008 | CAPACITORES DE 50 KVAR 7620V. | EQ. MEDIA TENSIÓN
0 | 0 | 0 | 0 | 0 | 2027-02-01 | 2027 | 44-0008 | CAPACITORES DE 50 KVAR 7620V. | EQ. MEDIA TENSIÓN
0 | 0 | 0 | 0 | 0 | 2027-03-01 | 2027 | 44-0008 | CAPACITORES DE 50 KVAR 7620V. | EQ. MEDIA TENSIÓN
0 | 0 | 0 | 0 | 0 | 2027-04-01 | 2027 | 44-0008 | CAPACITORES DE 50 KVAR 7620V. | EQ. MEDIA TENSIÓN
0 | 0 | 0 | 0 | 0 | 2027-05-01 | 2027 | 44-0008 | CAPACITORES DE 50 KVAR 7620V. | EQ. MEDIA TENSIÓN
0 | 0 | 0 | 0 | 0 | 2027-06-01 | 2027 | 44-0008 | CAPACITORES DE 50 KVAR 7620V. | EQ. MEDIA TENSIÓN
0 | 0 | 0 | 0 | 0 | 2027-07-01 | 2027 | 44-0008 | CAPACITORES DE 50 KVAR 7620V. | EQ. MEDIA TENSIÓN
0 | 0 | 0 | 0 | 0 | 2027-08-01 | 2027 | 44-0008 | CAPACITORES DE 50 KVAR 7620V. | EQ. MEDIA TENSIÓN
0 | 0 | 0 | 0 | 0 | 2027-09-01 | 2027 | 44-0008 | CAPACITORES DE 50 KVAR 7620V. | EQ. MEDIA TENSIÓN
0 | 0 | 0 | 0 | 0 | 2027-10-01 | 2027 | 44-0008 | CAPACITORES DE 50 KVAR 7620V. | EQ. MEDIA TENSIÓN
0 | 0 | 0 | 0 | 0 | 2027-11-01 | 2027 | 44-0008 | CAPACITORES DE 50 KVAR 7620V. | EQ. MEDIA TENSIÓN
0 | 0 | 0 | 0 | 0 | 2027-12-01 | 2027 | 44-0008 | CAPACITORES DE 50 KVAR 7620V. | EQ. MEDIA TENSIÓN
0 | 0 | 0 | 0 | 0 | 2025-04-01 | 2025 | 43-1262 | Conector Tierra Tanq/Trafo. | OTROS
0 | 0 | 0 | 0 | 0 | 2025-05-01 | 2025 | 43-1262 | Conector Tierra Tanq/Trafo. | OTROS
0 | 0 | 0 | 0 | 0 | 2025-06-01 | 2025 | 43-1262 | Conector Tierra Tanq/Trafo. | OTROS
0 | 0 | 0 | 0 | 0 | 2025-07-01 | 2025 | 43-1262 | Conector Tierra Tanq/Trafo. | OTROS
0 | 0 | 0 | 0 | 0 | 2025-08-01 | 2025 | 43-1262 | Conector Tierra Tanq/Trafo. | OTROS
0 | 0 | 0 | 0 | 0 | 2025-09-01 | 2025 | 43-1262 | Conector Tierra Tanq/Trafo. | OTROS
0 | 0 | 0 | 0 | 0 | 2025-10-01 | 2025 | 43-1262 | Conector Tierra Tanq/Trafo. | OTROS
0 | 0 | 0 | 0 | 0 | 2025-11-01 | 2025 | 43-1262 | Conector Tierra Tanq/Trafo. | OTROS
0 | 0 | 0 | 0 | 0 | 2025-12-01 | 2025 | 43-1262 | Conector Tierra Tanq/Trafo. | OTROS
0 | 0 | 0 | 0 | 0 | 2026-01-01 | 2026 | 43-1262 | Conector Tierra Tanq/Trafo. | OTROS
0 | 0 | 0 | 0 | 0 | 2026-02-01 | 2026 | 43-1262 | Conector Tierra Tanq/Trafo. | OTROS
0 | 0 | 0 | 0 | 0 | 2026-03-01 | 2026 | 43-1262 | Conector Tierra Tanq/Trafo. | OTROS
0 | 0 | 0 | 0 | 0 | 2026-04-01 | 2026 | 43-1262 | Conector Tierra Tanq/Trafo. | OTROS
0 | 0 | 0 | 0 | 0 | 2026-05-01 | 2026 | 43-1262 | Conector Tierra Tanq/Trafo. | OTROS
0 | 0 | 0 | 7 | 7 | 2026-06-01 | 2026 | 43-1262 | Conector Tierra Tanq/Trafo. | OTROS
0 | 0 | 0 | 0 | 0 | 2026-07-01 | 2026 | 43-1262 | Conector Tierra Tanq/Trafo. | OTROS
0 | 0 | 0 | 0 | 0 | 2026-08-01 | 2026 | 43-1262 | Conector Tierra Tanq/Trafo. | OTROS
0 | 0 | 0 | 0 | 0 | 2026-09-01 | 2026 | 43-1262 | Conector Tierra Tanq/Trafo. | OTROS
0 | 0 | 0 | 0 | 0 | 2026-10-01 | 2026 | 43-1262 | Conector Tierra Tanq/Trafo. | OTROS
0 | 0 | 0 | 0 | 0 | 2026-11-01 | 2026 | 43-1262 | Conector Tierra Tanq/Trafo. | OTROS
0 | 0 | 0 | 0 | 0 | 2026-12-01 | 2026 | 43-1262 | Conector Tierra Tanq/Trafo. | OTROS
0 | 0 | 0 | 0 | 0 | 2027-01-01 | 2027 | 43-1262 | Conector Tierra Tanq/Trafo. | OTROS
55 | 0 | 0 | 7 | 62 | 2027-02-01 | 2027 | 43-1262 | Conector Tierra Tanq/Trafo. | OTROS
0 | 0 | 0 | 0 | 0 | 2027-03-01 | 2027 | 43-1262 | Conector Tierra Tanq/Trafo. | OTROS
0 | 0 | 0 | 0 | 0 | 2027-04-01 | 2027 | 43-1262 | Conector Tierra Tanq/Trafo. | OTROS
0 | 0 | 0 | 0 | 0 | 2027-05-01 | 2027 | 43-1262 | Conector Tierra Tanq/Trafo. | OTROS
55 | 0 | 0 | 0 | 55 | 2027-06-01 | 2027 | 43-1262 | Conector Tierra Tanq/Trafo. | OTROS
0 | 0 | 0 | 0 | 0 | 2027-07-01 | 2027 | 43-1262 | Conector Tierra Tanq/Trafo. | OTROS
0 | 0 | 0 | 0 | 0 | 2027-08-01 | 2027 | 43-1262 | Conector Tierra Tanq/Trafo. | OTROS
0 | 0 | 0 | 0 | 0 | 2027-09-01 | 2027 | 43-1262 | Conector Tierra Tanq/Trafo. | OTROS
55 | 0 | 0 | 7 | 62 | 2027-10-01 | 2027 | 43-1262 | Conector Tierra Tanq/Trafo. | OTROS
0 | 0 | 0 | 0 | 0 | 2027-11-01 | 2027 | 43-1262 | Conector Tierra Tanq/Trafo. | OTROS
0 | 0 | 0 | 0 | 0 | 2027-12-01 | 2027 | 43-1262 | Conector Tierra Tanq/Trafo. | OTROS
0 | 0 | 0 | 0 | 0 | 2025-04-01 | 2025 | 43-1012 | Adapta. 3 posic.p/trafo. | MAT. TRAFO
0 | 0 | 0 | 0 | 0 | 2025-05-01 | 2025 | 43-1012 | Adapta. 3 posic.p/trafo. | MAT. TRAFO
0 | 0 | 0 | 0 | 0 | 2025-06-01 | 2025 | 43-1012 | Adapta. 3 posic.p/trafo. | MAT. TRAFO
0 | 0 | 0 | 0 | 0 | 2025-07-01 | 2025 | 43-1012 | Adapta. 3 posic.p/trafo. | MAT. TRAFO
0 | 0 | 0 | 0 | 0 | 2025-08-01 | 2025 | 43-1012 | Adapta. 3 posic.p/trafo. | MAT. TRAFO
0 | 0 | 0 | 0 | 0 | 2025-09-01 | 2025 | 43-1012 | Adapta. 3 posic.p/trafo. | MAT. TRAFO
0 | 0 | 0 | 0 | 0 | 2025-10-01 | 2025 | 43-1012 | Adapta. 3 posic.p/trafo. | MAT. TRAFO
0 | 0 | 0 | 0 | 0 | 2025-11-01 | 2025 | 43-1012 | Adapta. 3 posic.p/trafo. | MAT. TRAFO
0 | 0 | 0 | 0 | 0 | 2025-12-01 | 2025 | 43-1012 | Adapta. 3 posic.p/trafo. | MAT. TRAFO
0 | 0 | 0 | 0 | 0 | 2026-01-01 | 2026 | 43-1012 | Adapta. 3 posic.p/trafo. | MAT. TRAFO
0 | 0 | 0 | 0 | 0 | 2026-02-01 | 2026 | 43-1012 | Adapta. 3 posic.p/trafo. | MAT. TRAFO
0 | 0 | 0 | 0 | 0 | 2026-03-01 | 2026 | 43-1012 | Adapta. 3 posic.p/trafo. | MAT. TRAFO
0 | 0 | 0 | 0 | 0 | 2026-04-01 | 2026 | 43-1012 | Adapta. 3 posic.p/trafo. | MAT. TRAFO
0 | 0 | 0 | 0 | 0 | 2026-05-01 | 2026 | 43-1012 | Adapta. 3 posic.p/trafo. | MAT. TRAFO
0 | 0 | 0 | 0 | 0 | 2026-06-01 | 2026 | 43-1012 | Adapta. 3 posic.p/trafo. | MAT. TRAFO
0 | 0 | 0 | 0 | 0 | 2026-07-01 | 2026 | 43-1012 | Adapta. 3 posic.p/trafo. | MAT. TRAFO
0 | 0 | 0 | 0 | 0 | 2026-08-01 | 2026 | 43-1012 | Adapta. 3 posic.p/trafo. | MAT. TRAFO
0 | 0 | 0 | 0 | 0 | 2026-09-01 | 2026 | 43-1012 | Adapta. 3 posic.p/trafo. | MAT. TRAFO
0 | 0 | 0 | 0 | 0 | 2026-10-01 | 2026 | 43-1012 | Adapta. 3 posic.p/trafo. | MAT. TRAFO
0 | 0 | 0 | 0 | 0 | 2026-11-01 | 2026 | 43-1012 | Adapta. 3 posic.p/trafo. | MAT. TRAFO
0 | 0 | 0 | 0 | 0 | 2026-12-01 | 2026 | 43-1012 | Adapta. 3 posic.p/trafo. | MAT. TRAFO
0 | 0 | 0 | 0 | 0 | 2027-01-01 | 2027 | 43-1012 | Adapta. 3 posic.p/trafo. | MAT. TRAFO
0 | 0 | 0 | 0 | 0 | 2027-02-01 | 2027 | 43-1012 | Adapta. 3 posic.p/trafo. | MAT. TRAFO
0 | 0 | 0 | 0 | 0 | 2027-03-01 | 2027 | 43-1012 | Adapta. 3 posic.p/trafo. | MAT. TRAFO
0 | 0 | 0 | 0 | 0 | 2027-04-01 | 2027 | 43-1012 | Adapta. 3 posic.p/trafo. | MAT. TRAFO
0 | 0 | 0 | 0 | 0 | 2027-05-01 | 2027 | 43-1012 | Adapta. 3 posic.p/trafo. | MAT. TRAFO
0 | 0 | 0 | 0 | 0 | 2027-06-01 | 2027 | 43-1012 | Adapta. 3 posic.p/trafo. | MAT. TRAFO
0 | 0 | 0 | 0 | 0 | 2027-07-01 | 2027 | 43-1012 | Adapta. 3 posic.p/trafo. | MAT. TRAFO
0 | 0 | 0 | 0 | 0 | 2027-08-01 | 2027 | 43-1012 | Adapta. 3 posic.p/trafo. | MAT. TRAFO
0 | 0 | 0 | 0 | 0 | 2027-09-01 | 2027 | 43-1012 | Adapta. 3 posic.p/trafo. | MAT. TRAFO
0 | 0 | 0 | 0 | 0 | 2027-10-01 | 2027 | 43-1012 | Adapta. 3 posic.p/trafo. | MAT. TRAFO
0 | 0 | 0 | 0 | 0 | 2027-11-01 | 2027 | 43-1012 | Adapta. 3 posic.p/trafo. | MAT. TRAFO
0 | 0 | 0 | 0 | 0 | 2027-12-01 | 2027 | 43-1012 | Adapta. 3 posic.p/trafo. | MAT. TRAFO
0 | 0 | 4 | 0 | 4 | 2025-04-01 | 2025 | 43-1010 | Adapta. 2 posic.p/trafo. | MAT. TRAFO
0 | 0 | 4 | 0 | 4 | 2025-05-01 | 2025 | 43-1010 | Adapta. 2 posic.p/trafo. | MAT. TRAFO
0 | 0 | 0 | 0 | 0 | 2025-06-01 | 2025 | 43-1010 | Adapta. 2 posic.p/trafo. | MAT. TRAFO
0 | 0 | 0 | 0 | 0 | 2025-07-01 | 2025 | 43-1010 | Adapta. 2 posic.p/trafo. | MAT. TRAFO
0 | 0 | 0 | 0 | 0 | 2025-08-01 | 2025 | 43-1010 | Adapta. 2 posic.p/trafo. | MAT. TRAFO
0 | 0 | 0 | 0 | 0 | 2025-09-01 | 2025 | 43-1010 | Adapta. 2 posic.p/trafo. | MAT. TRAFO
0 | 0 | 0 | 0 | 0 | 2025-10-01 | 2025 | 43-1010 | Adapta. 2 posic.p/trafo. | MAT. TRAFO
0 | 0 | 0 | 0 | 0 | 2025-11-01 | 2025 | 43-1010 | Adapta. 2 posic.p/trafo. | MAT. TRAFO
0 | 0 | 0 | 0 | 0 | 2025-12-01 | 2025 | 43-1010 | Adapta. 2 posic.p/trafo. | MAT. TRAFO
0 | 0 | 0 | 0 | 0 | 2026-01-01 | 2026 | 43-1010 | Adapta. 2 posic.p/trafo. | MAT. TRAFO
0 | 0 | 0 | 0 | 0 | 2026-02-01 | 2026 | 43-1010 | Adapta. 2 posic.p/trafo. | MAT. TRAFO
0 | 0 | 0 | 0 | 0 | 2026-03-01 | 2026 | 43-1010 | Adapta. 2 posic.p/trafo. | MAT. TRAFO
0 | 0 | 0 | 0 | 0 | 2026-04-01 | 2026 | 43-1010 | Adapta. 2 posic.p/trafo. | MAT. TRAFO
0 | 0 | 0 | 0 | 0 | 2026-05-01 | 2026 | 43-1010 | Adapta. 2 posic.p/trafo. | MAT. TRAFO
0 | 0 | 4 | 0 | 4 | 2026-06-01 | 2026 | 43-1010 | Adapta. 2 posic.p/trafo. | MAT. TRAFO
0 | 0 | 0 | 0 | 0 | 2026-07-01 | 2026 | 43-1010 | Adapta. 2 posic.p/trafo. | MAT. TRAFO
0 | 0 | 0 | 0 | 0 | 2026-08-01 | 2026 | 43-1010 | Adapta. 2 posic.p/trafo. | MAT. TRAFO
0 | 0 | 0 | 0 | 0 | 2026-09-01 | 2026 | 43-1010 | Adapta. 2 posic.p/trafo. | MAT. TRAFO
0 | 0 | 0 | 0 | 0 | 2026-10-01 | 2026 | 43-1010 | Adapta. 2 posic.p/trafo. | MAT. TRAFO
0 | 0 | 0 | 0 | 0 | 2026-11-01 | 2026 | 43-1010 | Adapta. 2 posic.p/trafo. | MAT. TRAFO
0 | 0 | 0 | 0 | 0 | 2026-12-01 | 2026 | 43-1010 | Adapta. 2 posic.p/trafo. | MAT. TRAFO
0 | 0 | 0 | 0 | 0 | 2027-01-01 | 2027 | 43-1010 | Adapta. 2 posic.p/trafo. | MAT. TRAFO
0 | 0 | 0 | 0 | 0 | 2027-02-01 | 2027 | 43-1010 | Adapta. 2 posic.p/trafo. | MAT. TRAFO
0 | 0 | 0 | 0 | 0 | 2027-03-01 | 2027 | 43-1010 | Adapta. 2 posic.p/trafo. | MAT. TRAFO
0 | 0 | 0 | 0 | 0 | 2027-04-01 | 2027 | 43-1010 | Adapta. 2 posic.p/trafo. | MAT. TRAFO
0 | 0 | 0 | 0 | 0 | 2027-05-01 | 2027 | 43-1010 | Adapta. 2 posic.p/trafo. | MAT. TRAFO
0 | 0 | 0 | 0 | 0 | 2027-06-01 | 2027 | 43-1010 | Adapta. 2 posic.p/trafo. | MAT. TRAFO
0 | 0 | 0 | 0 | 0 | 2027-07-01 | 2027 | 43-1010 | Adapta. 2 posic.p/trafo. | MAT. TRAFO
0 | 0 | 0 | 0 | 0 | 2027-08-01 | 2027 | 43-1010 | Adapta. 2 posic.p/trafo. | MAT. TRAFO
0 | 0 | 4 | 0 | 4 | 2027-09-01 | 2027 | 43-1010 | Adapta. 2 posic.p/trafo. | MAT. TRAFO
0 | 0 | 0 | 0 | 0 | 2027-10-01 | 2027 | 43-1010 | Adapta. 2 posic.p/trafo. | MAT. TRAFO
0 | 0 | 0 | 0 | 0 | 2027-11-01 | 2027 | 43-1010 | Adapta. 2 posic.p/trafo. | MAT. TRAFO
0 | 0 | 0 | 0 | 0 | 2027-12-01 | 2027 | 43-1010 | Adapta. 2 posic.p/trafo. | MAT. TRAFO
0 | 0 | 0 | 0 | 0 | 2025-04-01 | 2025 | 43-1008 | Adapt. Paleta 4 Aguje p/trafo. | MAT. TRAFO
0 | 0 | 0 | 0 | 0 | 2025-05-01 | 2025 | 43-1008 | Adapt. Paleta 4 Aguje p/trafo. | MAT. TRAFO
0 | 0 | 0 | 0 | 0 | 2025-06-01 | 2025 | 43-1008 | Adapt. Paleta 4 Aguje p/trafo. | MAT. TRAFO
0 | 0 | 0 | 0 | 0 | 2025-07-01 | 2025 | 43-1008 | Adapt. Paleta 4 Aguje p/trafo. | MAT. TRAFO
0 | 0 | 0 | 0 | 0 | 2025-08-01 | 2025 | 43-1008 | Adapt. Paleta 4 Aguje p/trafo. | MAT. TRAFO
0 | 0 | 0 | 0 | 0 | 2025-09-01 | 2025 | 43-1008 | Adapt. Paleta 4 Aguje p/trafo. | MAT. TRAFO
0 | 0 | 0 | 0 | 0 | 2025-10-01 | 2025 | 43-1008 | Adapt. Paleta 4 Aguje p/trafo. | MAT. TRAFO
0 | 0 | 0 | 0 | 0 | 2025-11-01 | 2025 | 43-1008 | Adapt. Paleta 4 Aguje p/trafo. | MAT. TRAFO
0 | 0 | 0 | 0 | 0 | 2025-12-01 | 2025 | 43-1008 | Adapt. Paleta 4 Aguje p/trafo. | MAT. TRAFO
0 | 0 | 0 | 0 | 0 | 2026-01-01 | 2026 | 43-1008 | Adapt. Paleta 4 Aguje p/trafo. | MAT. TRAFO
0 | 0 | 0 | 0 | 0 | 2026-02-01 | 2026 | 43-1008 | Adapt. Paleta 4 Aguje p/trafo. | MAT. TRAFO
0 | 0 | 0 | 0 | 0 | 2026-03-01 | 2026 | 43-1008 | Adapt. Paleta 4 Aguje p/trafo. | MAT. TRAFO
0 | 0 | 0 | 0 | 0 | 2026-04-01 | 2026 | 43-1008 | Adapt. Paleta 4 Aguje p/trafo. | MAT. TRAFO
0 | 0 | 0 | 0 | 0 | 2026-05-01 | 2026 | 43-1008 | Adapt. Paleta 4 Aguje p/trafo. | MAT. TRAFO
0 | 0 | 0 | 0 | 0 | 2026-06-01 | 2026 | 43-1008 | Adapt. Paleta 4 Aguje p/trafo. | MAT. TRAFO
0 | 0 | 0 | 0 | 0 | 2026-07-01 | 2026 | 43-1008 | Adapt. Paleta 4 Aguje p/trafo. | MAT. TRAFO
0 | 0 | 0 | 0 | 0 | 2026-08-01 | 2026 | 43-1008 | Adapt. Paleta 4 Aguje p/trafo. | MAT. TRAFO
0 | 0 | 0 | 0 | 0 | 2026-09-01 | 2026 | 43-1008 | Adapt. Paleta 4 Aguje p/trafo. | MAT. TRAFO
0 | 0 | 0 | 0 | 0 | 2026-10-01 | 2026 | 43-1008 | Adapt. Paleta 4 Aguje p/trafo. | MAT. TRAFO
0 | 0 | 0 | 0 | 0 | 2026-11-01 | 2026 | 43-1008 | Adapt. Paleta 4 Aguje p/trafo. | MAT. TRAFO
0 | 0 | 0 | 0 | 0 | 2026-12-01 | 2026 | 43-1008 | Adapt. Paleta 4 Aguje p/trafo. | MAT. TRAFO
0 | 0 | 0 | 0 | 0 | 2027-01-01 | 2027 | 43-1008 | Adapt. Paleta 4 Aguje p/trafo. | MAT. TRAFO
0 | 0 | 0 | 0 | 0 | 2027-02-01 | 2027 | 43-1008 | Adapt. Paleta 4 Aguje p/trafo. | MAT. TRAFO
0 | 0 | 0 | 0 | 0 | 2027-03-01 | 2027 | 43-1008 | Adapt. Paleta 4 Aguje p/trafo. | MAT. TRAFO
0 | 0 | 0 | 0 | 0 | 2027-04-01 | 2027 | 43-1008 | Adapt. Paleta 4 Aguje p/trafo. | MAT. TRAFO
0 | 0 | 0 | 0 | 0 | 2027-05-01 | 2027 | 43-1008 | Adapt. Paleta 4 Aguje p/trafo. | MAT. TRAFO
0 | 0 | 0 | 0 | 0 | 2027-06-01 | 2027 | 43-1008 | Adapt. Paleta 4 Aguje p/trafo. | MAT. TRAFO
0 | 0 | 0 | 0 | 0 | 2027-07-01 | 2027 | 43-1008 | Adapt. Paleta 4 Aguje p/trafo. | MAT. TRAFO
0 | 0 | 0 | 0 | 0 | 2027-08-01 | 2027 | 43-1008 | Adapt. Paleta 4 Aguje p/trafo. | MAT. TRAFO
0 | 0 | 0 | 0 | 0 | 2027-09-01 | 2027 | 43-1008 | Adapt. Paleta 4 Aguje p/trafo. | MAT. TRAFO
0 | 0 | 0 | 0 | 0 | 2027-10-01 | 2027 | 43-1008 | Adapt. Paleta 4 Aguje p/trafo. | MAT. TRAFO
0 | 0 | 0 | 0 | 0 | 2027-11-01 | 2027 | 43-1008 | Adapt. Paleta 4 Aguje p/trafo. | MAT. TRAFO
0 | 0 | 0 | 0 | 0 | 2027-12-01 | 2027 | 43-1008 | Adapt. Paleta 4 Aguje p/trafo. | MAT. TRAFO
0 | 0 | 0 | 0 | 0 | 2025-04-01 | 2025 | 43-0452 | Kit de repuestos OLTC ABB | AUTOMATIZACIÓN
0 | 0 | 0 | 0 | 0 | 2025-05-01 | 2025 | 43-0452 | Kit de repuestos OLTC ABB | AUTOMATIZACIÓN
0 | 0 | 0 | 0 | 0 | 2025-06-01 | 2025 | 43-0452 | Kit de repuestos OLTC ABB | AUTOMATIZACIÓN
0 | 0 | 0 | 0 | 0 | 2025-07-01 | 2025 | 43-0452 | Kit de repuestos OLTC ABB | AUTOMATIZACIÓN
0 | 0 | 0 | 0 | 0 | 2025-08-01 | 2025 | 43-0452 | Kit de repuestos OLTC ABB | AUTOMATIZACIÓN
0 | 0 | 0 | 0 | 0 | 2025-09-01 | 2025 | 43-0452 | Kit de repuestos OLTC ABB | AUTOMATIZACIÓN
0 | 0 | 0 | 0 | 0 | 2025-10-01 | 2025 | 43-0452 | Kit de repuestos OLTC ABB | AUTOMATIZACIÓN
0 | 0 | 0 | 0 | 0 | 2025-11-01 | 2025 | 43-0452 | Kit de repuestos OLTC ABB | AUTOMATIZACIÓN
0 | 0 | 0 | 0 | 0 | 2025-12-01 | 2025 | 43-0452 | Kit de repuestos OLTC ABB | AUTOMATIZACIÓN
0 | 0 | 0 | 0 | 0 | 2026-01-01 | 2026 | 43-0452 | Kit de repuestos OLTC ABB | AUTOMATIZACIÓN
0 | 0 | 0 | 0 | 0 | 2026-02-01 | 2026 | 43-0452 | Kit de repuestos OLTC ABB | AUTOMATIZACIÓN
0 | 0 | 0 | 0 | 0 | 2026-03-01 | 2026 | 43-0452 | Kit de repuestos OLTC ABB | AUTOMATIZACIÓN
0 | 0 | 0 | 0 | 0 | 2026-04-01 | 2026 | 43-0452 | Kit de repuestos OLTC ABB | AUTOMATIZACIÓN
0 | 0 | 0 | 0 | 0 | 2026-05-01 | 2026 | 43-0452 | Kit de repuestos OLTC ABB | AUTOMATIZACIÓN
0 | 0 | 0 | 0 | 0 | 2026-06-01 | 2026 | 43-0452 | Kit de repuestos OLTC ABB | AUTOMATIZACIÓN
0 | 0 | 0 | 0 | 0 | 2026-07-01 | 2026 | 43-0452 | Kit de repuestos OLTC ABB | AUTOMATIZACIÓN
0 | 0 | 0 | 0 | 0 | 2026-08-01 | 2026 | 43-0452 | Kit de repuestos OLTC ABB | AUTOMATIZACIÓN
0 | 0 | 0 | 0 | 0 | 2026-09-01 | 2026 | 43-0452 | Kit de repuestos OLTC ABB | AUTOMATIZACIÓN
0 | 0 | 0 | 0 | 0 | 2026-10-01 | 2026 | 43-0452 | Kit de repuestos OLTC ABB | AUTOMATIZACIÓN
0 | 0 | 0 | 0 | 0 | 2026-11-01 | 2026 | 43-0452 | Kit de repuestos OLTC ABB | AUTOMATIZACIÓN
0 | 0 | 0 | 0 | 0 | 2026-12-01 | 2026 | 43-0452 | Kit de repuestos OLTC ABB | AUTOMATIZACIÓN
0 | 0 | 0 | 0 | 0 | 2027-01-01 | 2027 | 43-0452 | Kit de repuestos OLTC ABB | AUTOMATIZACIÓN
0 | 0 | 0 | 0 | 0 | 2027-02-01 | 2027 | 43-0452 | Kit de repuestos OLTC ABB | AUTOMATIZACIÓN
0 | 0 | 0 | 0 | 0 | 2027-03-01 | 2027 | 43-0452 | Kit de repuestos OLTC ABB | AUTOMATIZACIÓN
0 | 0 | 0 | 0 | 0 | 2027-04-01 | 2027 | 43-0452 | Kit de repuestos OLTC ABB | AUTOMATIZACIÓN
0 | 0 | 0 | 0 | 0 | 2027-05-01 | 2027 | 43-0452 | Kit de repuestos OLTC ABB | AUTOMATIZACIÓN
0 | 0 | 0 | 0 | 0 | 2027-06-01 | 2027 | 43-0452 | Kit de repuestos OLTC ABB | AUTOMATIZACIÓN
0 | 0 | 0 | 0 | 0 | 2027-07-01 | 2027 | 43-0452 | Kit de repuestos OLTC ABB | AUTOMATIZACIÓN
0 | 0 | 0 | 0 | 0 | 2027-08-01 | 2027 | 43-0452 | Kit de repuestos OLTC ABB | AUTOMATIZACIÓN
0 | 0 | 0 | 0 | 0 | 2027-09-01 | 2027 | 43-0452 | Kit de repuestos OLTC ABB | AUTOMATIZACIÓN
0 | 0 | 0 | 0 | 0 | 2027-10-01 | 2027 | 43-0452 | Kit de repuestos OLTC ABB | AUTOMATIZACIÓN
0 | 0 | 0 | 0 | 0 | 2027-11-01 | 2027 | 43-0452 | Kit de repuestos OLTC ABB | AUTOMATIZACIÓN
0 | 0 | 0 | 0 | 0 | 2027-12-01 | 2027 | 43-0452 | Kit de repuestos OLTC ABB | AUTOMATIZACIÓN
0 | 0 | 0 | 0 | 0 | 2025-04-01 | 2025 | 43-0450 | Kit de repuestos OLTC MR | AUTOMATIZACIÓN
0 | 0 | 0 | 0 | 0 | 2025-05-01 | 2025 | 43-0450 | Kit de repuestos OLTC MR | AUTOMATIZACIÓN
0 | 0 | 0 | 0 | 0 | 2025-06-01 | 2025 | 43-0450 | Kit de repuestos OLTC MR | AUTOMATIZACIÓN
0 | 0 | 0 | 0 | 0 | 2025-07-01 | 2025 | 43-0450 | Kit de repuestos OLTC MR | AUTOMATIZACIÓN
0 | 0 | 0 | 0 | 0 | 2025-08-01 | 2025 | 43-0450 | Kit de repuestos OLTC MR | AUTOMATIZACIÓN
0 | 0 | 0 | 0 | 0 | 2025-09-01 | 2025 | 43-0450 | Kit de repuestos OLTC MR | AUTOMATIZACIÓN
0 | 0 | 0 | 0 | 0 | 2025-10-01 | 2025 | 43-0450 | Kit de repuestos OLTC MR | AUTOMATIZACIÓN
0 | 0 | 0 | 0 | 0 | 2025-11-01 | 2025 | 43-0450 | Kit de repuestos OLTC MR | AUTOMATIZACIÓN
0 | 0 | 0 | 0 | 0 | 2025-12-01 | 2025 | 43-0450 | Kit de repuestos OLTC MR | AUTOMATIZACIÓN
0 | 0 | 0 | 0 | 0 | 2026-01-01 | 2026 | 43-0450 | Kit de repuestos OLTC MR | AUTOMATIZACIÓN
0 | 0 | 0 | 0 | 0 | 2026-02-01 | 2026 | 43-0450 | Kit de repuestos OLTC MR | AUTOMATIZACIÓN
0 | 0 | 0 | 0 | 0 | 2026-03-01 | 2026 | 43-0450 | Kit de repuestos OLTC MR | AUTOMATIZACIÓN
0 | 0 | 0 | 0 | 0 | 2026-04-01 | 2026 | 43-0450 | Kit de repuestos OLTC MR | AUTOMATIZACIÓN
0 | 0 | 0 | 0 | 0 | 2026-05-01 | 2026 | 43-0450 | Kit de repuestos OLTC MR | AUTOMATIZACIÓN
0 | 0 | 0 | 0 | 0 | 2026-06-01 | 2026 | 43-0450 | Kit de repuestos OLTC MR | AUTOMATIZACIÓN
0 | 0 | 0 | 0 | 0 | 2026-07-01 | 2026 | 43-0450 | Kit de repuestos OLTC MR | AUTOMATIZACIÓN
0 | 0 | 0 | 0 | 0 | 2026-08-01 | 2026 | 43-0450 | Kit de repuestos OLTC MR | AUTOMATIZACIÓN
0 | 0 | 0 | 0 | 0 | 2026-09-01 | 2026 | 43-0450 | Kit de repuestos OLTC MR | AUTOMATIZACIÓN
0 | 0 | 0 | 0 | 0 | 2026-10-01 | 2026 | 43-0450 | Kit de repuestos OLTC MR | AUTOMATIZACIÓN
0 | 0 | 0 | 0 | 0 | 2026-11-01 | 2026 | 43-0450 | Kit de repuestos OLTC MR | AUTOMATIZACIÓN
0 | 0 | 0 | 0 | 0 | 2026-12-01 | 2026 | 43-0450 | Kit de repuestos OLTC MR | AUTOMATIZACIÓN
0 | 0 | 0 | 0 | 0 | 2027-01-01 | 2027 | 43-0450 | Kit de repuestos OLTC MR | AUTOMATIZACIÓN
0 | 0 | 0 | 0 | 0 | 2027-02-01 | 2027 | 43-0450 | Kit de repuestos OLTC MR | AUTOMATIZACIÓN
0 | 0 | 0 | 0 | 0 | 2027-03-01 | 2027 | 43-0450 | Kit de repuestos OLTC MR | AUTOMATIZACIÓN
0 | 0 | 0 | 0 | 0 | 2027-04-01 | 2027 | 43-0450 | Kit de repuestos OLTC MR | AUTOMATIZACIÓN
0 | 0 | 0 | 0 | 0 | 2027-05-01 | 2027 | 43-0450 | Kit de repuestos OLTC MR | AUTOMATIZACIÓN
0 | 0 | 0 | 0 | 0 | 2027-06-01 | 2027 | 43-0450 | Kit de repuestos OLTC MR | AUTOMATIZACIÓN
0 | 0 | 0 | 0 | 0 | 2027-07-01 | 2027 | 43-0450 | Kit de repuestos OLTC MR | AUTOMATIZACIÓN
0 | 0 | 0 | 0 | 0 | 2027-08-01 | 2027 | 43-0450 | Kit de repuestos OLTC MR | AUTOMATIZACIÓN
0 | 0 | 0 | 0 | 0 | 2027-09-01 | 2027 | 43-0450 | Kit de repuestos OLTC MR | AUTOMATIZACIÓN
0 | 0 | 0 | 0 | 0 | 2027-10-01 | 2027 | 43-0450 | Kit de repuestos OLTC MR | AUTOMATIZACIÓN
0 | 0 | 0 | 0 | 0 | 2027-11-01 | 2027 | 43-0450 | Kit de repuestos OLTC MR | AUTOMATIZACIÓN
0 | 0 | 0 | 0 | 0 | 2027-12-01 | 2027 | 43-0450 | Kit de repuestos OLTC MR | AUTOMATIZACIÓN
0 | 0 | 0 | 0 | 0 | 2025-04-01 | 2025 | 43-0441 | Termometro p/devanado - Tx Chint | OTROS
0 | 0 | 0 | 0 | 0 | 2025-05-01 | 2025 | 43-0441 | Termometro p/devanado - Tx Chint | OTROS
0 | 0 | 0 | 0 | 0 | 2025-06-01 | 2025 | 43-0441 | Termometro p/devanado - Tx Chint | OTROS
0 | 0 | 0 | 0 | 0 | 2025-07-01 | 2025 | 43-0441 | Termometro p/devanado - Tx Chint | OTROS
0 | 0 | 0 | 0 | 0 | 2025-08-01 | 2025 | 43-0441 | Termometro p/devanado - Tx Chint | OTROS
0 | 0 | 0 | 0 | 0 | 2025-09-01 | 2025 | 43-0441 | Termometro p/devanado - Tx Chint | OTROS
0 | 0 | 0 | 0 | 0 | 2025-10-01 | 2025 | 43-0441 | Termometro p/devanado - Tx Chint | OTROS
0 | 0 | 0 | 0 | 0 | 2025-11-01 | 2025 | 43-0441 | Termometro p/devanado - Tx Chint | OTROS
0 | 0 | 0 | 0 | 0 | 2025-12-01 | 2025 | 43-0441 | Termometro p/devanado - Tx Chint | OTROS
0 | 0 | 0 | 0 | 0 | 2026-01-01 | 2026 | 43-0441 | Termometro p/devanado - Tx Chint | OTROS
0 | 0 | 0 | 0 | 0 | 2026-02-01 | 2026 | 43-0441 | Termometro p/devanado - Tx Chint | OTROS
0 | 0 | 0 | 0 | 0 | 2026-03-01 | 2026 | 43-0441 | Termometro p/devanado - Tx Chint | OTROS
0 | 0 | 0 | 0 | 0 | 2026-04-01 | 2026 | 43-0441 | Termometro p/devanado - Tx Chint | OTROS
0 | 0 | 0 | 0 | 0 | 2026-05-01 | 2026 | 43-0441 | Termometro p/devanado - Tx Chint | OTROS
0 | 0 | 0 | 0 | 0 | 2026-06-01 | 2026 | 43-0441 | Termometro p/devanado - Tx Chint | OTROS
0 | 0 | 0 | 0 | 0 | 2026-07-01 | 2026 | 43-0441 | Termometro p/devanado - Tx Chint | OTROS
0 | 0 | 0 | 0 | 0 | 2026-08-01 | 2026 | 43-0441 | Termometro p/devanado - Tx Chint | OTROS
0 | 0 | 0 | 0 | 0 | 2026-09-01 | 2026 | 43-0441 | Termometro p/devanado - Tx Chint | OTROS
0 | 0 | 0 | 0 | 0 | 2026-10-01 | 2026 | 43-0441 | Termometro p/devanado - Tx Chint | OTROS
0 | 0 | 0 | 0 | 0 | 2026-11-01 | 2026 | 43-0441 | Termometro p/devanado - Tx Chint | OTROS
0 | 0 | 0 | 0 | 0 | 2026-12-01 | 2026 | 43-0441 | Termometro p/devanado - Tx Chint | OTROS
0 | 0 | 0 | 0 | 0 | 2027-01-01 | 2027 | 43-0441 | Termometro p/devanado - Tx Chint | OTROS
0 | 0 | 0 | 0 | 0 | 2027-02-01 | 2027 | 43-0441 | Termometro p/devanado - Tx Chint | OTROS
0 | 0 | 0 | 0 | 0 | 2027-03-01 | 2027 | 43-0441 | Termometro p/devanado - Tx Chint | OTROS
0 | 0 | 0 | 0 | 0 | 2027-04-01 | 2027 | 43-0441 | Termometro p/devanado - Tx Chint | OTROS
0 | 0 | 0 | 0 | 0 | 2027-05-01 | 2027 | 43-0441 | Termometro p/devanado - Tx Chint | OTROS
0 | 0 | 0 | 0 | 0 | 2027-06-01 | 2027 | 43-0441 | Termometro p/devanado - Tx Chint | OTROS
0 | 0 | 0 | 0 | 0 | 2027-07-01 | 2027 | 43-0441 | Termometro p/devanado - Tx Chint | OTROS
0 | 0 | 0 | 0 | 0 | 2027-08-01 | 2027 | 43-0441 | Termometro p/devanado - Tx Chint | OTROS
0 | 0 | 0 | 0 | 0 | 2027-09-01 | 2027 | 43-0441 | Termometro p/devanado - Tx Chint | OTROS
0 | 0 | 0 | 0 | 0 | 2027-10-01 | 2027 | 43-0441 | Termometro p/devanado - Tx Chint | OTROS
0 | 0 | 0 | 0 | 0 | 2027-11-01 | 2027 | 43-0441 | Termometro p/devanado - Tx Chint | OTROS
0 | 0 | 0 | 0 | 0 | 2027-12-01 | 2027 | 43-0441 | Termometro p/devanado - Tx Chint | OTROS
0 | 0 | 0 | 0 | 0 | 2025-04-01 | 2025 | 43-0440 | Termometro p/aceite - Tx Chint | OTROS
0 | 0 | 0 | 0 | 0 | 2025-05-01 | 2025 | 43-0440 | Termometro p/aceite - Tx Chint | OTROS
0 | 0 | 0 | 0 | 0 | 2025-06-01 | 2025 | 43-0440 | Termometro p/aceite - Tx Chint | OTROS
0 | 0 | 0 | 0 | 0 | 2025-07-01 | 2025 | 43-0440 | Termometro p/aceite - Tx Chint | OTROS
0 | 0 | 0 | 0 | 0 | 2025-08-01 | 2025 | 43-0440 | Termometro p/aceite - Tx Chint | OTROS
0 | 0 | 0 | 0 | 0 | 2025-09-01 | 2025 | 43-0440 | Termometro p/aceite - Tx Chint | OTROS
0 | 0 | 0 | 0 | 0 | 2025-10-01 | 2025 | 43-0440 | Termometro p/aceite - Tx Chint | OTROS
0 | 0 | 0 | 0 | 0 | 2025-11-01 | 2025 | 43-0440 | Termometro p/aceite - Tx Chint | OTROS
0 | 0 | 0 | 0 | 0 | 2025-12-01 | 2025 | 43-0440 | Termometro p/aceite - Tx Chint | OTROS
0 | 0 | 0 | 0 | 0 | 2026-01-01 | 2026 | 43-0440 | Termometro p/aceite - Tx Chint | OTROS
0 | 0 | 0 | 0 | 0 | 2026-02-01 | 2026 | 43-0440 | Termometro p/aceite - Tx Chint | OTROS
0 | 0 | 0 | 0 | 0 | 2026-03-01 | 2026 | 43-0440 | Termometro p/aceite - Tx Chint | OTROS
0 | 0 | 0 | 0 | 0 | 2026-04-01 | 2026 | 43-0440 | Termometro p/aceite - Tx Chint | OTROS
0 | 0 | 0 | 0 | 0 | 2026-05-01 | 2026 | 43-0440 | Termometro p/aceite - Tx Chint | OTROS
0 | 0 | 0 | 0 | 0 | 2026-06-01 | 2026 | 43-0440 | Termometro p/aceite - Tx Chint | OTROS
0 | 0 | 0 | 0 | 0 | 2026-07-01 | 2026 | 43-0440 | Termometro p/aceite - Tx Chint | OTROS
0 | 0 | 0 | 0 | 0 | 2026-08-01 | 2026 | 43-0440 | Termometro p/aceite - Tx Chint | OTROS
0 | 0 | 0 | 0 | 0 | 2026-09-01 | 2026 | 43-0440 | Termometro p/aceite - Tx Chint | OTROS
0 | 0 | 0 | 0 | 0 | 2026-10-01 | 2026 | 43-0440 | Termometro p/aceite - Tx Chint | OTROS
0 | 0 | 0 | 0 | 0 | 2026-11-01 | 2026 | 43-0440 | Termometro p/aceite - Tx Chint | OTROS
0 | 0 | 0 | 0 | 0 | 2026-12-01 | 2026 | 43-0440 | Termometro p/aceite - Tx Chint | OTROS
0 | 0 | 0 | 0 | 0 | 2027-01-01 | 2027 | 43-0440 | Termometro p/aceite - Tx Chint | OTROS
0 | 0 | 0 | 0 | 0 | 2027-02-01 | 2027 | 43-0440 | Termometro p/aceite - Tx Chint | OTROS
0 | 0 | 0 | 0 | 0 | 2027-03-01 | 2027 | 43-0440 | Termometro p/aceite - Tx Chint | OTROS
0 | 0 | 0 | 0 | 0 | 2027-04-01 | 2027 | 43-0440 | Termometro p/aceite - Tx Chint | OTROS
0 | 0 | 0 | 0 | 0 | 2027-05-01 | 2027 | 43-0440 | Termometro p/aceite - Tx Chint | OTROS
0 | 0 | 0 | 0 | 0 | 2027-06-01 | 2027 | 43-0440 | Termometro p/aceite - Tx Chint | OTROS
0 | 0 | 0 | 0 | 0 | 2027-07-01 | 2027 | 43-0440 | Termometro p/aceite - Tx Chint | OTROS
0 | 0 | 0 | 0 | 0 | 2027-08-01 | 2027 | 43-0440 | Termometro p/aceite - Tx Chint | OTROS
0 | 0 | 0 | 0 | 0 | 2027-09-01 | 2027 | 43-0440 | Termometro p/aceite - Tx Chint | OTROS
0 | 0 | 0 | 0 | 0 | 2027-10-01 | 2027 | 43-0440 | Termometro p/aceite - Tx Chint | OTROS
0 | 0 | 0 | 0 | 0 | 2027-11-01 | 2027 | 43-0440 | Termometro p/aceite - Tx Chint | OTROS
0 | 0 | 0 | 0 | 0 | 2027-12-01 | 2027 | 43-0440 | Termometro p/aceite - Tx Chint | OTROS
0 | 0 | 0 | 0 | 0 | 2025-04-01 | 2025 | 43-0439 | Valvula sobrepresión tx Chint | OTROS
0 | 0 | 0 | 0 | 0 | 2025-05-01 | 2025 | 43-0439 | Valvula sobrepresión tx Chint | OTROS
0 | 0 | 0 | 0 | 0 | 2025-06-01 | 2025 | 43-0439 | Valvula sobrepresión tx Chint | OTROS
0 | 0 | 0 | 0 | 0 | 2025-07-01 | 2025 | 43-0439 | Valvula sobrepresión tx Chint | OTROS
0 | 0 | 0 | 0 | 0 | 2025-08-01 | 2025 | 43-0439 | Valvula sobrepresión tx Chint | OTROS
0 | 0 | 0 | 0 | 0 | 2025-09-01 | 2025 | 43-0439 | Valvula sobrepresión tx Chint | OTROS
0 | 0 | 0 | 0 | 0 | 2025-10-01 | 2025 | 43-0439 | Valvula sobrepresión tx Chint | OTROS
0 | 0 | 0 | 0 | 0 | 2025-11-01 | 2025 | 43-0439 | Valvula sobrepresión tx Chint | OTROS
0 | 0 | 0 | 0 | 0 | 2025-12-01 | 2025 | 43-0439 | Valvula sobrepresión tx Chint | OTROS
0 | 0 | 0 | 0 | 0 | 2026-01-01 | 2026 | 43-0439 | Valvula sobrepresión tx Chint | OTROS
0 | 0 | 0 | 0 | 0 | 2026-02-01 | 2026 | 43-0439 | Valvula sobrepresión tx Chint | OTROS
0 | 0 | 0 | 0 | 0 | 2026-03-01 | 2026 | 43-0439 | Valvula sobrepresión tx Chint | OTROS
0 | 0 | 0 | 0 | 0 | 2026-04-01 | 2026 | 43-0439 | Valvula sobrepresión tx Chint | OTROS
0 | 0 | 0 | 0 | 0 | 2026-05-01 | 2026 | 43-0439 | Valvula sobrepresión tx Chint | OTROS
0 | 0 | 0 | 0 | 0 | 2026-06-01 | 2026 | 43-0439 | Valvula sobrepresión tx Chint | OTROS
0 | 0 | 0 | 0 | 0 | 2026-07-01 | 2026 | 43-0439 | Valvula sobrepresión tx Chint | OTROS
0 | 0 | 0 | 0 | 0 | 2026-08-01 | 2026 | 43-0439 | Valvula sobrepresión tx Chint | OTROS
0 | 0 | 0 | 0 | 0 | 2026-09-01 | 2026 | 43-0439 | Valvula sobrepresión tx Chint | OTROS
0 | 0 | 0 | 0 | 0 | 2026-10-01 | 2026 | 43-0439 | Valvula sobrepresión tx Chint | OTROS
0 | 0 | 0 | 0 | 0 | 2026-11-01 | 2026 | 43-0439 | Valvula sobrepresión tx Chint | OTROS
0 | 0 | 0 | 0 | 0 | 2026-12-01 | 2026 | 43-0439 | Valvula sobrepresión tx Chint | OTROS
0 | 0 | 0 | 0 | 0 | 2027-01-01 | 2027 | 43-0439 | Valvula sobrepresión tx Chint | OTROS
0 | 0 | 0 | 0 | 0 | 2027-02-01 | 2027 | 43-0439 | Valvula sobrepresión tx Chint | OTROS
0 | 0 | 0 | 0 | 0 | 2027-03-01 | 2027 | 43-0439 | Valvula sobrepresión tx Chint | OTROS
0 | 0 | 0 | 0 | 0 | 2027-04-01 | 2027 | 43-0439 | Valvula sobrepresión tx Chint | OTROS
0 | 0 | 0 | 0 | 0 | 2027-05-01 | 2027 | 43-0439 | Valvula sobrepresión tx Chint | OTROS
0 | 0 | 0 | 0 | 0 | 2027-06-01 | 2027 | 43-0439 | Valvula sobrepresión tx Chint | OTROS
0 | 0 | 0 | 0 | 0 | 2027-07-01 | 2027 | 43-0439 | Valvula sobrepresión tx Chint | OTROS
0 | 0 | 0 | 0 | 0 | 2027-08-01 | 2027 | 43-0439 | Valvula sobrepresión tx Chint | OTROS
0 | 0 | 0 | 0 | 0 | 2027-09-01 | 2027 | 43-0439 | Valvula sobrepresión tx Chint | OTROS
0 | 0 | 0 | 0 | 0 | 2027-10-01 | 2027 | 43-0439 | Valvula sobrepresión tx Chint | OTROS
0 | 0 | 0 | 0 | 0 | 2027-11-01 | 2027 | 43-0439 | Valvula sobrepresión tx Chint | OTROS
0 | 0 | 0 | 0 | 0 | 2027-12-01 | 2027 | 43-0439 | Valvula sobrepresión tx Chint | OTROS
0 | 0 | 0 | 0 | 0 | 2025-04-01 | 2025 | 43-0438 | Relé presión subita tx Chint | OTROS
0 | 0 | 0 | 0 | 0 | 2025-05-01 | 2025 | 43-0438 | Relé presión subita tx Chint | OTROS
0 | 0 | 0 | 0 | 0 | 2025-06-01 | 2025 | 43-0438 | Relé presión subita tx Chint | OTROS
0 | 0 | 0 | 0 | 0 | 2025-07-01 | 2025 | 43-0438 | Relé presión subita tx Chint | OTROS
0 | 0 | 0 | 0 | 0 | 2025-08-01 | 2025 | 43-0438 | Relé presión subita tx Chint | OTROS
0 | 0 | 0 | 0 | 0 | 2025-09-01 | 2025 | 43-0438 | Relé presión subita tx Chint | OTROS
0 | 0 | 0 | 0 | 0 | 2025-10-01 | 2025 | 43-0438 | Relé presión subita tx Chint | OTROS
0 | 0 | 0 | 0 | 0 | 2025-11-01 | 2025 | 43-0438 | Relé presión subita tx Chint | OTROS
0 | 0 | 0 | 0 | 0 | 2025-12-01 | 2025 | 43-0438 | Relé presión subita tx Chint | OTROS
0 | 0 | 0 | 0 | 0 | 2026-01-01 | 2026 | 43-0438 | Relé presión subita tx Chint | OTROS
0 | 0 | 0 | 0 | 0 | 2026-02-01 | 2026 | 43-0438 | Relé presión subita tx Chint | OTROS
0 | 0 | 0 | 0 | 0 | 2026-03-01 | 2026 | 43-0438 | Relé presión subita tx Chint | OTROS
0 | 0 | 0 | 0 | 0 | 2026-04-01 | 2026 | 43-0438 | Relé presión subita tx Chint | OTROS
0 | 0 | 0 | 0 | 0 | 2026-05-01 | 2026 | 43-0438 | Relé presión subita tx Chint | OTROS
0 | 0 | 0 | 0 | 0 | 2026-06-01 | 2026 | 43-0438 | Relé presión subita tx Chint | OTROS
0 | 0 | 0 | 0 | 0 | 2026-07-01 | 2026 | 43-0438 | Relé presión subita tx Chint | OTROS
0 | 0 | 0 | 0 | 0 | 2026-08-01 | 2026 | 43-0438 | Relé presión subita tx Chint | OTROS
0 | 0 | 0 | 0 | 0 | 2026-09-01 | 2026 | 43-0438 | Relé presión subita tx Chint | OTROS
0 | 0 | 0 | 0 | 0 | 2026-10-01 | 2026 | 43-0438 | Relé presión subita tx Chint | OTROS
0 | 0 | 0 | 0 | 0 | 2026-11-01 | 2026 | 43-0438 | Relé presión subita tx Chint | OTROS
0 | 0 | 0 | 0 | 0 | 2026-12-01 | 2026 | 43-0438 | Relé presión subita tx Chint | OTROS
0 | 0 | 0 | 0 | 0 | 2027-01-01 | 2027 | 43-0438 | Relé presión subita tx Chint | OTROS
0 | 0 | 0 | 0 | 0 | 2027-02-01 | 2027 | 43-0438 | Relé presión subita tx Chint | OTROS
0 | 0 | 0 | 0 | 0 | 2027-03-01 | 2027 | 43-0438 | Relé presión subita tx Chint | OTROS
0 | 0 | 0 | 0 | 0 | 2027-04-01 | 2027 | 43-0438 | Relé presión subita tx Chint | OTROS
0 | 0 | 0 | 0 | 0 | 2027-05-01 | 2027 | 43-0438 | Relé presión subita tx Chint | OTROS
0 | 0 | 0 | 0 | 0 | 2027-06-01 | 2027 | 43-0438 | Relé presión subita tx Chint | OTROS
0 | 0 | 0 | 0 | 0 | 2027-07-01 | 2027 | 43-0438 | Relé presión subita tx Chint | OTROS
0 | 0 | 0 | 0 | 0 | 2027-08-01 | 2027 | 43-0438 | Relé presión subita tx Chint | OTROS
0 | 0 | 0 | 0 | 0 | 2027-09-01 | 2027 | 43-0438 | Relé presión subita tx Chint | OTROS
0 | 0 | 0 | 0 | 0 | 2027-10-01 | 2027 | 43-0438 | Relé presión subita tx Chint | OTROS
0 | 0 | 0 | 0 | 0 | 2027-11-01 | 2027 | 43-0438 | Relé presión subita tx Chint | OTROS
0 | 0 | 0 | 0 | 0 | 2027-12-01 | 2027 | 43-0438 | Relé presión subita tx Chint | OTROS
0 | 0 | 0 | 0 | 0 | 2025-04-01 | 2025 | 43-0437 | Indicador nivel aceite OLTC Chint | OTROS
0 | 0 | 0 | 0 | 0 | 2025-05-01 | 2025 | 43-0437 | Indicador nivel aceite OLTC Chint | OTROS
0 | 0 | 0 | 0 | 0 | 2025-06-01 | 2025 | 43-0437 | Indicador nivel aceite OLTC Chint | OTROS
0 | 0 | 0 | 0 | 0 | 2025-07-01 | 2025 | 43-0437 | Indicador nivel aceite OLTC Chint | OTROS
0 | 0 | 0 | 0 | 0 | 2025-08-01 | 2025 | 43-0437 | Indicador nivel aceite OLTC Chint | OTROS
0 | 0 | 0 | 0 | 0 | 2025-09-01 | 2025 | 43-0437 | Indicador nivel aceite OLTC Chint | OTROS
0 | 0 | 0 | 0 | 0 | 2025-10-01 | 2025 | 43-0437 | Indicador nivel aceite OLTC Chint | OTROS
0 | 0 | 0 | 0 | 0 | 2025-11-01 | 2025 | 43-0437 | Indicador nivel aceite OLTC Chint | OTROS
0 | 0 | 0 | 0 | 0 | 2025-12-01 | 2025 | 43-0437 | Indicador nivel aceite OLTC Chint | OTROS
0 | 0 | 0 | 0 | 0 | 2026-01-01 | 2026 | 43-0437 | Indicador nivel aceite OLTC Chint | OTROS
0 | 0 | 0 | 0 | 0 | 2026-02-01 | 2026 | 43-0437 | Indicador nivel aceite OLTC Chint | OTROS
0 | 0 | 0 | 0 | 0 | 2026-03-01 | 2026 | 43-0437 | Indicador nivel aceite OLTC Chint | OTROS
0 | 0 | 0 | 0 | 0 | 2026-04-01 | 2026 | 43-0437 | Indicador nivel aceite OLTC Chint | OTROS
0 | 0 | 0 | 0 | 0 | 2026-05-01 | 2026 | 43-0437 | Indicador nivel aceite OLTC Chint | OTROS
0 | 0 | 0 | 0 | 0 | 2026-06-01 | 2026 | 43-0437 | Indicador nivel aceite OLTC Chint | OTROS
0 | 0 | 0 | 0 | 0 | 2026-07-01 | 2026 | 43-0437 | Indicador nivel aceite OLTC Chint | OTROS
0 | 0 | 0 | 0 | 0 | 2026-08-01 | 2026 | 43-0437 | Indicador nivel aceite OLTC Chint | OTROS
0 | 0 | 0 | 0 | 0 | 2026-09-01 | 2026 | 43-0437 | Indicador nivel aceite OLTC Chint | OTROS
0 | 0 | 0 | 0 | 0 | 2026-10-01 | 2026 | 43-0437 | Indicador nivel aceite OLTC Chint | OTROS
0 | 0 | 0 | 0 | 0 | 2026-11-01 | 2026 | 43-0437 | Indicador nivel aceite OLTC Chint | OTROS
0 | 0 | 0 | 0 | 0 | 2026-12-01 | 2026 | 43-0437 | Indicador nivel aceite OLTC Chint | OTROS
0 | 0 | 0 | 0 | 0 | 2027-01-01 | 2027 | 43-0437 | Indicador nivel aceite OLTC Chint | OTROS
0 | 0 | 0 | 0 | 0 | 2027-02-01 | 2027 | 43-0437 | Indicador nivel aceite OLTC Chint | OTROS
0 | 0 | 0 | 0 | 0 | 2027-03-01 | 2027 | 43-0437 | Indicador nivel aceite OLTC Chint | OTROS
0 | 0 | 0 | 0 | 0 | 2027-04-01 | 2027 | 43-0437 | Indicador nivel aceite OLTC Chint | OTROS
0 | 0 | 0 | 0 | 0 | 2027-05-01 | 2027 | 43-0437 | Indicador nivel aceite OLTC Chint | OTROS
0 | 0 | 0 | 0 | 0 | 2027-06-01 | 2027 | 43-0437 | Indicador nivel aceite OLTC Chint | OTROS
0 | 0 | 0 | 0 | 0 | 2027-07-01 | 2027 | 43-0437 | Indicador nivel aceite OLTC Chint | OTROS
0 | 0 | 0 | 0 | 0 | 2027-08-01 | 2027 | 43-0437 | Indicador nivel aceite OLTC Chint | OTROS
0 | 0 | 0 | 0 | 0 | 2027-09-01 | 2027 | 43-0437 | Indicador nivel aceite OLTC Chint | OTROS
0 | 0 | 0 | 0 | 0 | 2027-10-01 | 2027 | 43-0437 | Indicador nivel aceite OLTC Chint | OTROS
0 | 0 | 0 | 0 | 0 | 2027-11-01 | 2027 | 43-0437 | Indicador nivel aceite OLTC Chint | OTROS
0 | 0 | 0 | 0 | 0 | 2027-12-01 | 2027 | 43-0437 | Indicador nivel aceite OLTC Chint | OTROS
0 | 0 | 0 | 0 | 0 | 2025-04-01 | 2025 | 43-0436 | Bushing alta trafo Chint 20/28 MVA | MAT. TRAFO
0 | 0 | 0 | 0 | 0 | 2025-05-01 | 2025 | 43-0436 | Bushing alta trafo Chint 20/28 MVA | MAT. TRAFO
0 | 0 | 0 | 0 | 0 | 2025-06-01 | 2025 | 43-0436 | Bushing alta trafo Chint 20/28 MVA | MAT. TRAFO
0 | 0 | 0 | 0 | 0 | 2025-07-01 | 2025 | 43-0436 | Bushing alta trafo Chint 20/28 MVA | MAT. TRAFO
0 | 0 | 0 | 0 | 0 | 2025-08-01 | 2025 | 43-0436 | Bushing alta trafo Chint 20/28 MVA | MAT. TRAFO
0 | 0 | 0 | 0 | 0 | 2025-09-01 | 2025 | 43-0436 | Bushing alta trafo Chint 20/28 MVA | MAT. TRAFO
0 | 0 | 0 | 0 | 0 | 2025-10-01 | 2025 | 43-0436 | Bushing alta trafo Chint 20/28 MVA | MAT. TRAFO
0 | 0 | 0 | 0 | 0 | 2025-11-01 | 2025 | 43-0436 | Bushing alta trafo Chint 20/28 MVA | MAT. TRAFO
0 | 0 | 0 | 0 | 0 | 2025-12-01 | 2025 | 43-0436 | Bushing alta trafo Chint 20/28 MVA | MAT. TRAFO
0 | 0 | 0 | 0 | 0 | 2026-01-01 | 2026 | 43-0436 | Bushing alta trafo Chint 20/28 MVA | MAT. TRAFO
0 | 0 | 0 | 0 | 0 | 2026-02-01 | 2026 | 43-0436 | Bushing alta trafo Chint 20/28 MVA | MAT. TRAFO
0 | 0 | 0 | 0 | 0 | 2026-03-01 | 2026 | 43-0436 | Bushing alta trafo Chint 20/28 MVA | MAT. TRAFO
0 | 0 | 0 | 0 | 0 | 2026-04-01 | 2026 | 43-0436 | Bushing alta trafo Chint 20/28 MVA | MAT. TRAFO
0 | 0 | 0 | 0 | 0 | 2026-05-01 | 2026 | 43-0436 | Bushing alta trafo Chint 20/28 MVA | MAT. TRAFO
0 | 0 | 0 | 0 | 0 | 2026-06-01 | 2026 | 43-0436 | Bushing alta trafo Chint 20/28 MVA | MAT. TRAFO
0 | 0 | 0 | 0 | 0 | 2026-07-01 | 2026 | 43-0436 | Bushing alta trafo Chint 20/28 MVA | MAT. TRAFO
0 | 0 | 0 | 0 | 0 | 2026-08-01 | 2026 | 43-0436 | Bushing alta trafo Chint 20/28 MVA | MAT. TRAFO
0 | 0 | 0 | 0 | 0 | 2026-09-01 | 2026 | 43-0436 | Bushing alta trafo Chint 20/28 MVA | MAT. TRAFO
0 | 0 | 0 | 0 | 0 | 2026-10-01 | 2026 | 43-0436 | Bushing alta trafo Chint 20/28 MVA | MAT. TRAFO
0 | 0 | 0 | 0 | 0 | 2026-11-01 | 2026 | 43-0436 | Bushing alta trafo Chint 20/28 MVA | MAT. TRAFO
0 | 0 | 0 | 0 | 0 | 2026-12-01 | 2026 | 43-0436 | Bushing alta trafo Chint 20/28 MVA | MAT. TRAFO
0 | 0 | 0 | 0 | 0 | 2027-01-01 | 2027 | 43-0436 | Bushing alta trafo Chint 20/28 MVA | MAT. TRAFO
0 | 0 | 0 | 0 | 0 | 2027-02-01 | 2027 | 43-0436 | Bushing alta trafo Chint 20/28 MVA | MAT. TRAFO
0 | 0 | 0 | 0 | 0 | 2027-03-01 | 2027 | 43-0436 | Bushing alta trafo Chint 20/28 MVA | MAT. TRAFO
0 | 0 | 0 | 0 | 0 | 2027-04-01 | 2027 | 43-0436 | Bushing alta trafo Chint 20/28 MVA | MAT. TRAFO
0 | 0 | 0 | 0 | 0 | 2027-05-01 | 2027 | 43-0436 | Bushing alta trafo Chint 20/28 MVA | MAT. TRAFO
0 | 0 | 0 | 0 | 0 | 2027-06-01 | 2027 | 43-0436 | Bushing alta trafo Chint 20/28 MVA | MAT. TRAFO
0 | 0 | 0 | 0 | 0 | 2027-07-01 | 2027 | 43-0436 | Bushing alta trafo Chint 20/28 MVA | MAT. TRAFO
0 | 0 | 0 | 0 | 0 | 2027-08-01 | 2027 | 43-0436 | Bushing alta trafo Chint 20/28 MVA | MAT. TRAFO
0 | 0 | 0 | 0 | 0 | 2027-09-01 | 2027 | 43-0436 | Bushing alta trafo Chint 20/28 MVA | MAT. TRAFO
0 | 0 | 0 | 0 | 0 | 2027-10-01 | 2027 | 43-0436 | Bushing alta trafo Chint 20/28 MVA | MAT. TRAFO
0 | 0 | 0 | 0 | 0 | 2027-11-01 | 2027 | 43-0436 | Bushing alta trafo Chint 20/28 MVA | MAT. TRAFO
0 | 0 | 0 | 0 | 0 | 2027-12-01 | 2027 | 43-0436 | Bushing alta trafo Chint 20/28 MVA | MAT. TRAFO
0 | 0 | 0 | 0 | 0 | 2025-04-01 | 2025 | 43-0434 | Indicador nivel OLTC Tx GE 28MVA | OTROS
0 | 0 | 0 | 0 | 0 | 2025-05-01 | 2025 | 43-0434 | Indicador nivel OLTC Tx GE 28MVA | OTROS
0 | 0 | 0 | 0 | 0 | 2025-06-01 | 2025 | 43-0434 | Indicador nivel OLTC Tx GE 28MVA | OTROS
0 | 0 | 0 | 0 | 0 | 2025-07-01 | 2025 | 43-0434 | Indicador nivel OLTC Tx GE 28MVA | OTROS
0 | 0 | 0 | 0 | 0 | 2025-08-01 | 2025 | 43-0434 | Indicador nivel OLTC Tx GE 28MVA | OTROS
0 | 0 | 0 | 0 | 0 | 2025-09-01 | 2025 | 43-0434 | Indicador nivel OLTC Tx GE 28MVA | OTROS
0 | 0 | 0 | 0 | 0 | 2025-10-01 | 2025 | 43-0434 | Indicador nivel OLTC Tx GE 28MVA | OTROS
0 | 0 | 0 | 0 | 0 | 2025-11-01 | 2025 | 43-0434 | Indicador nivel OLTC Tx GE 28MVA | OTROS
0 | 0 | 0 | 0 | 0 | 2025-12-01 | 2025 | 43-0434 | Indicador nivel OLTC Tx GE 28MVA | OTROS
0 | 0 | 0 | 0 | 0 | 2026-01-01 | 2026 | 43-0434 | Indicador nivel OLTC Tx GE 28MVA | OTROS
0 | 0 | 0 | 0 | 0 | 2026-02-01 | 2026 | 43-0434 | Indicador nivel OLTC Tx GE 28MVA | OTROS
0 | 0 | 0 | 0 | 0 | 2026-03-01 | 2026 | 43-0434 | Indicador nivel OLTC Tx GE 28MVA | OTROS
0 | 0 | 0 | 0 | 0 | 2026-04-01 | 2026 | 43-0434 | Indicador nivel OLTC Tx GE 28MVA | OTROS
0 | 0 | 0 | 0 | 0 | 2026-05-01 | 2026 | 43-0434 | Indicador nivel OLTC Tx GE 28MVA | OTROS
0 | 0 | 0 | 0 | 0 | 2026-06-01 | 2026 | 43-0434 | Indicador nivel OLTC Tx GE 28MVA | OTROS
0 | 0 | 0 | 0 | 0 | 2026-07-01 | 2026 | 43-0434 | Indicador nivel OLTC Tx GE 28MVA | OTROS
0 | 0 | 0 | 0 | 0 | 2026-08-01 | 2026 | 43-0434 | Indicador nivel OLTC Tx GE 28MVA | OTROS
0 | 0 | 0 | 0 | 0 | 2026-09-01 | 2026 | 43-0434 | Indicador nivel OLTC Tx GE 28MVA | OTROS
0 | 0 | 0 | 0 | 0 | 2026-10-01 | 2026 | 43-0434 | Indicador nivel OLTC Tx GE 28MVA | OTROS
0 | 0 | 0 | 0 | 0 | 2026-11-01 | 2026 | 43-0434 | Indicador nivel OLTC Tx GE 28MVA | OTROS
0 | 0 | 0 | 0 | 0 | 2026-12-01 | 2026 | 43-0434 | Indicador nivel OLTC Tx GE 28MVA | OTROS
0 | 0 | 0 | 0 | 0 | 2027-01-01 | 2027 | 43-0434 | Indicador nivel OLTC Tx GE 28MVA | OTROS
0 | 0 | 0 | 0 | 0 | 2027-02-01 | 2027 | 43-0434 | Indicador nivel OLTC Tx GE 28MVA | OTROS
0 | 0 | 0 | 0 | 0 | 2027-03-01 | 2027 | 43-0434 | Indicador nivel OLTC Tx GE 28MVA | OTROS
0 | 0 | 0 | 0 | 0 | 2027-04-01 | 2027 | 43-0434 | Indicador nivel OLTC Tx GE 28MVA | OTROS
0 | 0 | 0 | 0 | 0 | 2027-05-01 | 2027 | 43-0434 | Indicador nivel OLTC Tx GE 28MVA | OTROS
0 | 0 | 0 | 0 | 0 | 2027-06-01 | 2027 | 43-0434 | Indicador nivel OLTC Tx GE 28MVA | OTROS
0 | 0 | 0 | 0 | 0 | 2027-07-01 | 2027 | 43-0434 | Indicador nivel OLTC Tx GE 28MVA | OTROS
0 | 0 | 0 | 0 | 0 | 2027-08-01 | 2027 | 43-0434 | Indicador nivel OLTC Tx GE 28MVA | OTROS
0 | 0 | 0 | 0 | 0 | 2027-09-01 | 2027 | 43-0434 | Indicador nivel OLTC Tx GE 28MVA | OTROS
0 | 0 | 0 | 0 | 0 | 2027-10-01 | 2027 | 43-0434 | Indicador nivel OLTC Tx GE 28MVA | OTROS
0 | 0 | 0 | 0 | 0 | 2027-11-01 | 2027 | 43-0434 | Indicador nivel OLTC Tx GE 28MVA | OTROS
0 | 0 | 0 | 0 | 0 | 2027-12-01 | 2027 | 43-0434 | Indicador nivel OLTC Tx GE 28MVA | OTROS
0 | 0 | 0 | 0 | 0 | 2025-04-01 | 2025 | 43-0433 | Valvula sobrepresión tx GE | OTROS
0 | 0 | 0 | 0 | 0 | 2025-05-01 | 2025 | 43-0433 | Valvula sobrepresión tx GE | OTROS
0 | 0 | 0 | 0 | 0 | 2025-06-01 | 2025 | 43-0433 | Valvula sobrepresión tx GE | OTROS
0 | 0 | 0 | 0 | 0 | 2025-07-01 | 2025 | 43-0433 | Valvula sobrepresión tx GE | OTROS
0 | 0 | 0 | 0 | 0 | 2025-08-01 | 2025 | 43-0433 | Valvula sobrepresión tx GE | OTROS
0 | 0 | 0 | 0 | 0 | 2025-09-01 | 2025 | 43-0433 | Valvula sobrepresión tx GE | OTROS
0 | 0 | 0 | 0 | 0 | 2025-10-01 | 2025 | 43-0433 | Valvula sobrepresión tx GE | OTROS
0 | 0 | 0 | 0 | 0 | 2025-11-01 | 2025 | 43-0433 | Valvula sobrepresión tx GE | OTROS
0 | 0 | 0 | 0 | 0 | 2025-12-01 | 2025 | 43-0433 | Valvula sobrepresión tx GE | OTROS
0 | 0 | 0 | 0 | 0 | 2026-01-01 | 2026 | 43-0433 | Valvula sobrepresión tx GE | OTROS
0 | 0 | 0 | 0 | 0 | 2026-02-01 | 2026 | 43-0433 | Valvula sobrepresión tx GE | OTROS
0 | 0 | 0 | 0 | 0 | 2026-03-01 | 2026 | 43-0433 | Valvula sobrepresión tx GE | OTROS
0 | 0 | 0 | 0 | 0 | 2026-04-01 | 2026 | 43-0433 | Valvula sobrepresión tx GE | OTROS
0 | 0 | 0 | 0 | 0 | 2026-05-01 | 2026 | 43-0433 | Valvula sobrepresión tx GE | OTROS
0 | 0 | 0 | 0 | 0 | 2026-06-01 | 2026 | 43-0433 | Valvula sobrepresión tx GE | OTROS
0 | 0 | 0 | 0 | 0 | 2026-07-01 | 2026 | 43-0433 | Valvula sobrepresión tx GE | OTROS
0 | 0 | 0 | 0 | 0 | 2026-08-01 | 2026 | 43-0433 | Valvula sobrepresión tx GE | OTROS
0 | 0 | 0 | 0 | 0 | 2026-09-01 | 2026 | 43-0433 | Valvula sobrepresión tx GE | OTROS
0 | 0 | 0 | 0 | 0 | 2026-10-01 | 2026 | 43-0433 | Valvula sobrepresión tx GE | OTROS
0 | 0 | 0 | 0 | 0 | 2026-11-01 | 2026 | 43-0433 | Valvula sobrepresión tx GE | OTROS
0 | 0 | 0 | 0 | 0 | 2026-12-01 | 2026 | 43-0433 | Valvula sobrepresión tx GE | OTROS
0 | 0 | 0 | 0 | 0 | 2027-01-01 | 2027 | 43-0433 | Valvula sobrepresión tx GE | OTROS
0 | 0 | 0 | 0 | 0 | 2027-02-01 | 2027 | 43-0433 | Valvula sobrepresión tx GE | OTROS
0 | 0 | 0 | 0 | 0 | 2027-03-01 | 2027 | 43-0433 | Valvula sobrepresión tx GE | OTROS
0 | 0 | 0 | 0 | 0 | 2027-04-01 | 2027 | 43-0433 | Valvula sobrepresión tx GE | OTROS
0 | 0 | 0 | 0 | 0 | 2027-05-01 | 2027 | 43-0433 | Valvula sobrepresión tx GE | OTROS
0 | 0 | 0 | 0 | 0 | 2027-06-01 | 2027 | 43-0433 | Valvula sobrepresión tx GE | OTROS
0 | 0 | 0 | 0 | 0 | 2027-07-01 | 2027 | 43-0433 | Valvula sobrepresión tx GE | OTROS
0 | 0 | 0 | 0 | 0 | 2027-08-01 | 2027 | 43-0433 | Valvula sobrepresión tx GE | OTROS
0 | 0 | 0 | 0 | 0 | 2027-09-01 | 2027 | 43-0433 | Valvula sobrepresión tx GE | OTROS
0 | 0 | 0 | 0 | 0 | 2027-10-01 | 2027 | 43-0433 | Valvula sobrepresión tx GE | OTROS
0 | 0 | 0 | 0 | 0 | 2027-11-01 | 2027 | 43-0433 | Valvula sobrepresión tx GE | OTROS
0 | 0 | 0 | 0 | 0 | 2027-12-01 | 2027 | 43-0433 | Valvula sobrepresión tx GE | OTROS
0 | 0 | 0 | 0 | 0 | 2025-04-01 | 2025 | 43-0432 | Relé de presión subita tx GE | OTROS
0 | 0 | 0 | 0 | 0 | 2025-05-01 | 2025 | 43-0432 | Relé de presión subita tx GE | OTROS
0 | 0 | 0 | 0 | 0 | 2025-06-01 | 2025 | 43-0432 | Relé de presión subita tx GE | OTROS
0 | 0 | 0 | 0 | 0 | 2025-07-01 | 2025 | 43-0432 | Relé de presión subita tx GE | OTROS
0 | 0 | 0 | 0 | 0 | 2025-08-01 | 2025 | 43-0432 | Relé de presión subita tx GE | OTROS
0 | 0 | 0 | 0 | 0 | 2025-09-01 | 2025 | 43-0432 | Relé de presión subita tx GE | OTROS
0 | 0 | 0 | 0 | 0 | 2025-10-01 | 2025 | 43-0432 | Relé de presión subita tx GE | OTROS
0 | 0 | 0 | 0 | 0 | 2025-11-01 | 2025 | 43-0432 | Relé de presión subita tx GE | OTROS
0 | 0 | 0 | 0 | 0 | 2025-12-01 | 2025 | 43-0432 | Relé de presión subita tx GE | OTROS
0 | 0 | 0 | 0 | 0 | 2026-01-01 | 2026 | 43-0432 | Relé de presión subita tx GE | OTROS
0 | 0 | 0 | 0 | 0 | 2026-02-01 | 2026 | 43-0432 | Relé de presión subita tx GE | OTROS
0 | 0 | 0 | 0 | 0 | 2026-03-01 | 2026 | 43-0432 | Relé de presión subita tx GE | OTROS
0 | 0 | 0 | 0 | 0 | 2026-04-01 | 2026 | 43-0432 | Relé de presión subita tx GE | OTROS
0 | 0 | 0 | 0 | 0 | 2026-05-01 | 2026 | 43-0432 | Relé de presión subita tx GE | OTROS
0 | 0 | 0 | 0 | 0 | 2026-06-01 | 2026 | 43-0432 | Relé de presión subita tx GE | OTROS
0 | 0 | 0 | 0 | 0 | 2026-07-01 | 2026 | 43-0432 | Relé de presión subita tx GE | OTROS
0 | 0 | 0 | 0 | 0 | 2026-08-01 | 2026 | 43-0432 | Relé de presión subita tx GE | OTROS
0 | 0 | 0 | 0 | 0 | 2026-09-01 | 2026 | 43-0432 | Relé de presión subita tx GE | OTROS
0 | 0 | 0 | 0 | 0 | 2026-10-01 | 2026 | 43-0432 | Relé de presión subita tx GE | OTROS
0 | 0 | 0 | 0 | 0 | 2026-11-01 | 2026 | 43-0432 | Relé de presión subita tx GE | OTROS
0 | 0 | 0 | 0 | 0 | 2026-12-01 | 2026 | 43-0432 | Relé de presión subita tx GE | OTROS
0 | 0 | 0 | 0 | 0 | 2027-01-01 | 2027 | 43-0432 | Relé de presión subita tx GE | OTROS
0 | 0 | 0 | 0 | 0 | 2027-02-01 | 2027 | 43-0432 | Relé de presión subita tx GE | OTROS
0 | 0 | 0 | 0 | 0 | 2027-03-01 | 2027 | 43-0432 | Relé de presión subita tx GE | OTROS
0 | 0 | 0 | 0 | 0 | 2027-04-01 | 2027 | 43-0432 | Relé de presión subita tx GE | OTROS
0 | 0 | 0 | 0 | 0 | 2027-05-01 | 2027 | 43-0432 | Relé de presión subita tx GE | OTROS
0 | 0 | 0 | 0 | 0 | 2027-06-01 | 2027 | 43-0432 | Relé de presión subita tx GE | OTROS
0 | 0 | 0 | 0 | 0 | 2027-07-01 | 2027 | 43-0432 | Relé de presión subita tx GE | OTROS
0 | 0 | 0 | 0 | 0 | 2027-08-01 | 2027 | 43-0432 | Relé de presión subita tx GE | OTROS
0 | 0 | 0 | 0 | 0 | 2027-09-01 | 2027 | 43-0432 | Relé de presión subita tx GE | OTROS
0 | 0 | 0 | 0 | 0 | 2027-10-01 | 2027 | 43-0432 | Relé de presión subita tx GE | OTROS
0 | 0 | 0 | 0 | 0 | 2027-11-01 | 2027 | 43-0432 | Relé de presión subita tx GE | OTROS
0 | 0 | 0 | 0 | 0 | 2027-12-01 | 2027 | 43-0432 | Relé de presión subita tx GE | OTROS
0 | 0 | 0 | 0 | 0 | 2025-04-01 | 2025 | 43-0431 | Termometro devanado tx GE | OTROS
0 | 0 | 0 | 0 | 0 | 2025-05-01 | 2025 | 43-0431 | Termometro devanado tx GE | OTROS
0 | 0 | 0 | 0 | 0 | 2025-06-01 | 2025 | 43-0431 | Termometro devanado tx GE | OTROS
0 | 0 | 0 | 0 | 0 | 2025-07-01 | 2025 | 43-0431 | Termometro devanado tx GE | OTROS
0 | 0 | 0 | 0 | 0 | 2025-08-01 | 2025 | 43-0431 | Termometro devanado tx GE | OTROS
0 | 0 | 0 | 0 | 0 | 2025-09-01 | 2025 | 43-0431 | Termometro devanado tx GE | OTROS
0 | 0 | 0 | 0 | 0 | 2025-10-01 | 2025 | 43-0431 | Termometro devanado tx GE | OTROS
0 | 0 | 0 | 0 | 0 | 2025-11-01 | 2025 | 43-0431 | Termometro devanado tx GE | OTROS
0 | 0 | 0 | 0 | 0 | 2025-12-01 | 2025 | 43-0431 | Termometro devanado tx GE | OTROS
0 | 0 | 0 | 0 | 0 | 2026-01-01 | 2026 | 43-0431 | Termometro devanado tx GE | OTROS
0 | 0 | 0 | 0 | 0 | 2026-02-01 | 2026 | 43-0431 | Termometro devanado tx GE | OTROS
0 | 0 | 0 | 0 | 0 | 2026-03-01 | 2026 | 43-0431 | Termometro devanado tx GE | OTROS
0 | 0 | 0 | 0 | 0 | 2026-04-01 | 2026 | 43-0431 | Termometro devanado tx GE | OTROS
0 | 0 | 0 | 0 | 0 | 2026-05-01 | 2026 | 43-0431 | Termometro devanado tx GE | OTROS
0 | 0 | 0 | 0 | 0 | 2026-06-01 | 2026 | 43-0431 | Termometro devanado tx GE | OTROS
0 | 0 | 0 | 0 | 0 | 2026-07-01 | 2026 | 43-0431 | Termometro devanado tx GE | OTROS
0 | 0 | 0 | 0 | 0 | 2026-08-01 | 2026 | 43-0431 | Termometro devanado tx GE | OTROS
0 | 0 | 0 | 0 | 0 | 2026-09-01 | 2026 | 43-0431 | Termometro devanado tx GE | OTROS
0 | 0 | 0 | 0 | 0 | 2026-10-01 | 2026 | 43-0431 | Termometro devanado tx GE | OTROS
0 | 0 | 0 | 0 | 0 | 2026-11-01 | 2026 | 43-0431 | Termometro devanado tx GE | OTROS
0 | 0 | 0 | 0 | 0 | 2026-12-01 | 2026 | 43-0431 | Termometro devanado tx GE | OTROS
0 | 0 | 0 | 0 | 0 | 2027-01-01 | 2027 | 43-0431 | Termometro devanado tx GE | OTROS
0 | 0 | 0 | 0 | 0 | 2027-02-01 | 2027 | 43-0431 | Termometro devanado tx GE | OTROS
0 | 0 | 0 | 0 | 0 | 2027-03-01 | 2027 | 43-0431 | Termometro devanado tx GE | OTROS
0 | 0 | 0 | 0 | 0 | 2027-04-01 | 2027 | 43-0431 | Termometro devanado tx GE | OTROS
0 | 0 | 0 | 0 | 0 | 2027-05-01 | 2027 | 43-0431 | Termometro devanado tx GE | OTROS
0 | 0 | 0 | 0 | 0 | 2027-06-01 | 2027 | 43-0431 | Termometro devanado tx GE | OTROS
0 | 0 | 0 | 0 | 0 | 2027-07-01 | 2027 | 43-0431 | Termometro devanado tx GE | OTROS
0 | 0 | 0 | 0 | 0 | 2027-08-01 | 2027 | 43-0431 | Termometro devanado tx GE | OTROS
0 | 0 | 0 | 0 | 0 | 2027-09-01 | 2027 | 43-0431 | Termometro devanado tx GE | OTROS
0 | 0 | 0 | 0 | 0 | 2027-10-01 | 2027 | 43-0431 | Termometro devanado tx GE | OTROS
0 | 0 | 0 | 0 | 0 | 2027-11-01 | 2027 | 43-0431 | Termometro devanado tx GE | OTROS
0 | 0 | 0 | 0 | 0 | 2027-12-01 | 2027 | 43-0431 | Termometro devanado tx GE | OTROS
0 | 0 | 0 | 0 | 0 | 2025-04-01 | 2025 | 43-0430 | Termometro para aceite - Tx GE | OTROS
0 | 0 | 0 | 0 | 0 | 2025-05-01 | 2025 | 43-0430 | Termometro para aceite - Tx GE | OTROS
0 | 0 | 0 | 0 | 0 | 2025-06-01 | 2025 | 43-0430 | Termometro para aceite - Tx GE | OTROS
0 | 0 | 0 | 0 | 0 | 2025-07-01 | 2025 | 43-0430 | Termometro para aceite - Tx GE | OTROS
0 | 0 | 0 | 0 | 0 | 2025-08-01 | 2025 | 43-0430 | Termometro para aceite - Tx GE | OTROS
0 | 0 | 0 | 0 | 0 | 2025-09-01 | 2025 | 43-0430 | Termometro para aceite - Tx GE | OTROS
0 | 0 | 0 | 0 | 0 | 2025-10-01 | 2025 | 43-0430 | Termometro para aceite - Tx GE | OTROS
0 | 0 | 0 | 0 | 0 | 2025-11-01 | 2025 | 43-0430 | Termometro para aceite - Tx GE | OTROS
0 | 0 | 0 | 0 | 0 | 2025-12-01 | 2025 | 43-0430 | Termometro para aceite - Tx GE | OTROS
0 | 0 | 0 | 0 | 0 | 2026-01-01 | 2026 | 43-0430 | Termometro para aceite - Tx GE | OTROS
0 | 0 | 0 | 0 | 0 | 2026-02-01 | 2026 | 43-0430 | Termometro para aceite - Tx GE | OTROS
0 | 0 | 0 | 0 | 0 | 2026-03-01 | 2026 | 43-0430 | Termometro para aceite - Tx GE | OTROS
0 | 0 | 0 | 0 | 0 | 2026-04-01 | 2026 | 43-0430 | Termometro para aceite - Tx GE | OTROS
0 | 0 | 0 | 0 | 0 | 2026-05-01 | 2026 | 43-0430 | Termometro para aceite - Tx GE | OTROS
0 | 0 | 0 | 0 | 0 | 2026-06-01 | 2026 | 43-0430 | Termometro para aceite - Tx GE | OTROS
0 | 0 | 0 | 0 | 0 | 2026-07-01 | 2026 | 43-0430 | Termometro para aceite - Tx GE | OTROS
0 | 0 | 0 | 0 | 0 | 2026-08-01 | 2026 | 43-0430 | Termometro para aceite - Tx GE | OTROS
0 | 0 | 0 | 0 | 0 | 2026-09-01 | 2026 | 43-0430 | Termometro para aceite - Tx GE | OTROS
0 | 0 | 0 | 0 | 0 | 2026-10-01 | 2026 | 43-0430 | Termometro para aceite - Tx GE | OTROS
0 | 0 | 0 | 0 | 0 | 2026-11-01 | 2026 | 43-0430 | Termometro para aceite - Tx GE | OTROS
0 | 0 | 0 | 0 | 0 | 2026-12-01 | 2026 | 43-0430 | Termometro para aceite - Tx GE | OTROS
0 | 0 | 0 | 0 | 0 | 2027-01-01 | 2027 | 43-0430 | Termometro para aceite - Tx GE | OTROS
0 | 0 | 0 | 0 | 0 | 2027-02-01 | 2027 | 43-0430 | Termometro para aceite - Tx GE | OTROS
0 | 0 | 0 | 0 | 0 | 2027-03-01 | 2027 | 43-0430 | Termometro para aceite - Tx GE | OTROS
0 | 0 | 0 | 0 | 0 | 2027-04-01 | 2027 | 43-0430 | Termometro para aceite - Tx GE | OTROS
0 | 0 | 0 | 0 | 0 | 2027-05-01 | 2027 | 43-0430 | Termometro para aceite - Tx GE | OTROS
0 | 0 | 0 | 0 | 0 | 2027-06-01 | 2027 | 43-0430 | Termometro para aceite - Tx GE | OTROS
0 | 0 | 0 | 0 | 0 | 2027-07-01 | 2027 | 43-0430 | Termometro para aceite - Tx GE | OTROS
0 | 0 | 0 | 0 | 0 | 2027-08-01 | 2027 | 43-0430 | Termometro para aceite - Tx GE | OTROS
0 | 0 | 0 | 0 | 0 | 2027-09-01 | 2027 | 43-0430 | Termometro para aceite - Tx GE | OTROS
0 | 0 | 0 | 0 | 0 | 2027-10-01 | 2027 | 43-0430 | Termometro para aceite - Tx GE | OTROS
0 | 0 | 0 | 0 | 0 | 2027-11-01 | 2027 | 43-0430 | Termometro para aceite - Tx GE | OTROS
0 | 0 | 0 | 0 | 0 | 2027-12-01 | 2027 | 43-0430 | Termometro para aceite - Tx GE | OTROS
0 | 0 | 0 | 0 | 0 | 2025-04-01 | 2025 | 43-0429 | Rele Buchholz cuba tx GE | OTROS
0 | 0 | 0 | 0 | 0 | 2025-05-01 | 2025 | 43-0429 | Rele Buchholz cuba tx GE | OTROS
0 | 0 | 0 | 0 | 0 | 2025-06-01 | 2025 | 43-0429 | Rele Buchholz cuba tx GE | OTROS
0 | 0 | 0 | 0 | 0 | 2025-07-01 | 2025 | 43-0429 | Rele Buchholz cuba tx GE | OTROS
0 | 0 | 0 | 0 | 0 | 2025-08-01 | 2025 | 43-0429 | Rele Buchholz cuba tx GE | OTROS
0 | 0 | 0 | 0 | 0 | 2025-09-01 | 2025 | 43-0429 | Rele Buchholz cuba tx GE | OTROS
0 | 0 | 0 | 0 | 0 | 2025-10-01 | 2025 | 43-0429 | Rele Buchholz cuba tx GE | OTROS
0 | 0 | 0 | 0 | 0 | 2025-11-01 | 2025 | 43-0429 | Rele Buchholz cuba tx GE | OTROS
0 | 0 | 0 | 0 | 0 | 2025-12-01 | 2025 | 43-0429 | Rele Buchholz cuba tx GE | OTROS
0 | 0 | 0 | 0 | 0 | 2026-01-01 | 2026 | 43-0429 | Rele Buchholz cuba tx GE | OTROS
0 | 0 | 0 | 0 | 0 | 2026-02-01 | 2026 | 43-0429 | Rele Buchholz cuba tx GE | OTROS
0 | 0 | 0 | 0 | 0 | 2026-03-01 | 2026 | 43-0429 | Rele Buchholz cuba tx GE | OTROS
0 | 0 | 0 | 0 | 0 | 2026-04-01 | 2026 | 43-0429 | Rele Buchholz cuba tx GE | OTROS
0 | 0 | 0 | 0 | 0 | 2026-05-01 | 2026 | 43-0429 | Rele Buchholz cuba tx GE | OTROS
0 | 0 | 0 | 0 | 0 | 2026-06-01 | 2026 | 43-0429 | Rele Buchholz cuba tx GE | OTROS
0 | 0 | 0 | 0 | 0 | 2026-07-01 | 2026 | 43-0429 | Rele Buchholz cuba tx GE | OTROS
0 | 0 | 0 | 0 | 0 | 2026-08-01 | 2026 | 43-0429 | Rele Buchholz cuba tx GE | OTROS
0 | 0 | 0 | 0 | 0 | 2026-09-01 | 2026 | 43-0429 | Rele Buchholz cuba tx GE | OTROS
0 | 0 | 0 | 0 | 0 | 2026-10-01 | 2026 | 43-0429 | Rele Buchholz cuba tx GE | OTROS
0 | 0 | 0 | 0 | 0 | 2026-11-01 | 2026 | 43-0429 | Rele Buchholz cuba tx GE | OTROS
0 | 0 | 0 | 0 | 0 | 2026-12-01 | 2026 | 43-0429 | Rele Buchholz cuba tx GE | OTROS
0 | 0 | 0 | 0 | 0 | 2027-01-01 | 2027 | 43-0429 | Rele Buchholz cuba tx GE | OTROS
0 | 0 | 0 | 0 | 0 | 2027-02-01 | 2027 | 43-0429 | Rele Buchholz cuba tx GE | OTROS
0 | 0 | 0 | 0 | 0 | 2027-03-01 | 2027 | 43-0429 | Rele Buchholz cuba tx GE | OTROS
0 | 0 | 0 | 0 | 0 | 2027-04-01 | 2027 | 43-0429 | Rele Buchholz cuba tx GE | OTROS
0 | 0 | 0 | 0 | 0 | 2027-05-01 | 2027 | 43-0429 | Rele Buchholz cuba tx GE | OTROS
0 | 0 | 0 | 0 | 0 | 2027-06-01 | 2027 | 43-0429 | Rele Buchholz cuba tx GE | OTROS
0 | 0 | 0 | 0 | 0 | 2027-07-01 | 2027 | 43-0429 | Rele Buchholz cuba tx GE | OTROS
0 | 0 | 0 | 0 | 0 | 2027-08-01 | 2027 | 43-0429 | Rele Buchholz cuba tx GE | OTROS
0 | 0 | 0 | 0 | 0 | 2027-09-01 | 2027 | 43-0429 | Rele Buchholz cuba tx GE | OTROS
0 | 0 | 0 | 0 | 0 | 2027-10-01 | 2027 | 43-0429 | Rele Buchholz cuba tx GE | OTROS
0 | 0 | 0 | 0 | 0 | 2027-11-01 | 2027 | 43-0429 | Rele Buchholz cuba tx GE | OTROS
0 | 0 | 0 | 0 | 0 | 2027-12-01 | 2027 | 43-0429 | Rele Buchholz cuba tx GE | OTROS
0 | 0 | 0 | 0 | 0 | 2025-04-01 | 2025 | 43-0428 | Indicador nivel aceite Tx GE 28MVA | OTROS
0 | 0 | 0 | 0 | 0 | 2025-05-01 | 2025 | 43-0428 | Indicador nivel aceite Tx GE 28MVA | OTROS
0 | 0 | 0 | 0 | 0 | 2025-06-01 | 2025 | 43-0428 | Indicador nivel aceite Tx GE 28MVA | OTROS
0 | 0 | 0 | 0 | 0 | 2025-07-01 | 2025 | 43-0428 | Indicador nivel aceite Tx GE 28MVA | OTROS
0 | 0 | 0 | 0 | 0 | 2025-08-01 | 2025 | 43-0428 | Indicador nivel aceite Tx GE 28MVA | OTROS
0 | 0 | 0 | 0 | 0 | 2025-09-01 | 2025 | 43-0428 | Indicador nivel aceite Tx GE 28MVA | OTROS
0 | 0 | 0 | 0 | 0 | 2025-10-01 | 2025 | 43-0428 | Indicador nivel aceite Tx GE 28MVA | OTROS
0 | 0 | 0 | 0 | 0 | 2025-11-01 | 2025 | 43-0428 | Indicador nivel aceite Tx GE 28MVA | OTROS
0 | 0 | 0 | 0 | 0 | 2025-12-01 | 2025 | 43-0428 | Indicador nivel aceite Tx GE 28MVA | OTROS
0 | 0 | 0 | 0 | 0 | 2026-01-01 | 2026 | 43-0428 | Indicador nivel aceite Tx GE 28MVA | OTROS
0 | 0 | 0 | 0 | 0 | 2026-02-01 | 2026 | 43-0428 | Indicador nivel aceite Tx GE 28MVA | OTROS
0 | 0 | 0 | 0 | 0 | 2026-03-01 | 2026 | 43-0428 | Indicador nivel aceite Tx GE 28MVA | OTROS
0 | 0 | 0 | 0 | 0 | 2026-04-01 | 2026 | 43-0428 | Indicador nivel aceite Tx GE 28MVA | OTROS
0 | 0 | 0 | 0 | 0 | 2026-05-01 | 2026 | 43-0428 | Indicador nivel aceite Tx GE 28MVA | OTROS
0 | 0 | 0 | 0 | 0 | 2026-06-01 | 2026 | 43-0428 | Indicador nivel aceite Tx GE 28MVA | OTROS
0 | 0 | 0 | 0 | 0 | 2026-07-01 | 2026 | 43-0428 | Indicador nivel aceite Tx GE 28MVA | OTROS
0 | 0 | 0 | 0 | 0 | 2026-08-01 | 2026 | 43-0428 | Indicador nivel aceite Tx GE 28MVA | OTROS
0 | 0 | 0 | 0 | 0 | 2026-09-01 | 2026 | 43-0428 | Indicador nivel aceite Tx GE 28MVA | OTROS
0 | 0 | 0 | 0 | 0 | 2026-10-01 | 2026 | 43-0428 | Indicador nivel aceite Tx GE 28MVA | OTROS
0 | 0 | 0 | 0 | 0 | 2026-11-01 | 2026 | 43-0428 | Indicador nivel aceite Tx GE 28MVA | OTROS
0 | 0 | 0 | 0 | 0 | 2026-12-01 | 2026 | 43-0428 | Indicador nivel aceite Tx GE 28MVA | OTROS
0 | 0 | 0 | 0 | 0 | 2027-01-01 | 2027 | 43-0428 | Indicador nivel aceite Tx GE 28MVA | OTROS
0 | 0 | 0 | 0 | 0 | 2027-02-01 | 2027 | 43-0428 | Indicador nivel aceite Tx GE 28MVA | OTROS
0 | 0 | 0 | 0 | 0 | 2027-03-01 | 2027 | 43-0428 | Indicador nivel aceite Tx GE 28MVA | OTROS
0 | 0 | 0 | 0 | 0 | 2027-04-01 | 2027 | 43-0428 | Indicador nivel aceite Tx GE 28MVA | OTROS
0 | 0 | 0 | 0 | 0 | 2027-05-01 | 2027 | 43-0428 | Indicador nivel aceite Tx GE 28MVA | OTROS
0 | 0 | 0 | 0 | 0 | 2027-06-01 | 2027 | 43-0428 | Indicador nivel aceite Tx GE 28MVA | OTROS
0 | 0 | 0 | 0 | 0 | 2027-07-01 | 2027 | 43-0428 | Indicador nivel aceite Tx GE 28MVA | OTROS
0 | 0 | 0 | 0 | 0 | 2027-08-01 | 2027 | 43-0428 | Indicador nivel aceite Tx GE 28MVA | OTROS
0 | 0 | 0 | 0 | 0 | 2027-09-01 | 2027 | 43-0428 | Indicador nivel aceite Tx GE 28MVA | OTROS
0 | 0 | 0 | 0 | 0 | 2027-10-01 | 2027 | 43-0428 | Indicador nivel aceite Tx GE 28MVA | OTROS
0 | 0 | 0 | 0 | 0 | 2027-11-01 | 2027 | 43-0428 | Indicador nivel aceite Tx GE 28MVA | OTROS
0 | 0 | 0 | 0 | 0 | 2027-12-01 | 2027 | 43-0428 | Indicador nivel aceite Tx GE 28MVA | OTROS
0 | 0 | 0 | 0 | 0 | 2025-04-01 | 2025 | 43-0427 | Radiador p/trafo GE 20/28 MVA | MAT. TRAFO
0 | 0 | 0 | 0 | 0 | 2025-05-01 | 2025 | 43-0427 | Radiador p/trafo GE 20/28 MVA | MAT. TRAFO
0 | 0 | 0 | 0 | 0 | 2025-06-01 | 2025 | 43-0427 | Radiador p/trafo GE 20/28 MVA | MAT. TRAFO
0 | 0 | 0 | 0 | 0 | 2025-07-01 | 2025 | 43-0427 | Radiador p/trafo GE 20/28 MVA | MAT. TRAFO
0 | 0 | 0 | 0 | 0 | 2025-08-01 | 2025 | 43-0427 | Radiador p/trafo GE 20/28 MVA | MAT. TRAFO
0 | 0 | 0 | 0 | 0 | 2025-09-01 | 2025 | 43-0427 | Radiador p/trafo GE 20/28 MVA | MAT. TRAFO
0 | 0 | 0 | 0 | 0 | 2025-10-01 | 2025 | 43-0427 | Radiador p/trafo GE 20/28 MVA | MAT. TRAFO
0 | 0 | 0 | 0 | 0 | 2025-11-01 | 2025 | 43-0427 | Radiador p/trafo GE 20/28 MVA | MAT. TRAFO
0 | 0 | 0 | 0 | 0 | 2025-12-01 | 2025 | 43-0427 | Radiador p/trafo GE 20/28 MVA | MAT. TRAFO
0 | 0 | 0 | 0 | 0 | 2026-01-01 | 2026 | 43-0427 | Radiador p/trafo GE 20/28 MVA | MAT. TRAFO
0 | 0 | 0 | 0 | 0 | 2026-02-01 | 2026 | 43-0427 | Radiador p/trafo GE 20/28 MVA | MAT. TRAFO
0 | 0 | 0 | 0 | 0 | 2026-03-01 | 2026 | 43-0427 | Radiador p/trafo GE 20/28 MVA | MAT. TRAFO
0 | 0 | 0 | 0 | 0 | 2026-04-01 | 2026 | 43-0427 | Radiador p/trafo GE 20/28 MVA | MAT. TRAFO
0 | 0 | 0 | 0 | 0 | 2026-05-01 | 2026 | 43-0427 | Radiador p/trafo GE 20/28 MVA | MAT. TRAFO
0 | 0 | 0 | 0 | 0 | 2026-06-01 | 2026 | 43-0427 | Radiador p/trafo GE 20/28 MVA | MAT. TRAFO
0 | 0 | 0 | 0 | 0 | 2026-07-01 | 2026 | 43-0427 | Radiador p/trafo GE 20/28 MVA | MAT. TRAFO
0 | 0 | 0 | 0 | 0 | 2026-08-01 | 2026 | 43-0427 | Radiador p/trafo GE 20/28 MVA | MAT. TRAFO
0 | 0 | 0 | 0 | 0 | 2026-09-01 | 2026 | 43-0427 | Radiador p/trafo GE 20/28 MVA | MAT. TRAFO
0 | 0 | 0 | 0 | 0 | 2026-10-01 | 2026 | 43-0427 | Radiador p/trafo GE 20/28 MVA | MAT. TRAFO
0 | 0 | 0 | 0 | 0 | 2026-11-01 | 2026 | 43-0427 | Radiador p/trafo GE 20/28 MVA | MAT. TRAFO
0 | 0 | 0 | 0 | 0 | 2026-12-01 | 2026 | 43-0427 | Radiador p/trafo GE 20/28 MVA | MAT. TRAFO
0 | 0 | 0 | 0 | 0 | 2027-01-01 | 2027 | 43-0427 | Radiador p/trafo GE 20/28 MVA | MAT. TRAFO
0 | 0 | 0 | 0 | 0 | 2027-02-01 | 2027 | 43-0427 | Radiador p/trafo GE 20/28 MVA | MAT. TRAFO
0 | 0 | 0 | 0 | 0 | 2027-03-01 | 2027 | 43-0427 | Radiador p/trafo GE 20/28 MVA | MAT. TRAFO
0 | 0 | 0 | 0 | 0 | 2027-04-01 | 2027 | 43-0427 | Radiador p/trafo GE 20/28 MVA | MAT. TRAFO
0 | 0 | 0 | 0 | 0 | 2027-05-01 | 2027 | 43-0427 | Radiador p/trafo GE 20/28 MVA | MAT. TRAFO
0 | 0 | 0 | 0 | 0 | 2027-06-01 | 2027 | 43-0427 | Radiador p/trafo GE 20/28 MVA | MAT. TRAFO
0 | 0 | 0 | 0 | 0 | 2027-07-01 | 2027 | 43-0427 | Radiador p/trafo GE 20/28 MVA | MAT. TRAFO
0 | 0 | 0 | 0 | 0 | 2027-08-01 | 2027 | 43-0427 | Radiador p/trafo GE 20/28 MVA | MAT. TRAFO
0 | 0 | 0 | 0 | 0 | 2027-09-01 | 2027 | 43-0427 | Radiador p/trafo GE 20/28 MVA | MAT. TRAFO
0 | 0 | 0 | 0 | 0 | 2027-10-01 | 2027 | 43-0427 | Radiador p/trafo GE 20/28 MVA | MAT. TRAFO
0 | 0 | 0 | 0 | 0 | 2027-11-01 | 2027 | 43-0427 | Radiador p/trafo GE 20/28 MVA | MAT. TRAFO
0 | 0 | 0 | 0 | 0 | 2027-12-01 | 2027 | 43-0427 | Radiador p/trafo GE 20/28 MVA | MAT. TRAFO
0 | 0 | 0 | 0 | 0 | 2025-04-01 | 2025 | 43-0426 | ventilador trafo GE 20/28 MVA | MAT. TRAFO
0 | 0 | 0 | 0 | 0 | 2025-05-01 | 2025 | 43-0426 | ventilador trafo GE 20/28 MVA | MAT. TRAFO
0 | 0 | 0 | 0 | 0 | 2025-06-01 | 2025 | 43-0426 | ventilador trafo GE 20/28 MVA | MAT. TRAFO
0 | 0 | 0 | 0 | 0 | 2025-07-01 | 2025 | 43-0426 | ventilador trafo GE 20/28 MVA | MAT. TRAFO
0 | 0 | 0 | 0 | 0 | 2025-08-01 | 2025 | 43-0426 | ventilador trafo GE 20/28 MVA | MAT. TRAFO
0 | 0 | 0 | 0 | 0 | 2025-09-01 | 2025 | 43-0426 | ventilador trafo GE 20/28 MVA | MAT. TRAFO
0 | 0 | 0 | 0 | 0 | 2025-10-01 | 2025 | 43-0426 | ventilador trafo GE 20/28 MVA | MAT. TRAFO
0 | 0 | 0 | 0 | 0 | 2025-11-01 | 2025 | 43-0426 | ventilador trafo GE 20/28 MVA | MAT. TRAFO
0 | 0 | 0 | 0 | 0 | 2025-12-01 | 2025 | 43-0426 | ventilador trafo GE 20/28 MVA | MAT. TRAFO
0 | 0 | 0 | 0 | 0 | 2026-01-01 | 2026 | 43-0426 | ventilador trafo GE 20/28 MVA | MAT. TRAFO
0 | 0 | 0 | 0 | 0 | 2026-02-01 | 2026 | 43-0426 | ventilador trafo GE 20/28 MVA | MAT. TRAFO
0 | 0 | 0 | 0 | 0 | 2026-03-01 | 2026 | 43-0426 | ventilador trafo GE 20/28 MVA | MAT. TRAFO
0 | 0 | 0 | 0 | 0 | 2026-04-01 | 2026 | 43-0426 | ventilador trafo GE 20/28 MVA | MAT. TRAFO
0 | 0 | 0 | 0 | 0 | 2026-05-01 | 2026 | 43-0426 | ventilador trafo GE 20/28 MVA | MAT. TRAFO
0 | 0 | 0 | 0 | 0 | 2026-06-01 | 2026 | 43-0426 | ventilador trafo GE 20/28 MVA | MAT. TRAFO
0 | 0 | 0 | 0 | 0 | 2026-07-01 | 2026 | 43-0426 | ventilador trafo GE 20/28 MVA | MAT. TRAFO
0 | 0 | 0 | 0 | 0 | 2026-08-01 | 2026 | 43-0426 | ventilador trafo GE 20/28 MVA | MAT. TRAFO
0 | 0 | 0 | 0 | 0 | 2026-09-01 | 2026 | 43-0426 | ventilador trafo GE 20/28 MVA | MAT. TRAFO
0 | 0 | 0 | 0 | 0 | 2026-10-01 | 2026 | 43-0426 | ventilador trafo GE 20/28 MVA | MAT. TRAFO
0 | 0 | 0 | 0 | 0 | 2026-11-01 | 2026 | 43-0426 | ventilador trafo GE 20/28 MVA | MAT. TRAFO
0 | 0 | 0 | 0 | 0 | 2026-12-01 | 2026 | 43-0426 | ventilador trafo GE 20/28 MVA | MAT. TRAFO
0 | 0 | 0 | 0 | 0 | 2027-01-01 | 2027 | 43-0426 | ventilador trafo GE 20/28 MVA | MAT. TRAFO
0 | 0 | 0 | 0 | 0 | 2027-02-01 | 2027 | 43-0426 | ventilador trafo GE 20/28 MVA | MAT. TRAFO
0 | 0 | 0 | 0 | 0 | 2027-03-01 | 2027 | 43-0426 | ventilador trafo GE 20/28 MVA | MAT. TRAFO
0 | 0 | 0 | 0 | 0 | 2027-04-01 | 2027 | 43-0426 | ventilador trafo GE 20/28 MVA | MAT. TRAFO
0 | 0 | 0 | 0 | 0 | 2027-05-01 | 2027 | 43-0426 | ventilador trafo GE 20/28 MVA | MAT. TRAFO
0 | 0 | 0 | 0 | 0 | 2027-06-01 | 2027 | 43-0426 | ventilador trafo GE 20/28 MVA | MAT. TRAFO
0 | 0 | 0 | 0 | 0 | 2027-07-01 | 2027 | 43-0426 | ventilador trafo GE 20/28 MVA | MAT. TRAFO
0 | 0 | 0 | 0 | 0 | 2027-08-01 | 2027 | 43-0426 | ventilador trafo GE 20/28 MVA | MAT. TRAFO
0 | 0 | 0 | 0 | 0 | 2027-09-01 | 2027 | 43-0426 | ventilador trafo GE 20/28 MVA | MAT. TRAFO
0 | 0 | 0 | 0 | 0 | 2027-10-01 | 2027 | 43-0426 | ventilador trafo GE 20/28 MVA | MAT. TRAFO
0 | 0 | 0 | 0 | 0 | 2027-11-01 | 2027 | 43-0426 | ventilador trafo GE 20/28 MVA | MAT. TRAFO
0 | 0 | 0 | 0 | 0 | 2027-12-01 | 2027 | 43-0426 | ventilador trafo GE 20/28 MVA | MAT. TRAFO
0 | 0 | 0 | 0 | 0 | 2025-04-01 | 2025 | 43-0425 | Bushing LV trafo GE 20/28 MVA | MAT. TRAFO
0 | 0 | 0 | 0 | 0 | 2025-05-01 | 2025 | 43-0425 | Bushing LV trafo GE 20/28 MVA | MAT. TRAFO
0 | 0 | 0 | 0 | 0 | 2025-06-01 | 2025 | 43-0425 | Bushing LV trafo GE 20/28 MVA | MAT. TRAFO
0 | 0 | 0 | 0 | 0 | 2025-07-01 | 2025 | 43-0425 | Bushing LV trafo GE 20/28 MVA | MAT. TRAFO
0 | 0 | 0 | 0 | 0 | 2025-08-01 | 2025 | 43-0425 | Bushing LV trafo GE 20/28 MVA | MAT. TRAFO
0 | 0 | 0 | 0 | 0 | 2025-09-01 | 2025 | 43-0425 | Bushing LV trafo GE 20/28 MVA | MAT. TRAFO
0 | 0 | 0 | 0 | 0 | 2025-10-01 | 2025 | 43-0425 | Bushing LV trafo GE 20/28 MVA | MAT. TRAFO
0 | 0 | 0 | 0 | 0 | 2025-11-01 | 2025 | 43-0425 | Bushing LV trafo GE 20/28 MVA | MAT. TRAFO
0 | 0 | 0 | 0 | 0 | 2025-12-01 | 2025 | 43-0425 | Bushing LV trafo GE 20/28 MVA | MAT. TRAFO
0 | 0 | 0 | 0 | 0 | 2026-01-01 | 2026 | 43-0425 | Bushing LV trafo GE 20/28 MVA | MAT. TRAFO
0 | 0 | 0 | 0 | 0 | 2026-02-01 | 2026 | 43-0425 | Bushing LV trafo GE 20/28 MVA | MAT. TRAFO
0 | 0 | 0 | 0 | 0 | 2026-03-01 | 2026 | 43-0425 | Bushing LV trafo GE 20/28 MVA | MAT. TRAFO
0 | 0 | 0 | 0 | 0 | 2026-04-01 | 2026 | 43-0425 | Bushing LV trafo GE 20/28 MVA | MAT. TRAFO
0 | 0 | 0 | 0 | 0 | 2026-05-01 | 2026 | 43-0425 | Bushing LV trafo GE 20/28 MVA | MAT. TRAFO
0 | 0 | 0 | 0 | 0 | 2026-06-01 | 2026 | 43-0425 | Bushing LV trafo GE 20/28 MVA | MAT. TRAFO
0 | 0 | 0 | 0 | 0 | 2026-07-01 | 2026 | 43-0425 | Bushing LV trafo GE 20/28 MVA | MAT. TRAFO
0 | 0 | 0 | 0 | 0 | 2026-08-01 | 2026 | 43-0425 | Bushing LV trafo GE 20/28 MVA | MAT. TRAFO
0 | 0 | 0 | 0 | 0 | 2026-09-01 | 2026 | 43-0425 | Bushing LV trafo GE 20/28 MVA | MAT. TRAFO
0 | 0 | 0 | 0 | 0 | 2026-10-01 | 2026 | 43-0425 | Bushing LV trafo GE 20/28 MVA | MAT. TRAFO
0 | 0 | 0 | 0 | 0 | 2026-11-01 | 2026 | 43-0425 | Bushing LV trafo GE 20/28 MVA | MAT. TRAFO
0 | 0 | 0 | 0 | 0 | 2026-12-01 | 2026 | 43-0425 | Bushing LV trafo GE 20/28 MVA | MAT. TRAFO
0 | 0 | 0 | 0 | 0 | 2027-01-01 | 2027 | 43-0425 | Bushing LV trafo GE 20/28 MVA | MAT. TRAFO
0 | 0 | 0 | 0 | 0 | 2027-02-01 | 2027 | 43-0425 | Bushing LV trafo GE 20/28 MVA | MAT. TRAFO
0 | 0 | 0 | 0 | 0 | 2027-03-01 | 2027 | 43-0425 | Bushing LV trafo GE 20/28 MVA | MAT. TRAFO
0 | 0 | 0 | 0 | 0 | 2027-04-01 | 2027 | 43-0425 | Bushing LV trafo GE 20/28 MVA | MAT. TRAFO
0 | 0 | 0 | 0 | 0 | 2027-05-01 | 2027 | 43-0425 | Bushing LV trafo GE 20/28 MVA | MAT. TRAFO
0 | 0 | 0 | 0 | 0 | 2027-06-01 | 2027 | 43-0425 | Bushing LV trafo GE 20/28 MVA | MAT. TRAFO
0 | 0 | 0 | 0 | 0 | 2027-07-01 | 2027 | 43-0425 | Bushing LV trafo GE 20/28 MVA | MAT. TRAFO
0 | 0 | 0 | 0 | 0 | 2027-08-01 | 2027 | 43-0425 | Bushing LV trafo GE 20/28 MVA | MAT. TRAFO
0 | 0 | 0 | 0 | 0 | 2027-09-01 | 2027 | 43-0425 | Bushing LV trafo GE 20/28 MVA | MAT. TRAFO
0 | 0 | 0 | 0 | 0 | 2027-10-01 | 2027 | 43-0425 | Bushing LV trafo GE 20/28 MVA | MAT. TRAFO
0 | 0 | 0 | 0 | 0 | 2027-11-01 | 2027 | 43-0425 | Bushing LV trafo GE 20/28 MVA | MAT. TRAFO
0 | 0 | 0 | 0 | 0 | 2027-12-01 | 2027 | 43-0425 | Bushing LV trafo GE 20/28 MVA | MAT. TRAFO
0 | 0 | 0 | 0 | 0 | 2025-04-01 | 2025 | 43-0424 | Bushing alta trafo GE 20/28 MVA | MAT. TRAFO
0 | 0 | 0 | 0 | 0 | 2025-05-01 | 2025 | 43-0424 | Bushing alta trafo GE 20/28 MVA | MAT. TRAFO
0 | 0 | 0 | 0 | 0 | 2025-06-01 | 2025 | 43-0424 | Bushing alta trafo GE 20/28 MVA | MAT. TRAFO
0 | 0 | 0 | 0 | 0 | 2025-07-01 | 2025 | 43-0424 | Bushing alta trafo GE 20/28 MVA | MAT. TRAFO
0 | 0 | 0 | 0 | 0 | 2025-08-01 | 2025 | 43-0424 | Bushing alta trafo GE 20/28 MVA | MAT. TRAFO
0 | 0 | 0 | 0 | 0 | 2025-09-01 | 2025 | 43-0424 | Bushing alta trafo GE 20/28 MVA | MAT. TRAFO
0 | 0 | 0 | 0 | 0 | 2025-10-01 | 2025 | 43-0424 | Bushing alta trafo GE 20/28 MVA | MAT. TRAFO
0 | 0 | 0 | 0 | 0 | 2025-11-01 | 2025 | 43-0424 | Bushing alta trafo GE 20/28 MVA | MAT. TRAFO
0 | 0 | 0 | 0 | 0 | 2025-12-01 | 2025 | 43-0424 | Bushing alta trafo GE 20/28 MVA | MAT. TRAFO
0 | 0 | 0 | 0 | 0 | 2026-01-01 | 2026 | 43-0424 | Bushing alta trafo GE 20/28 MVA | MAT. TRAFO
0 | 0 | 0 | 0 | 0 | 2026-02-01 | 2026 | 43-0424 | Bushing alta trafo GE 20/28 MVA | MAT. TRAFO
0 | 0 | 0 | 0 | 0 | 2026-03-01 | 2026 | 43-0424 | Bushing alta trafo GE 20/28 MVA | MAT. TRAFO
0 | 0 | 0 | 0 | 0 | 2026-04-01 | 2026 | 43-0424 | Bushing alta trafo GE 20/28 MVA | MAT. TRAFO
0 | 0 | 0 | 0 | 0 | 2026-05-01 | 2026 | 43-0424 | Bushing alta trafo GE 20/28 MVA | MAT. TRAFO
0 | 0 | 0 | 0 | 0 | 2026-06-01 | 2026 | 43-0424 | Bushing alta trafo GE 20/28 MVA | MAT. TRAFO
0 | 0 | 0 | 0 | 0 | 2026-07-01 | 2026 | 43-0424 | Bushing alta trafo GE 20/28 MVA | MAT. TRAFO
0 | 0 | 0 | 0 | 0 | 2026-08-01 | 2026 | 43-0424 | Bushing alta trafo GE 20/28 MVA | MAT. TRAFO
0 | 0 | 0 | 0 | 0 | 2026-09-01 | 2026 | 43-0424 | Bushing alta trafo GE 20/28 MVA | MAT. TRAFO
0 | 0 | 0 | 0 | 0 | 2026-10-01 | 2026 | 43-0424 | Bushing alta trafo GE 20/28 MVA | MAT. TRAFO
0 | 0 | 0 | 0 | 0 | 2026-11-01 | 2026 | 43-0424 | Bushing alta trafo GE 20/28 MVA | MAT. TRAFO
0 | 0 | 0 | 0 | 0 | 2026-12-01 | 2026 | 43-0424 | Bushing alta trafo GE 20/28 MVA | MAT. TRAFO
0 | 0 | 0 | 0 | 0 | 2027-01-01 | 2027 | 43-0424 | Bushing alta trafo GE 20/28 MVA | MAT. TRAFO
0 | 0 | 0 | 0 | 0 | 2027-02-01 | 2027 | 43-0424 | Bushing alta trafo GE 20/28 MVA | MAT. TRAFO
0 | 0 | 0 | 0 | 0 | 2027-03-01 | 2027 | 43-0424 | Bushing alta trafo GE 20/28 MVA | MAT. TRAFO
0 | 0 | 0 | 0 | 0 | 2027-04-01 | 2027 | 43-0424 | Bushing alta trafo GE 20/28 MVA | MAT. TRAFO
0 | 0 | 0 | 0 | 0 | 2027-05-01 | 2027 | 43-0424 | Bushing alta trafo GE 20/28 MVA | MAT. TRAFO
0 | 0 | 0 | 0 | 0 | 2027-06-01 | 2027 | 43-0424 | Bushing alta trafo GE 20/28 MVA | MAT. TRAFO
0 | 0 | 0 | 0 | 0 | 2027-07-01 | 2027 | 43-0424 | Bushing alta trafo GE 20/28 MVA | MAT. TRAFO
0 | 0 | 0 | 0 | 0 | 2027-08-01 | 2027 | 43-0424 | Bushing alta trafo GE 20/28 MVA | MAT. TRAFO
0 | 0 | 0 | 0 | 0 | 2027-09-01 | 2027 | 43-0424 | Bushing alta trafo GE 20/28 MVA | MAT. TRAFO
0 | 0 | 0 | 0 | 0 | 2027-10-01 | 2027 | 43-0424 | Bushing alta trafo GE 20/28 MVA | MAT. TRAFO
0 | 0 | 0 | 0 | 0 | 2027-11-01 | 2027 | 43-0424 | Bushing alta trafo GE 20/28 MVA | MAT. TRAFO
0 | 0 | 0 | 0 | 0 | 2027-12-01 | 2027 | 43-0424 | Bushing alta trafo GE 20/28 MVA | MAT. TRAFO
0 | 0 | 0 | 0 | 0 | 2025-04-01 | 2025 | 43-0422 | Bushing LV trafo Chint 20/28 MVA | MAT. TRAFO
0 | 0 | 0 | 0 | 0 | 2025-05-01 | 2025 | 43-0422 | Bushing LV trafo Chint 20/28 MVA | MAT. TRAFO
0 | 0 | 0 | 0 | 0 | 2025-06-01 | 2025 | 43-0422 | Bushing LV trafo Chint 20/28 MVA | MAT. TRAFO
0 | 0 | 0 | 0 | 0 | 2025-07-01 | 2025 | 43-0422 | Bushing LV trafo Chint 20/28 MVA | MAT. TRAFO
0 | 0 | 0 | 0 | 0 | 2025-08-01 | 2025 | 43-0422 | Bushing LV trafo Chint 20/28 MVA | MAT. TRAFO
0 | 0 | 0 | 0 | 0 | 2025-09-01 | 2025 | 43-0422 | Bushing LV trafo Chint 20/28 MVA | MAT. TRAFO
0 | 0 | 0 | 0 | 0 | 2025-10-01 | 2025 | 43-0422 | Bushing LV trafo Chint 20/28 MVA | MAT. TRAFO
0 | 0 | 0 | 0 | 0 | 2025-11-01 | 2025 | 43-0422 | Bushing LV trafo Chint 20/28 MVA | MAT. TRAFO
0 | 0 | 0 | 0 | 0 | 2025-12-01 | 2025 | 43-0422 | Bushing LV trafo Chint 20/28 MVA | MAT. TRAFO
0 | 0 | 0 | 0 | 0 | 2026-01-01 | 2026 | 43-0422 | Bushing LV trafo Chint 20/28 MVA | MAT. TRAFO
0 | 0 | 0 | 0 | 0 | 2026-02-01 | 2026 | 43-0422 | Bushing LV trafo Chint 20/28 MVA | MAT. TRAFO
0 | 0 | 0 | 0 | 0 | 2026-03-01 | 2026 | 43-0422 | Bushing LV trafo Chint 20/28 MVA | MAT. TRAFO
0 | 0 | 0 | 0 | 0 | 2026-04-01 | 2026 | 43-0422 | Bushing LV trafo Chint 20/28 MVA | MAT. TRAFO
0 | 0 | 0 | 0 | 0 | 2026-05-01 | 2026 | 43-0422 | Bushing LV trafo Chint 20/28 MVA | MAT. TRAFO
0 | 0 | 0 | 0 | 0 | 2026-06-01 | 2026 | 43-0422 | Bushing LV trafo Chint 20/28 MVA | MAT. TRAFO
0 | 0 | 0 | 0 | 0 | 2026-07-01 | 2026 | 43-0422 | Bushing LV trafo Chint 20/28 MVA | MAT. TRAFO
0 | 0 | 0 | 0 | 0 | 2026-08-01 | 2026 | 43-0422 | Bushing LV trafo Chint 20/28 MVA | MAT. TRAFO
0 | 0 | 0 | 0 | 0 | 2026-09-01 | 2026 | 43-0422 | Bushing LV trafo Chint 20/28 MVA | MAT. TRAFO
0 | 0 | 0 | 0 | 0 | 2026-10-01 | 2026 | 43-0422 | Bushing LV trafo Chint 20/28 MVA | MAT. TRAFO
0 | 0 | 0 | 0 | 0 | 2026-11-01 | 2026 | 43-0422 | Bushing LV trafo Chint 20/28 MVA | MAT. TRAFO
0 | 0 | 0 | 0 | 0 | 2026-12-01 | 2026 | 43-0422 | Bushing LV trafo Chint 20/28 MVA | MAT. TRAFO
0 | 0 | 0 | 0 | 0 | 2027-01-01 | 2027 | 43-0422 | Bushing LV trafo Chint 20/28 MVA | MAT. TRAFO
0 | 0 | 0 | 0 | 0 | 2027-02-01 | 2027 | 43-0422 | Bushing LV trafo Chint 20/28 MVA | MAT. TRAFO
0 | 0 | 0 | 0 | 0 | 2027-03-01 | 2027 | 43-0422 | Bushing LV trafo Chint 20/28 MVA | MAT. TRAFO
0 | 0 | 0 | 0 | 0 | 2027-04-01 | 2027 | 43-0422 | Bushing LV trafo Chint 20/28 MVA | MAT. TRAFO
0 | 0 | 0 | 0 | 0 | 2027-05-01 | 2027 | 43-0422 | Bushing LV trafo Chint 20/28 MVA | MAT. TRAFO
0 | 0 | 0 | 0 | 0 | 2027-06-01 | 2027 | 43-0422 | Bushing LV trafo Chint 20/28 MVA | MAT. TRAFO
0 | 0 | 0 | 0 | 0 | 2027-07-01 | 2027 | 43-0422 | Bushing LV trafo Chint 20/28 MVA | MAT. TRAFO
0 | 0 | 0 | 0 | 0 | 2027-08-01 | 2027 | 43-0422 | Bushing LV trafo Chint 20/28 MVA | MAT. TRAFO
0 | 0 | 0 | 0 | 0 | 2027-09-01 | 2027 | 43-0422 | Bushing LV trafo Chint 20/28 MVA | MAT. TRAFO
0 | 0 | 0 | 0 | 0 | 2027-10-01 | 2027 | 43-0422 | Bushing LV trafo Chint 20/28 MVA | MAT. TRAFO
0 | 0 | 0 | 0 | 0 | 2027-11-01 | 2027 | 43-0422 | Bushing LV trafo Chint 20/28 MVA | MAT. TRAFO
0 | 0 | 0 | 0 | 0 | 2027-12-01 | 2027 | 43-0422 | Bushing LV trafo Chint 20/28 MVA | MAT. TRAFO
0 | 0 | 0 | 0 | 0 | 2025-04-01 | 2025 | 43-0416 | Radiador trafo Chint 20/28 MVA | MAT. TRAFO
0 | 0 | 0 | 0 | 0 | 2025-05-01 | 2025 | 43-0416 | Radiador trafo Chint 20/28 MVA | MAT. TRAFO
0 | 0 | 0 | 0 | 0 | 2025-06-01 | 2025 | 43-0416 | Radiador trafo Chint 20/28 MVA | MAT. TRAFO
0 | 0 | 0 | 0 | 0 | 2025-07-01 | 2025 | 43-0416 | Radiador trafo Chint 20/28 MVA | MAT. TRAFO
0 | 0 | 0 | 0 | 0 | 2025-08-01 | 2025 | 43-0416 | Radiador trafo Chint 20/28 MVA | MAT. TRAFO
0 | 0 | 0 | 0 | 0 | 2025-09-01 | 2025 | 43-0416 | Radiador trafo Chint 20/28 MVA | MAT. TRAFO
0 | 0 | 0 | 0 | 0 | 2025-10-01 | 2025 | 43-0416 | Radiador trafo Chint 20/28 MVA | MAT. TRAFO
0 | 0 | 0 | 0 | 0 | 2025-11-01 | 2025 | 43-0416 | Radiador trafo Chint 20/28 MVA | MAT. TRAFO
0 | 0 | 0 | 0 | 0 | 2025-12-01 | 2025 | 43-0416 | Radiador trafo Chint 20/28 MVA | MAT. TRAFO
0 | 0 | 0 | 0 | 0 | 2026-01-01 | 2026 | 43-0416 | Radiador trafo Chint 20/28 MVA | MAT. TRAFO
0 | 0 | 0 | 0 | 0 | 2026-02-01 | 2026 | 43-0416 | Radiador trafo Chint 20/28 MVA | MAT. TRAFO
0 | 0 | 0 | 0 | 0 | 2026-03-01 | 2026 | 43-0416 | Radiador trafo Chint 20/28 MVA | MAT. TRAFO
0 | 0 | 0 | 0 | 0 | 2026-04-01 | 2026 | 43-0416 | Radiador trafo Chint 20/28 MVA | MAT. TRAFO
0 | 0 | 0 | 0 | 0 | 2026-05-01 | 2026 | 43-0416 | Radiador trafo Chint 20/28 MVA | MAT. TRAFO
0 | 0 | 0 | 0 | 0 | 2026-06-01 | 2026 | 43-0416 | Radiador trafo Chint 20/28 MVA | MAT. TRAFO
0 | 0 | 0 | 0 | 0 | 2026-07-01 | 2026 | 43-0416 | Radiador trafo Chint 20/28 MVA | MAT. TRAFO
0 | 0 | 0 | 0 | 0 | 2026-08-01 | 2026 | 43-0416 | Radiador trafo Chint 20/28 MVA | MAT. TRAFO
0 | 0 | 0 | 0 | 0 | 2026-09-01 | 2026 | 43-0416 | Radiador trafo Chint 20/28 MVA | MAT. TRAFO
0 | 0 | 0 | 0 | 0 | 2026-10-01 | 2026 | 43-0416 | Radiador trafo Chint 20/28 MVA | MAT. TRAFO
0 | 0 | 0 | 0 | 0 | 2026-11-01 | 2026 | 43-0416 | Radiador trafo Chint 20/28 MVA | MAT. TRAFO
0 | 0 | 0 | 0 | 0 | 2026-12-01 | 2026 | 43-0416 | Radiador trafo Chint 20/28 MVA | MAT. TRAFO
0 | 0 | 0 | 0 | 0 | 2027-01-01 | 2027 | 43-0416 | Radiador trafo Chint 20/28 MVA | MAT. TRAFO
0 | 0 | 0 | 0 | 0 | 2027-02-01 | 2027 | 43-0416 | Radiador trafo Chint 20/28 MVA | MAT. TRAFO
0 | 0 | 0 | 0 | 0 | 2027-03-01 | 2027 | 43-0416 | Radiador trafo Chint 20/28 MVA | MAT. TRAFO
0 | 0 | 0 | 0 | 0 | 2027-04-01 | 2027 | 43-0416 | Radiador trafo Chint 20/28 MVA | MAT. TRAFO
0 | 0 | 0 | 0 | 0 | 2027-05-01 | 2027 | 43-0416 | Radiador trafo Chint 20/28 MVA | MAT. TRAFO
0 | 0 | 0 | 0 | 0 | 2027-06-01 | 2027 | 43-0416 | Radiador trafo Chint 20/28 MVA | MAT. TRAFO
0 | 0 | 0 | 0 | 0 | 2027-07-01 | 2027 | 43-0416 | Radiador trafo Chint 20/28 MVA | MAT. TRAFO
0 | 0 | 0 | 0 | 0 | 2027-08-01 | 2027 | 43-0416 | Radiador trafo Chint 20/28 MVA | MAT. TRAFO
0 | 0 | 0 | 0 | 0 | 2027-09-01 | 2027 | 43-0416 | Radiador trafo Chint 20/28 MVA | MAT. TRAFO
0 | 0 | 0 | 0 | 0 | 2027-10-01 | 2027 | 43-0416 | Radiador trafo Chint 20/28 MVA | MAT. TRAFO
0 | 0 | 0 | 0 | 0 | 2027-11-01 | 2027 | 43-0416 | Radiador trafo Chint 20/28 MVA | MAT. TRAFO
0 | 0 | 0 | 0 | 0 | 2027-12-01 | 2027 | 43-0416 | Radiador trafo Chint 20/28 MVA | MAT. TRAFO
0 | 1 | 0 | 0 | 1 | 2025-04-01 | 2025 | 43-0415 | Bushing 69 kV S-200 LF123089-L | OTROS
0 | 0 | 0 | 0 | 0 | 2025-05-01 | 2025 | 43-0415 | Bushing 69 kV S-200 LF123089-L | OTROS
0 | 0 | 0 | 0 | 0 | 2025-06-01 | 2025 | 43-0415 | Bushing 69 kV S-200 LF123089-L | OTROS
0 | 0 | 0 | 0 | 0 | 2025-07-01 | 2025 | 43-0415 | Bushing 69 kV S-200 LF123089-L | OTROS
0 | 0 | 0 | 0 | 0 | 2025-08-01 | 2025 | 43-0415 | Bushing 69 kV S-200 LF123089-L | OTROS
0 | 0 | 0 | 0 | 0 | 2025-09-01 | 2025 | 43-0415 | Bushing 69 kV S-200 LF123089-L | OTROS
0 | 0 | 0 | 0 | 0 | 2025-10-01 | 2025 | 43-0415 | Bushing 69 kV S-200 LF123089-L | OTROS
0 | 0 | 0 | 0 | 0 | 2025-11-01 | 2025 | 43-0415 | Bushing 69 kV S-200 LF123089-L | OTROS
0 | 0 | 0 | 0 | 0 | 2025-12-01 | 2025 | 43-0415 | Bushing 69 kV S-200 LF123089-L | OTROS
0 | 0 | 0 | 0 | 0 | 2026-01-01 | 2026 | 43-0415 | Bushing 69 kV S-200 LF123089-L | OTROS
0 | 0 | 0 | 0 | 0 | 2026-02-01 | 2026 | 43-0415 | Bushing 69 kV S-200 LF123089-L | OTROS
0 | 0 | 0 | 0 | 0 | 2026-03-01 | 2026 | 43-0415 | Bushing 69 kV S-200 LF123089-L | OTROS
0 | 0 | 0 | 0 | 0 | 2026-04-01 | 2026 | 43-0415 | Bushing 69 kV S-200 LF123089-L | OTROS
0 | 0 | 0 | 0 | 0 | 2026-05-01 | 2026 | 43-0415 | Bushing 69 kV S-200 LF123089-L | OTROS
0 | 0 | 0 | 0 | 0 | 2026-06-01 | 2026 | 43-0415 | Bushing 69 kV S-200 LF123089-L | OTROS
0 | 0 | 0 | 0 | 0 | 2026-07-01 | 2026 | 43-0415 | Bushing 69 kV S-200 LF123089-L | OTROS
0 | 0 | 0 | 0 | 0 | 2026-08-01 | 2026 | 43-0415 | Bushing 69 kV S-200 LF123089-L | OTROS
0 | 0 | 0 | 0 | 0 | 2026-09-01 | 2026 | 43-0415 | Bushing 69 kV S-200 LF123089-L | OTROS
0 | 0 | 0 | 0 | 0 | 2026-10-01 | 2026 | 43-0415 | Bushing 69 kV S-200 LF123089-L | OTROS
0 | 0 | 0 | 0 | 0 | 2026-11-01 | 2026 | 43-0415 | Bushing 69 kV S-200 LF123089-L | OTROS
0 | 0 | 0 | 0 | 0 | 2026-12-01 | 2026 | 43-0415 | Bushing 69 kV S-200 LF123089-L | OTROS
0 | 0 | 0 | 0 | 0 | 2027-01-01 | 2027 | 43-0415 | Bushing 69 kV S-200 LF123089-L | OTROS
0 | 0 | 0 | 0 | 0 | 2027-02-01 | 2027 | 43-0415 | Bushing 69 kV S-200 LF123089-L | OTROS
0 | 0 | 0 | 0 | 0 | 2027-03-01 | 2027 | 43-0415 | Bushing 69 kV S-200 LF123089-L | OTROS
0 | 0 | 0 | 0 | 0 | 2027-04-01 | 2027 | 43-0415 | Bushing 69 kV S-200 LF123089-L | OTROS
0 | 0 | 0 | 0 | 0 | 2027-05-01 | 2027 | 43-0415 | Bushing 69 kV S-200 LF123089-L | OTROS
0 | 0 | 0 | 0 | 0 | 2027-06-01 | 2027 | 43-0415 | Bushing 69 kV S-200 LF123089-L | OTROS
0 | 0 | 0 | 0 | 0 | 2027-07-01 | 2027 | 43-0415 | Bushing 69 kV S-200 LF123089-L | OTROS
0 | 0 | 0 | 0 | 0 | 2027-08-01 | 2027 | 43-0415 | Bushing 69 kV S-200 LF123089-L | OTROS
0 | 0 | 0 | 0 | 0 | 2027-09-01 | 2027 | 43-0415 | Bushing 69 kV S-200 LF123089-L | OTROS
0 | 0 | 0 | 0 | 0 | 2027-10-01 | 2027 | 43-0415 | Bushing 69 kV S-200 LF123089-L | OTROS
0 | 0 | 0 | 0 | 0 | 2027-11-01 | 2027 | 43-0415 | Bushing 69 kV S-200 LF123089-L | OTROS
0 | 0 | 0 | 0 | 0 | 2027-12-01 | 2027 | 43-0415 | Bushing 69 kV S-200 LF123089-L | OTROS
0 | 0 | 0 | 0 | 0 | 2025-04-01 | 2025 | 43-0413 | Bushing 13.8 kV S-200 LF123085-L | OTROS
0 | 0 | 0 | 0 | 0 | 2025-05-01 | 2025 | 43-0413 | Bushing 13.8 kV S-200 LF123085-L | OTROS
0 | 0 | 0 | 0 | 0 | 2025-06-01 | 2025 | 43-0413 | Bushing 13.8 kV S-200 LF123085-L | OTROS
0 | 0 | 0 | 0 | 0 | 2025-07-01 | 2025 | 43-0413 | Bushing 13.8 kV S-200 LF123085-L | OTROS
0 | 0 | 0 | 0 | 0 | 2025-08-01 | 2025 | 43-0413 | Bushing 13.8 kV S-200 LF123085-L | OTROS
0 | 0 | 0 | 0 | 0 | 2025-09-01 | 2025 | 43-0413 | Bushing 13.8 kV S-200 LF123085-L | OTROS
0 | 0 | 0 | 0 | 0 | 2025-10-01 | 2025 | 43-0413 | Bushing 13.8 kV S-200 LF123085-L | OTROS
0 | 0 | 0 | 0 | 0 | 2025-11-01 | 2025 | 43-0413 | Bushing 13.8 kV S-200 LF123085-L | OTROS
0 | 0 | 0 | 0 | 0 | 2025-12-01 | 2025 | 43-0413 | Bushing 13.8 kV S-200 LF123085-L | OTROS
0 | 0 | 0 | 0 | 0 | 2026-01-01 | 2026 | 43-0413 | Bushing 13.8 kV S-200 LF123085-L | OTROS
0 | 0 | 0 | 0 | 0 | 2026-02-01 | 2026 | 43-0413 | Bushing 13.8 kV S-200 LF123085-L | OTROS
0 | 0 | 0 | 0 | 0 | 2026-03-01 | 2026 | 43-0413 | Bushing 13.8 kV S-200 LF123085-L | OTROS
0 | 0 | 0 | 0 | 0 | 2026-04-01 | 2026 | 43-0413 | Bushing 13.8 kV S-200 LF123085-L | OTROS
0 | 0 | 0 | 0 | 0 | 2026-05-01 | 2026 | 43-0413 | Bushing 13.8 kV S-200 LF123085-L | OTROS
0 | 0 | 0 | 0 | 0 | 2026-06-01 | 2026 | 43-0413 | Bushing 13.8 kV S-200 LF123085-L | OTROS
0 | 0 | 0 | 0 | 0 | 2026-07-01 | 2026 | 43-0413 | Bushing 13.8 kV S-200 LF123085-L | OTROS
0 | 0 | 0 | 0 | 0 | 2026-08-01 | 2026 | 43-0413 | Bushing 13.8 kV S-200 LF123085-L | OTROS
0 | 0 | 0 | 0 | 0 | 2026-09-01 | 2026 | 43-0413 | Bushing 13.8 kV S-200 LF123085-L | OTROS
0 | 0 | 0 | 0 | 0 | 2026-10-01 | 2026 | 43-0413 | Bushing 13.8 kV S-200 LF123085-L | OTROS
0 | 0 | 0 | 0 | 0 | 2026-11-01 | 2026 | 43-0413 | Bushing 13.8 kV S-200 LF123085-L | OTROS
0 | 0 | 0 | 0 | 0 | 2026-12-01 | 2026 | 43-0413 | Bushing 13.8 kV S-200 LF123085-L | OTROS
0 | 0 | 0 | 0 | 0 | 2027-01-01 | 2027 | 43-0413 | Bushing 13.8 kV S-200 LF123085-L | OTROS
0 | 0 | 0 | 0 | 0 | 2027-02-01 | 2027 | 43-0413 | Bushing 13.8 kV S-200 LF123085-L | OTROS
0 | 0 | 0 | 0 | 0 | 2027-03-01 | 2027 | 43-0413 | Bushing 13.8 kV S-200 LF123085-L | OTROS
0 | 0 | 0 | 0 | 0 | 2027-04-01 | 2027 | 43-0413 | Bushing 13.8 kV S-200 LF123085-L | OTROS
0 | 0 | 0 | 0 | 0 | 2027-05-01 | 2027 | 43-0413 | Bushing 13.8 kV S-200 LF123085-L | OTROS
0 | 0 | 0 | 0 | 0 | 2027-06-01 | 2027 | 43-0413 | Bushing 13.8 kV S-200 LF123085-L | OTROS
0 | 0 | 0 | 0 | 0 | 2027-07-01 | 2027 | 43-0413 | Bushing 13.8 kV S-200 LF123085-L | OTROS
0 | 0 | 0 | 0 | 0 | 2027-08-01 | 2027 | 43-0413 | Bushing 13.8 kV S-200 LF123085-L | OTROS
0 | 0 | 0 | 0 | 0 | 2027-09-01 | 2027 | 43-0413 | Bushing 13.8 kV S-200 LF123085-L | OTROS
0 | 0 | 0 | 0 | 0 | 2027-10-01 | 2027 | 43-0413 | Bushing 13.8 kV S-200 LF123085-L | OTROS
0 | 0 | 0 | 0 | 0 | 2027-11-01 | 2027 | 43-0413 | Bushing 13.8 kV S-200 LF123085-L | OTROS
0 | 0 | 0 | 0 | 0 | 2027-12-01 | 2027 | 43-0413 | Bushing 13.8 kV S-200 LF123085-L | OTROS
0 | 0 | 0 | 0 | 0 | 2025-04-01 | 2025 | 43-0412 | BushingBT Trafo ABB S-127 SSLucas TRELEC | MAT. TRAFO
0 | 0 | 0 | 0 | 0 | 2025-05-01 | 2025 | 43-0412 | BushingBT Trafo ABB S-127 SSLucas TRELEC | MAT. TRAFO
0 | 0 | 0 | 0 | 0 | 2025-06-01 | 2025 | 43-0412 | BushingBT Trafo ABB S-127 SSLucas TRELEC | MAT. TRAFO
0 | 0 | 0 | 0 | 0 | 2025-07-01 | 2025 | 43-0412 | BushingBT Trafo ABB S-127 SSLucas TRELEC | MAT. TRAFO
0 | 0 | 0 | 0 | 0 | 2025-08-01 | 2025 | 43-0412 | BushingBT Trafo ABB S-127 SSLucas TRELEC | MAT. TRAFO
0 | 0 | 0 | 0 | 0 | 2025-09-01 | 2025 | 43-0412 | BushingBT Trafo ABB S-127 SSLucas TRELEC | MAT. TRAFO
0 | 0 | 0 | 0 | 0 | 2025-10-01 | 2025 | 43-0412 | BushingBT Trafo ABB S-127 SSLucas TRELEC | MAT. TRAFO
0 | 0 | 0 | 0 | 0 | 2025-11-01 | 2025 | 43-0412 | BushingBT Trafo ABB S-127 SSLucas TRELEC | MAT. TRAFO
0 | 0 | 0 | 0 | 0 | 2025-12-01 | 2025 | 43-0412 | BushingBT Trafo ABB S-127 SSLucas TRELEC | MAT. TRAFO
0 | 0 | 0 | 0 | 0 | 2026-01-01 | 2026 | 43-0412 | BushingBT Trafo ABB S-127 SSLucas TRELEC | MAT. TRAFO
0 | 0 | 0 | 0 | 0 | 2026-02-01 | 2026 | 43-0412 | BushingBT Trafo ABB S-127 SSLucas TRELEC | MAT. TRAFO
0 | 0 | 0 | 0 | 0 | 2026-03-01 | 2026 | 43-0412 | BushingBT Trafo ABB S-127 SSLucas TRELEC | MAT. TRAFO
0 | 0 | 0 | 0 | 0 | 2026-04-01 | 2026 | 43-0412 | BushingBT Trafo ABB S-127 SSLucas TRELEC | MAT. TRAFO
0 | 0 | 0 | 0 | 0 | 2026-05-01 | 2026 | 43-0412 | BushingBT Trafo ABB S-127 SSLucas TRELEC | MAT. TRAFO
0 | 0 | 0 | 0 | 0 | 2026-06-01 | 2026 | 43-0412 | BushingBT Trafo ABB S-127 SSLucas TRELEC | MAT. TRAFO
0 | 0 | 0 | 0 | 0 | 2026-07-01 | 2026 | 43-0412 | BushingBT Trafo ABB S-127 SSLucas TRELEC | MAT. TRAFO
0 | 0 | 0 | 0 | 0 | 2026-08-01 | 2026 | 43-0412 | BushingBT Trafo ABB S-127 SSLucas TRELEC | MAT. TRAFO
0 | 0 | 0 | 0 | 0 | 2026-09-01 | 2026 | 43-0412 | BushingBT Trafo ABB S-127 SSLucas TRELEC | MAT. TRAFO
0 | 0 | 0 | 0 | 0 | 2026-10-01 | 2026 | 43-0412 | BushingBT Trafo ABB S-127 SSLucas TRELEC | MAT. TRAFO
0 | 0 | 0 | 0 | 0 | 2026-11-01 | 2026 | 43-0412 | BushingBT Trafo ABB S-127 SSLucas TRELEC | MAT. TRAFO
0 | 0 | 0 | 0 | 0 | 2026-12-01 | 2026 | 43-0412 | BushingBT Trafo ABB S-127 SSLucas TRELEC | MAT. TRAFO
0 | 0 | 0 | 0 | 0 | 2027-01-01 | 2027 | 43-0412 | BushingBT Trafo ABB S-127 SSLucas TRELEC | MAT. TRAFO
0 | 0 | 0 | 0 | 0 | 2027-02-01 | 2027 | 43-0412 | BushingBT Trafo ABB S-127 SSLucas TRELEC | MAT. TRAFO
0 | 0 | 0 | 0 | 0 | 2027-03-01 | 2027 | 43-0412 | BushingBT Trafo ABB S-127 SSLucas TRELEC | MAT. TRAFO
0 | 0 | 0 | 0 | 0 | 2027-04-01 | 2027 | 43-0412 | BushingBT Trafo ABB S-127 SSLucas TRELEC | MAT. TRAFO
0 | 0 | 0 | 0 | 0 | 2027-05-01 | 2027 | 43-0412 | BushingBT Trafo ABB S-127 SSLucas TRELEC | MAT. TRAFO
0 | 0 | 0 | 0 | 0 | 2027-06-01 | 2027 | 43-0412 | BushingBT Trafo ABB S-127 SSLucas TRELEC | MAT. TRAFO
0 | 0 | 0 | 0 | 0 | 2027-07-01 | 2027 | 43-0412 | BushingBT Trafo ABB S-127 SSLucas TRELEC | MAT. TRAFO
0 | 0 | 0 | 0 | 0 | 2027-08-01 | 2027 | 43-0412 | BushingBT Trafo ABB S-127 SSLucas TRELEC | MAT. TRAFO
0 | 0 | 0 | 0 | 0 | 2027-09-01 | 2027 | 43-0412 | BushingBT Trafo ABB S-127 SSLucas TRELEC | MAT. TRAFO
0 | 0 | 0 | 0 | 0 | 2027-10-01 | 2027 | 43-0412 | BushingBT Trafo ABB S-127 SSLucas TRELEC | MAT. TRAFO
0 | 0 | 0 | 0 | 0 | 2027-11-01 | 2027 | 43-0412 | BushingBT Trafo ABB S-127 SSLucas TRELEC | MAT. TRAFO
0 | 0 | 0 | 0 | 0 | 2027-12-01 | 2027 | 43-0412 | BushingBT Trafo ABB S-127 SSLucas TRELEC | MAT. TRAFO
0 | 1 | 0 | 0 | 1 | 2025-04-01 | 2025 | 43-0410 | BushingAT Trafo ABB S-127 SSLucas TRELEC | MAT. TRAFO
0 | 0 | 0 | 0 | 0 | 2025-05-01 | 2025 | 43-0410 | BushingAT Trafo ABB S-127 SSLucas TRELEC | MAT. TRAFO
0 | 0 | 0 | 0 | 0 | 2025-06-01 | 2025 | 43-0410 | BushingAT Trafo ABB S-127 SSLucas TRELEC | MAT. TRAFO
0 | 0 | 0 | 0 | 0 | 2025-07-01 | 2025 | 43-0410 | BushingAT Trafo ABB S-127 SSLucas TRELEC | MAT. TRAFO
0 | 0 | 0 | 0 | 0 | 2025-08-01 | 2025 | 43-0410 | BushingAT Trafo ABB S-127 SSLucas TRELEC | MAT. TRAFO
0 | 0 | 0 | 0 | 0 | 2025-09-01 | 2025 | 43-0410 | BushingAT Trafo ABB S-127 SSLucas TRELEC | MAT. TRAFO
0 | 0 | 0 | 0 | 0 | 2025-10-01 | 2025 | 43-0410 | BushingAT Trafo ABB S-127 SSLucas TRELEC | MAT. TRAFO
0 | 0 | 0 | 0 | 0 | 2025-11-01 | 2025 | 43-0410 | BushingAT Trafo ABB S-127 SSLucas TRELEC | MAT. TRAFO
0 | 0 | 0 | 0 | 0 | 2025-12-01 | 2025 | 43-0410 | BushingAT Trafo ABB S-127 SSLucas TRELEC | MAT. TRAFO
0 | 0 | 0 | 0 | 0 | 2026-01-01 | 2026 | 43-0410 | BushingAT Trafo ABB S-127 SSLucas TRELEC | MAT. TRAFO
0 | 0 | 0 | 0 | 0 | 2026-02-01 | 2026 | 43-0410 | BushingAT Trafo ABB S-127 SSLucas TRELEC | MAT. TRAFO
0 | 0 | 0 | 0 | 0 | 2026-03-01 | 2026 | 43-0410 | BushingAT Trafo ABB S-127 SSLucas TRELEC | MAT. TRAFO
0 | 0 | 0 | 0 | 0 | 2026-04-01 | 2026 | 43-0410 | BushingAT Trafo ABB S-127 SSLucas TRELEC | MAT. TRAFO
0 | 0 | 0 | 0 | 0 | 2026-05-01 | 2026 | 43-0410 | BushingAT Trafo ABB S-127 SSLucas TRELEC | MAT. TRAFO
0 | 0 | 0 | 0 | 0 | 2026-06-01 | 2026 | 43-0410 | BushingAT Trafo ABB S-127 SSLucas TRELEC | MAT. TRAFO
0 | 0 | 0 | 0 | 0 | 2026-07-01 | 2026 | 43-0410 | BushingAT Trafo ABB S-127 SSLucas TRELEC | MAT. TRAFO
0 | 0 | 0 | 0 | 0 | 2026-08-01 | 2026 | 43-0410 | BushingAT Trafo ABB S-127 SSLucas TRELEC | MAT. TRAFO
0 | 0 | 0 | 0 | 0 | 2026-09-01 | 2026 | 43-0410 | BushingAT Trafo ABB S-127 SSLucas TRELEC | MAT. TRAFO
0 | 0 | 0 | 0 | 0 | 2026-10-01 | 2026 | 43-0410 | BushingAT Trafo ABB S-127 SSLucas TRELEC | MAT. TRAFO
0 | 0 | 0 | 0 | 0 | 2026-11-01 | 2026 | 43-0410 | BushingAT Trafo ABB S-127 SSLucas TRELEC | MAT. TRAFO
0 | 0 | 0 | 0 | 0 | 2026-12-01 | 2026 | 43-0410 | BushingAT Trafo ABB S-127 SSLucas TRELEC | MAT. TRAFO
0 | 0 | 0 | 0 | 0 | 2027-01-01 | 2027 | 43-0410 | BushingAT Trafo ABB S-127 SSLucas TRELEC | MAT. TRAFO
0 | 0 | 0 | 0 | 0 | 2027-02-01 | 2027 | 43-0410 | BushingAT Trafo ABB S-127 SSLucas TRELEC | MAT. TRAFO
0 | 0 | 0 | 0 | 0 | 2027-03-01 | 2027 | 43-0410 | BushingAT Trafo ABB S-127 SSLucas TRELEC | MAT. TRAFO
0 | 0 | 0 | 0 | 0 | 2027-04-01 | 2027 | 43-0410 | BushingAT Trafo ABB S-127 SSLucas TRELEC | MAT. TRAFO
0 | 0 | 0 | 0 | 0 | 2027-05-01 | 2027 | 43-0410 | BushingAT Trafo ABB S-127 SSLucas TRELEC | MAT. TRAFO
0 | 0 | 0 | 0 | 0 | 2027-06-01 | 2027 | 43-0410 | BushingAT Trafo ABB S-127 SSLucas TRELEC | MAT. TRAFO
0 | 0 | 0 | 0 | 0 | 2027-07-01 | 2027 | 43-0410 | BushingAT Trafo ABB S-127 SSLucas TRELEC | MAT. TRAFO
0 | 0 | 0 | 0 | 0 | 2027-08-01 | 2027 | 43-0410 | BushingAT Trafo ABB S-127 SSLucas TRELEC | MAT. TRAFO
0 | 0 | 0 | 0 | 0 | 2027-09-01 | 2027 | 43-0410 | BushingAT Trafo ABB S-127 SSLucas TRELEC | MAT. TRAFO
0 | 0 | 0 | 0 | 0 | 2027-10-01 | 2027 | 43-0410 | BushingAT Trafo ABB S-127 SSLucas TRELEC | MAT. TRAFO
0 | 0 | 0 | 0 | 0 | 2027-11-01 | 2027 | 43-0410 | BushingAT Trafo ABB S-127 SSLucas TRELEC | MAT. TRAFO
0 | 0 | 0 | 0 | 0 | 2027-12-01 | 2027 | 43-0410 | BushingAT Trafo ABB S-127 SSLucas TRELEC | MAT. TRAFO
0 | 0 | 0 | 0 | 0 | 2025-04-01 | 2025 | 43-0408 | Bushing 69KV800A traf potenciaABB TRELEC | OTROS
0 | 0 | 0 | 0 | 0 | 2025-05-01 | 2025 | 43-0408 | Bushing 69KV800A traf potenciaABB TRELEC | OTROS
0 | 0 | 0 | 0 | 0 | 2025-06-01 | 2025 | 43-0408 | Bushing 69KV800A traf potenciaABB TRELEC | OTROS
0 | 0 | 0 | 0 | 0 | 2025-07-01 | 2025 | 43-0408 | Bushing 69KV800A traf potenciaABB TRELEC | OTROS
0 | 0 | 0 | 0 | 0 | 2025-08-01 | 2025 | 43-0408 | Bushing 69KV800A traf potenciaABB TRELEC | OTROS
0 | 0 | 0 | 0 | 0 | 2025-09-01 | 2025 | 43-0408 | Bushing 69KV800A traf potenciaABB TRELEC | OTROS
0 | 0 | 0 | 0 | 0 | 2025-10-01 | 2025 | 43-0408 | Bushing 69KV800A traf potenciaABB TRELEC | OTROS
0 | 0 | 0 | 0 | 0 | 2025-11-01 | 2025 | 43-0408 | Bushing 69KV800A traf potenciaABB TRELEC | OTROS
0 | 0 | 0 | 0 | 0 | 2025-12-01 | 2025 | 43-0408 | Bushing 69KV800A traf potenciaABB TRELEC | OTROS
0 | 0 | 0 | 0 | 0 | 2026-01-01 | 2026 | 43-0408 | Bushing 69KV800A traf potenciaABB TRELEC | OTROS
0 | 0 | 0 | 0 | 0 | 2026-02-01 | 2026 | 43-0408 | Bushing 69KV800A traf potenciaABB TRELEC | OTROS
0 | 0 | 0 | 0 | 0 | 2026-03-01 | 2026 | 43-0408 | Bushing 69KV800A traf potenciaABB TRELEC | OTROS
0 | 0 | 0 | 0 | 0 | 2026-04-01 | 2026 | 43-0408 | Bushing 69KV800A traf potenciaABB TRELEC | OTROS
0 | 0 | 0 | 0 | 0 | 2026-05-01 | 2026 | 43-0408 | Bushing 69KV800A traf potenciaABB TRELEC | OTROS
0 | 0 | 0 | 0 | 0 | 2026-06-01 | 2026 | 43-0408 | Bushing 69KV800A traf potenciaABB TRELEC | OTROS
0 | 0 | 0 | 0 | 0 | 2026-07-01 | 2026 | 43-0408 | Bushing 69KV800A traf potenciaABB TRELEC | OTROS
0 | 0 | 0 | 0 | 0 | 2026-08-01 | 2026 | 43-0408 | Bushing 69KV800A traf potenciaABB TRELEC | OTROS
0 | 0 | 0 | 0 | 0 | 2026-09-01 | 2026 | 43-0408 | Bushing 69KV800A traf potenciaABB TRELEC | OTROS
0 | 0 | 0 | 0 | 0 | 2026-10-01 | 2026 | 43-0408 | Bushing 69KV800A traf potenciaABB TRELEC | OTROS
0 | 0 | 0 | 0 | 0 | 2026-11-01 | 2026 | 43-0408 | Bushing 69KV800A traf potenciaABB TRELEC | OTROS
0 | 0 | 0 | 0 | 0 | 2026-12-01 | 2026 | 43-0408 | Bushing 69KV800A traf potenciaABB TRELEC | OTROS
0 | 0 | 0 | 0 | 0 | 2027-01-01 | 2027 | 43-0408 | Bushing 69KV800A traf potenciaABB TRELEC | OTROS
0 | 0 | 0 | 0 | 0 | 2027-02-01 | 2027 | 43-0408 | Bushing 69KV800A traf potenciaABB TRELEC | OTROS
0 | 0 | 0 | 0 | 0 | 2027-03-01 | 2027 | 43-0408 | Bushing 69KV800A traf potenciaABB TRELEC | OTROS
0 | 0 | 0 | 0 | 0 | 2027-04-01 | 2027 | 43-0408 | Bushing 69KV800A traf potenciaABB TRELEC | OTROS
0 | 0 | 0 | 0 | 0 | 2027-05-01 | 2027 | 43-0408 | Bushing 69KV800A traf potenciaABB TRELEC | OTROS
0 | 0 | 0 | 0 | 0 | 2027-06-01 | 2027 | 43-0408 | Bushing 69KV800A traf potenciaABB TRELEC | OTROS
0 | 0 | 0 | 0 | 0 | 2027-07-01 | 2027 | 43-0408 | Bushing 69KV800A traf potenciaABB TRELEC | OTROS
0 | 0 | 0 | 0 | 0 | 2027-08-01 | 2027 | 43-0408 | Bushing 69KV800A traf potenciaABB TRELEC | OTROS
0 | 0 | 0 | 0 | 0 | 2027-09-01 | 2027 | 43-0408 | Bushing 69KV800A traf potenciaABB TRELEC | OTROS
0 | 0 | 0 | 0 | 0 | 2027-10-01 | 2027 | 43-0408 | Bushing 69KV800A traf potenciaABB TRELEC | OTROS
0 | 0 | 0 | 0 | 0 | 2027-11-01 | 2027 | 43-0408 | Bushing 69KV800A traf potenciaABB TRELEC | OTROS
0 | 0 | 0 | 0 | 0 | 2027-12-01 | 2027 | 43-0408 | Bushing 69KV800A traf potenciaABB TRELEC | OTROS
0 | 12 | 0 | 0 | 12 | 2025-04-01 | 2025 | 43-0286 | VENTILADORES P/TRANSFORMADORES 10-14 MV | OTROS
0 | 0 | 0 | 0 | 0 | 2025-05-01 | 2025 | 43-0286 | VENTILADORES P/TRANSFORMADORES 10-14 MV | OTROS
0 | 0 | 0 | 0 | 0 | 2025-06-01 | 2025 | 43-0286 | VENTILADORES P/TRANSFORMADORES 10-14 MV | OTROS
0 | 0 | 0 | 0 | 0 | 2025-07-01 | 2025 | 43-0286 | VENTILADORES P/TRANSFORMADORES 10-14 MV | OTROS
0 | 0 | 0 | 0 | 0 | 2025-08-01 | 2025 | 43-0286 | VENTILADORES P/TRANSFORMADORES 10-14 MV | OTROS
0 | 0 | 0 | 0 | 0 | 2025-09-01 | 2025 | 43-0286 | VENTILADORES P/TRANSFORMADORES 10-14 MV | OTROS
0 | 0 | 0 | 0 | 0 | 2025-10-01 | 2025 | 43-0286 | VENTILADORES P/TRANSFORMADORES 10-14 MV | OTROS
0 | 0 | 0 | 0 | 0 | 2025-11-01 | 2025 | 43-0286 | VENTILADORES P/TRANSFORMADORES 10-14 MV | OTROS
0 | 0 | 0 | 0 | 0 | 2025-12-01 | 2025 | 43-0286 | VENTILADORES P/TRANSFORMADORES 10-14 MV | OTROS
0 | 0 | 0 | 0 | 0 | 2026-01-01 | 2026 | 43-0286 | VENTILADORES P/TRANSFORMADORES 10-14 MV | OTROS
0 | 0 | 0 | 0 | 0 | 2026-02-01 | 2026 | 43-0286 | VENTILADORES P/TRANSFORMADORES 10-14 MV | OTROS
0 | 0 | 0 | 0 | 0 | 2026-03-01 | 2026 | 43-0286 | VENTILADORES P/TRANSFORMADORES 10-14 MV | OTROS
0 | 0 | 0 | 0 | 0 | 2026-04-01 | 2026 | 43-0286 | VENTILADORES P/TRANSFORMADORES 10-14 MV | OTROS
0 | 0 | 0 | 0 | 0 | 2026-05-01 | 2026 | 43-0286 | VENTILADORES P/TRANSFORMADORES 10-14 MV | OTROS
0 | 0 | 0 | 0 | 0 | 2026-06-01 | 2026 | 43-0286 | VENTILADORES P/TRANSFORMADORES 10-14 MV | OTROS
0 | 0 | 0 | 0 | 0 | 2026-07-01 | 2026 | 43-0286 | VENTILADORES P/TRANSFORMADORES 10-14 MV | OTROS
0 | 0 | 0 | 0 | 0 | 2026-08-01 | 2026 | 43-0286 | VENTILADORES P/TRANSFORMADORES 10-14 MV | OTROS
0 | 0 | 0 | 0 | 0 | 2026-09-01 | 2026 | 43-0286 | VENTILADORES P/TRANSFORMADORES 10-14 MV | OTROS
0 | 0 | 0 | 0 | 0 | 2026-10-01 | 2026 | 43-0286 | VENTILADORES P/TRANSFORMADORES 10-14 MV | OTROS
0 | 0 | 0 | 0 | 0 | 2026-11-01 | 2026 | 43-0286 | VENTILADORES P/TRANSFORMADORES 10-14 MV | OTROS
0 | 0 | 0 | 0 | 0 | 2026-12-01 | 2026 | 43-0286 | VENTILADORES P/TRANSFORMADORES 10-14 MV | OTROS
0 | 0 | 0 | 0 | 0 | 2027-01-01 | 2027 | 43-0286 | VENTILADORES P/TRANSFORMADORES 10-14 MV | OTROS
0 | 0 | 0 | 0 | 0 | 2027-02-01 | 2027 | 43-0286 | VENTILADORES P/TRANSFORMADORES 10-14 MV | OTROS
0 | 0 | 0 | 0 | 0 | 2027-03-01 | 2027 | 43-0286 | VENTILADORES P/TRANSFORMADORES 10-14 MV | OTROS
0 | 0 | 0 | 0 | 0 | 2027-04-01 | 2027 | 43-0286 | VENTILADORES P/TRANSFORMADORES 10-14 MV | OTROS
0 | 0 | 0 | 0 | 0 | 2027-05-01 | 2027 | 43-0286 | VENTILADORES P/TRANSFORMADORES 10-14 MV | OTROS
0 | 0 | 0 | 0 | 0 | 2027-06-01 | 2027 | 43-0286 | VENTILADORES P/TRANSFORMADORES 10-14 MV | OTROS
0 | 0 | 0 | 0 | 0 | 2027-07-01 | 2027 | 43-0286 | VENTILADORES P/TRANSFORMADORES 10-14 MV | OTROS
0 | 0 | 0 | 0 | 0 | 2027-08-01 | 2027 | 43-0286 | VENTILADORES P/TRANSFORMADORES 10-14 MV | OTROS
0 | 0 | 0 | 0 | 0 | 2027-09-01 | 2027 | 43-0286 | VENTILADORES P/TRANSFORMADORES 10-14 MV | OTROS
0 | 0 | 0 | 0 | 0 | 2027-10-01 | 2027 | 43-0286 | VENTILADORES P/TRANSFORMADORES 10-14 MV | OTROS
0 | 0 | 0 | 0 | 0 | 2027-11-01 | 2027 | 43-0286 | VENTILADORES P/TRANSFORMADORES 10-14 MV | OTROS
0 | 0 | 0 | 0 | 0 | 2027-12-01 | 2027 | 43-0286 | VENTILADORES P/TRANSFORMADORES 10-14 MV | OTROS
0 | 0 | 0 | 0 | 0 | 2025-04-01 | 2025 | 43-0268 | Indicadores de nivel aceite Chint | OTROS
0 | 0 | 0 | 0 | 0 | 2025-05-01 | 2025 | 43-0268 | Indicadores de nivel aceite Chint | OTROS
0 | 0 | 0 | 0 | 0 | 2025-06-01 | 2025 | 43-0268 | Indicadores de nivel aceite Chint | OTROS
0 | 0 | 0 | 0 | 0 | 2025-07-01 | 2025 | 43-0268 | Indicadores de nivel aceite Chint | OTROS
0 | 0 | 0 | 0 | 0 | 2025-08-01 | 2025 | 43-0268 | Indicadores de nivel aceite Chint | OTROS
0 | 0 | 0 | 0 | 0 | 2025-09-01 | 2025 | 43-0268 | Indicadores de nivel aceite Chint | OTROS
0 | 0 | 0 | 0 | 0 | 2025-10-01 | 2025 | 43-0268 | Indicadores de nivel aceite Chint | OTROS
0 | 0 | 0 | 0 | 0 | 2025-11-01 | 2025 | 43-0268 | Indicadores de nivel aceite Chint | OTROS
0 | 0 | 0 | 0 | 0 | 2025-12-01 | 2025 | 43-0268 | Indicadores de nivel aceite Chint | OTROS
0 | 0 | 0 | 0 | 0 | 2026-01-01 | 2026 | 43-0268 | Indicadores de nivel aceite Chint | OTROS
0 | 0 | 0 | 0 | 0 | 2026-02-01 | 2026 | 43-0268 | Indicadores de nivel aceite Chint | OTROS
0 | 0 | 0 | 0 | 0 | 2026-03-01 | 2026 | 43-0268 | Indicadores de nivel aceite Chint | OTROS
0 | 0 | 0 | 0 | 0 | 2026-04-01 | 2026 | 43-0268 | Indicadores de nivel aceite Chint | OTROS
0 | 0 | 0 | 0 | 0 | 2026-05-01 | 2026 | 43-0268 | Indicadores de nivel aceite Chint | OTROS
0 | 0 | 0 | 0 | 0 | 2026-06-01 | 2026 | 43-0268 | Indicadores de nivel aceite Chint | OTROS
0 | 0 | 0 | 0 | 0 | 2026-07-01 | 2026 | 43-0268 | Indicadores de nivel aceite Chint | OTROS
0 | 0 | 0 | 0 | 0 | 2026-08-01 | 2026 | 43-0268 | Indicadores de nivel aceite Chint | OTROS
0 | 0 | 0 | 0 | 0 | 2026-09-01 | 2026 | 43-0268 | Indicadores de nivel aceite Chint | OTROS
0 | 0 | 0 | 0 | 0 | 2026-10-01 | 2026 | 43-0268 | Indicadores de nivel aceite Chint | OTROS
0 | 0 | 0 | 0 | 0 | 2026-11-01 | 2026 | 43-0268 | Indicadores de nivel aceite Chint | OTROS
0 | 0 | 0 | 0 | 0 | 2026-12-01 | 2026 | 43-0268 | Indicadores de nivel aceite Chint | OTROS
0 | 0 | 0 | 0 | 0 | 2027-01-01 | 2027 | 43-0268 | Indicadores de nivel aceite Chint | OTROS
0 | 0 | 0 | 0 | 0 | 2027-02-01 | 2027 | 43-0268 | Indicadores de nivel aceite Chint | OTROS
0 | 0 | 0 | 0 | 0 | 2027-03-01 | 2027 | 43-0268 | Indicadores de nivel aceite Chint | OTROS
0 | 0 | 0 | 0 | 0 | 2027-04-01 | 2027 | 43-0268 | Indicadores de nivel aceite Chint | OTROS
0 | 0 | 0 | 0 | 0 | 2027-05-01 | 2027 | 43-0268 | Indicadores de nivel aceite Chint | OTROS
0 | 0 | 0 | 0 | 0 | 2027-06-01 | 2027 | 43-0268 | Indicadores de nivel aceite Chint | OTROS
0 | 0 | 0 | 0 | 0 | 2027-07-01 | 2027 | 43-0268 | Indicadores de nivel aceite Chint | OTROS
0 | 0 | 0 | 0 | 0 | 2027-08-01 | 2027 | 43-0268 | Indicadores de nivel aceite Chint | OTROS
0 | 0 | 0 | 0 | 0 | 2027-09-01 | 2027 | 43-0268 | Indicadores de nivel aceite Chint | OTROS
0 | 0 | 0 | 0 | 0 | 2027-10-01 | 2027 | 43-0268 | Indicadores de nivel aceite Chint | OTROS
0 | 0 | 0 | 0 | 0 | 2027-11-01 | 2027 | 43-0268 | Indicadores de nivel aceite Chint | OTROS
0 | 0 | 0 | 0 | 0 | 2027-12-01 | 2027 | 43-0268 | Indicadores de nivel aceite Chint | OTROS
0 | 0 | 0 | 0 | 0 | 2025-04-01 | 2025 | 43-0267 | Rele Buchholz cuba tx Chint | OTROS
0 | 0 | 0 | 0 | 0 | 2025-05-01 | 2025 | 43-0267 | Rele Buchholz cuba tx Chint | OTROS
0 | 0 | 0 | 0 | 0 | 2025-06-01 | 2025 | 43-0267 | Rele Buchholz cuba tx Chint | OTROS
0 | 0 | 0 | 0 | 0 | 2025-07-01 | 2025 | 43-0267 | Rele Buchholz cuba tx Chint | OTROS
0 | 0 | 0 | 0 | 0 | 2025-08-01 | 2025 | 43-0267 | Rele Buchholz cuba tx Chint | OTROS
0 | 0 | 0 | 0 | 0 | 2025-09-01 | 2025 | 43-0267 | Rele Buchholz cuba tx Chint | OTROS
0 | 0 | 0 | 0 | 0 | 2025-10-01 | 2025 | 43-0267 | Rele Buchholz cuba tx Chint | OTROS
0 | 0 | 0 | 0 | 0 | 2025-11-01 | 2025 | 43-0267 | Rele Buchholz cuba tx Chint | OTROS
0 | 0 | 0 | 0 | 0 | 2025-12-01 | 2025 | 43-0267 | Rele Buchholz cuba tx Chint | OTROS
0 | 0 | 0 | 0 | 0 | 2026-01-01 | 2026 | 43-0267 | Rele Buchholz cuba tx Chint | OTROS
0 | 0 | 0 | 0 | 0 | 2026-02-01 | 2026 | 43-0267 | Rele Buchholz cuba tx Chint | OTROS
0 | 0 | 0 | 0 | 0 | 2026-03-01 | 2026 | 43-0267 | Rele Buchholz cuba tx Chint | OTROS
0 | 0 | 0 | 0 | 0 | 2026-04-01 | 2026 | 43-0267 | Rele Buchholz cuba tx Chint | OTROS
0 | 0 | 0 | 0 | 0 | 2026-05-01 | 2026 | 43-0267 | Rele Buchholz cuba tx Chint | OTROS
0 | 0 | 0 | 0 | 0 | 2026-06-01 | 2026 | 43-0267 | Rele Buchholz cuba tx Chint | OTROS
0 | 0 | 0 | 0 | 0 | 2026-07-01 | 2026 | 43-0267 | Rele Buchholz cuba tx Chint | OTROS
0 | 0 | 0 | 0 | 0 | 2026-08-01 | 2026 | 43-0267 | Rele Buchholz cuba tx Chint | OTROS
0 | 0 | 0 | 0 | 0 | 2026-09-01 | 2026 | 43-0267 | Rele Buchholz cuba tx Chint | OTROS
0 | 0 | 0 | 0 | 0 | 2026-10-01 | 2026 | 43-0267 | Rele Buchholz cuba tx Chint | OTROS
0 | 0 | 0 | 0 | 0 | 2026-11-01 | 2026 | 43-0267 | Rele Buchholz cuba tx Chint | OTROS
0 | 0 | 0 | 0 | 0 | 2026-12-01 | 2026 | 43-0267 | Rele Buchholz cuba tx Chint | OTROS
0 | 0 | 0 | 0 | 0 | 2027-01-01 | 2027 | 43-0267 | Rele Buchholz cuba tx Chint | OTROS
0 | 0 | 0 | 0 | 0 | 2027-02-01 | 2027 | 43-0267 | Rele Buchholz cuba tx Chint | OTROS
0 | 0 | 0 | 0 | 0 | 2027-03-01 | 2027 | 43-0267 | Rele Buchholz cuba tx Chint | OTROS
0 | 0 | 0 | 0 | 0 | 2027-04-01 | 2027 | 43-0267 | Rele Buchholz cuba tx Chint | OTROS
0 | 0 | 0 | 0 | 0 | 2027-05-01 | 2027 | 43-0267 | Rele Buchholz cuba tx Chint | OTROS
0 | 0 | 0 | 0 | 0 | 2027-06-01 | 2027 | 43-0267 | Rele Buchholz cuba tx Chint | OTROS
0 | 0 | 0 | 0 | 0 | 2027-07-01 | 2027 | 43-0267 | Rele Buchholz cuba tx Chint | OTROS
0 | 0 | 0 | 0 | 0 | 2027-08-01 | 2027 | 43-0267 | Rele Buchholz cuba tx Chint | OTROS
0 | 0 | 0 | 0 | 0 | 2027-09-01 | 2027 | 43-0267 | Rele Buchholz cuba tx Chint | OTROS
0 | 0 | 0 | 0 | 0 | 2027-10-01 | 2027 | 43-0267 | Rele Buchholz cuba tx Chint | OTROS
0 | 0 | 0 | 0 | 0 | 2027-11-01 | 2027 | 43-0267 | Rele Buchholz cuba tx Chint | OTROS
0 | 0 | 0 | 0 | 0 | 2027-12-01 | 2027 | 43-0267 | Rele Buchholz cuba tx Chint | OTROS
0 | 0 | 0 | 0 | 0 | 2025-04-01 | 2025 | 43-0264 | ventilador trafo Chint 20/28 MVA | OTROS
0 | 0 | 0 | 0 | 0 | 2025-05-01 | 2025 | 43-0264 | ventilador trafo Chint 20/28 MVA | OTROS
0 | 0 | 0 | 0 | 0 | 2025-06-01 | 2025 | 43-0264 | ventilador trafo Chint 20/28 MVA | OTROS
0 | 0 | 0 | 0 | 0 | 2025-07-01 | 2025 | 43-0264 | ventilador trafo Chint 20/28 MVA | OTROS
0 | 0 | 0 | 0 | 0 | 2025-08-01 | 2025 | 43-0264 | ventilador trafo Chint 20/28 MVA | OTROS
0 | 0 | 0 | 0 | 0 | 2025-09-01 | 2025 | 43-0264 | ventilador trafo Chint 20/28 MVA | OTROS
0 | 0 | 0 | 0 | 0 | 2025-10-01 | 2025 | 43-0264 | ventilador trafo Chint 20/28 MVA | OTROS
0 | 0 | 0 | 0 | 0 | 2025-11-01 | 2025 | 43-0264 | ventilador trafo Chint 20/28 MVA | OTROS
0 | 0 | 0 | 0 | 0 | 2025-12-01 | 2025 | 43-0264 | ventilador trafo Chint 20/28 MVA | OTROS
0 | 0 | 0 | 0 | 0 | 2026-01-01 | 2026 | 43-0264 | ventilador trafo Chint 20/28 MVA | OTROS
0 | 0 | 0 | 0 | 0 | 2026-02-01 | 2026 | 43-0264 | ventilador trafo Chint 20/28 MVA | OTROS
0 | 0 | 0 | 0 | 0 | 2026-03-01 | 2026 | 43-0264 | ventilador trafo Chint 20/28 MVA | OTROS
0 | 0 | 0 | 0 | 0 | 2026-04-01 | 2026 | 43-0264 | ventilador trafo Chint 20/28 MVA | OTROS
0 | 0 | 0 | 0 | 0 | 2026-05-01 | 2026 | 43-0264 | ventilador trafo Chint 20/28 MVA | OTROS
0 | 0 | 0 | 0 | 0 | 2026-06-01 | 2026 | 43-0264 | ventilador trafo Chint 20/28 MVA | OTROS
0 | 0 | 0 | 0 | 0 | 2026-07-01 | 2026 | 43-0264 | ventilador trafo Chint 20/28 MVA | OTROS
0 | 0 | 0 | 0 | 0 | 2026-08-01 | 2026 | 43-0264 | ventilador trafo Chint 20/28 MVA | OTROS
0 | 0 | 0 | 0 | 0 | 2026-09-01 | 2026 | 43-0264 | ventilador trafo Chint 20/28 MVA | OTROS
0 | 0 | 0 | 0 | 0 | 2026-10-01 | 2026 | 43-0264 | ventilador trafo Chint 20/28 MVA | OTROS
0 | 0 | 0 | 0 | 0 | 2026-11-01 | 2026 | 43-0264 | ventilador trafo Chint 20/28 MVA | OTROS
0 | 0 | 0 | 0 | 0 | 2026-12-01 | 2026 | 43-0264 | ventilador trafo Chint 20/28 MVA | OTROS
0 | 0 | 0 | 0 | 0 | 2027-01-01 | 2027 | 43-0264 | ventilador trafo Chint 20/28 MVA | OTROS
0 | 0 | 0 | 0 | 0 | 2027-02-01 | 2027 | 43-0264 | ventilador trafo Chint 20/28 MVA | OTROS
0 | 0 | 0 | 0 | 0 | 2027-03-01 | 2027 | 43-0264 | ventilador trafo Chint 20/28 MVA | OTROS
0 | 0 | 0 | 0 | 0 | 2027-04-01 | 2027 | 43-0264 | ventilador trafo Chint 20/28 MVA | OTROS
0 | 0 | 0 | 0 | 0 | 2027-05-01 | 2027 | 43-0264 | ventilador trafo Chint 20/28 MVA | OTROS
0 | 0 | 0 | 0 | 0 | 2027-06-01 | 2027 | 43-0264 | ventilador trafo Chint 20/28 MVA | OTROS
0 | 0 | 0 | 0 | 0 | 2027-07-01 | 2027 | 43-0264 | ventilador trafo Chint 20/28 MVA | OTROS
0 | 0 | 0 | 0 | 0 | 2027-08-01 | 2027 | 43-0264 | ventilador trafo Chint 20/28 MVA | OTROS
0 | 0 | 0 | 0 | 0 | 2027-09-01 | 2027 | 43-0264 | ventilador trafo Chint 20/28 MVA | OTROS
0 | 0 | 0 | 0 | 0 | 2027-10-01 | 2027 | 43-0264 | ventilador trafo Chint 20/28 MVA | OTROS
0 | 0 | 0 | 0 | 0 | 2027-11-01 | 2027 | 43-0264 | ventilador trafo Chint 20/28 MVA | OTROS
0 | 0 | 0 | 0 | 0 | 2027-12-01 | 2027 | 43-0264 | ventilador trafo Chint 20/28 MVA | OTROS
0 | 0 | 0 | 0 | 0 | 2025-04-01 | 2025 | 43-0234 | RADIADORES de acuerdo a marca del Transf | OTROS
0 | 0 | 0 | 0 | 0 | 2025-05-01 | 2025 | 43-0234 | RADIADORES de acuerdo a marca del Transf | OTROS
0 | 0 | 0 | 0 | 0 | 2025-06-01 | 2025 | 43-0234 | RADIADORES de acuerdo a marca del Transf | OTROS
0 | 0 | 0 | 0 | 0 | 2025-07-01 | 2025 | 43-0234 | RADIADORES de acuerdo a marca del Transf | OTROS
0 | 0 | 0 | 0 | 0 | 2025-08-01 | 2025 | 43-0234 | RADIADORES de acuerdo a marca del Transf | OTROS
0 | 0 | 0 | 0 | 0 | 2025-09-01 | 2025 | 43-0234 | RADIADORES de acuerdo a marca del Transf | OTROS
0 | 0 | 0 | 0 | 0 | 2025-10-01 | 2025 | 43-0234 | RADIADORES de acuerdo a marca del Transf | OTROS
0 | 0 | 0 | 0 | 0 | 2025-11-01 | 2025 | 43-0234 | RADIADORES de acuerdo a marca del Transf | OTROS
0 | 0 | 0 | 0 | 0 | 2025-12-01 | 2025 | 43-0234 | RADIADORES de acuerdo a marca del Transf | OTROS
0 | 0 | 0 | 0 | 0 | 2026-01-01 | 2026 | 43-0234 | RADIADORES de acuerdo a marca del Transf | OTROS
0 | 0 | 0 | 0 | 0 | 2026-02-01 | 2026 | 43-0234 | RADIADORES de acuerdo a marca del Transf | OTROS
0 | 0 | 0 | 0 | 0 | 2026-03-01 | 2026 | 43-0234 | RADIADORES de acuerdo a marca del Transf | OTROS
0 | 0 | 0 | 0 | 0 | 2026-04-01 | 2026 | 43-0234 | RADIADORES de acuerdo a marca del Transf | OTROS
0 | 0 | 0 | 0 | 0 | 2026-05-01 | 2026 | 43-0234 | RADIADORES de acuerdo a marca del Transf | OTROS
0 | 0 | 0 | 0 | 0 | 2026-06-01 | 2026 | 43-0234 | RADIADORES de acuerdo a marca del Transf | OTROS
0 | 0 | 0 | 0 | 0 | 2026-07-01 | 2026 | 43-0234 | RADIADORES de acuerdo a marca del Transf | OTROS
0 | 0 | 0 | 0 | 0 | 2026-08-01 | 2026 | 43-0234 | RADIADORES de acuerdo a marca del Transf | OTROS
0 | 0 | 0 | 0 | 0 | 2026-09-01 | 2026 | 43-0234 | RADIADORES de acuerdo a marca del Transf | OTROS
0 | 0 | 0 | 0 | 0 | 2026-10-01 | 2026 | 43-0234 | RADIADORES de acuerdo a marca del Transf | OTROS
0 | 0 | 0 | 0 | 0 | 2026-11-01 | 2026 | 43-0234 | RADIADORES de acuerdo a marca del Transf | OTROS
0 | 0 | 0 | 0 | 0 | 2026-12-01 | 2026 | 43-0234 | RADIADORES de acuerdo a marca del Transf | OTROS
0 | 0 | 0 | 0 | 0 | 2027-01-01 | 2027 | 43-0234 | RADIADORES de acuerdo a marca del Transf | OTROS
0 | 0 | 0 | 0 | 0 | 2027-02-01 | 2027 | 43-0234 | RADIADORES de acuerdo a marca del Transf | OTROS
0 | 0 | 0 | 0 | 0 | 2027-03-01 | 2027 | 43-0234 | RADIADORES de acuerdo a marca del Transf | OTROS
0 | 0 | 0 | 0 | 0 | 2027-04-01 | 2027 | 43-0234 | RADIADORES de acuerdo a marca del Transf | OTROS
0 | 0 | 0 | 0 | 0 | 2027-05-01 | 2027 | 43-0234 | RADIADORES de acuerdo a marca del Transf | OTROS
0 | 0 | 0 | 0 | 0 | 2027-06-01 | 2027 | 43-0234 | RADIADORES de acuerdo a marca del Transf | OTROS
0 | 0 | 0 | 0 | 0 | 2027-07-01 | 2027 | 43-0234 | RADIADORES de acuerdo a marca del Transf | OTROS
0 | 0 | 0 | 0 | 0 | 2027-08-01 | 2027 | 43-0234 | RADIADORES de acuerdo a marca del Transf | OTROS
0 | 0 | 0 | 0 | 0 | 2027-09-01 | 2027 | 43-0234 | RADIADORES de acuerdo a marca del Transf | OTROS
0 | 0 | 0 | 0 | 0 | 2027-10-01 | 2027 | 43-0234 | RADIADORES de acuerdo a marca del Transf | OTROS
0 | 0 | 0 | 0 | 0 | 2027-11-01 | 2027 | 43-0234 | RADIADORES de acuerdo a marca del Transf | OTROS
0 | 0 | 0 | 0 | 0 | 2027-12-01 | 2027 | 43-0234 | RADIADORES de acuerdo a marca del Transf | OTROS
0 | 0 | 0 | 0 | 0 | 2025-04-01 | 2025 | 42-7099 | Trafo 3F Ped 225KVA 13.2 kV Delt TRELEC | TRAFOS
0 | 0 | 0 | 0 | 0 | 2025-05-01 | 2025 | 42-7099 | Trafo 3F Ped 225KVA 13.2 kV Delt TRELEC | TRAFOS
0 | 0 | 0 | 0 | 0 | 2025-06-01 | 2025 | 42-7099 | Trafo 3F Ped 225KVA 13.2 kV Delt TRELEC | TRAFOS
0 | 0 | 0 | 0 | 0 | 2025-07-01 | 2025 | 42-7099 | Trafo 3F Ped 225KVA 13.2 kV Delt TRELEC | TRAFOS
0 | 0 | 0 | 0 | 0 | 2025-08-01 | 2025 | 42-7099 | Trafo 3F Ped 225KVA 13.2 kV Delt TRELEC | TRAFOS
0 | 0 | 0 | 0 | 0 | 2025-09-01 | 2025 | 42-7099 | Trafo 3F Ped 225KVA 13.2 kV Delt TRELEC | TRAFOS
0 | 0 | 0 | 0 | 0 | 2025-10-01 | 2025 | 42-7099 | Trafo 3F Ped 225KVA 13.2 kV Delt TRELEC | TRAFOS
0 | 0 | 0 | 0 | 0 | 2025-11-01 | 2025 | 42-7099 | Trafo 3F Ped 225KVA 13.2 kV Delt TRELEC | TRAFOS
0 | 0 | 0 | 0 | 0 | 2025-12-01 | 2025 | 42-7099 | Trafo 3F Ped 225KVA 13.2 kV Delt TRELEC | TRAFOS
0 | 0 | 0 | 0 | 0 | 2026-01-01 | 2026 | 42-7099 | Trafo 3F Ped 225KVA 13.2 kV Delt TRELEC | TRAFOS
0 | 0 | 0 | 0 | 0 | 2026-02-01 | 2026 | 42-7099 | Trafo 3F Ped 225KVA 13.2 kV Delt TRELEC | TRAFOS
0 | 0 | 0 | 0 | 0 | 2026-03-01 | 2026 | 42-7099 | Trafo 3F Ped 225KVA 13.2 kV Delt TRELEC | TRAFOS
0 | 0 | 0 | 0 | 0 | 2026-04-01 | 2026 | 42-7099 | Trafo 3F Ped 225KVA 13.2 kV Delt TRELEC | TRAFOS
0 | 0 | 0 | 0 | 0 | 2026-05-01 | 2026 | 42-7099 | Trafo 3F Ped 225KVA 13.2 kV Delt TRELEC | TRAFOS
0 | 0 | 0 | 0 | 0 | 2026-06-01 | 2026 | 42-7099 | Trafo 3F Ped 225KVA 13.2 kV Delt TRELEC | TRAFOS
0 | 0 | 0 | 0 | 0 | 2026-07-01 | 2026 | 42-7099 | Trafo 3F Ped 225KVA 13.2 kV Delt TRELEC | TRAFOS
0 | 0 | 0 | 0 | 0 | 2026-08-01 | 2026 | 42-7099 | Trafo 3F Ped 225KVA 13.2 kV Delt TRELEC | TRAFOS
0 | 0 | 0 | 0 | 0 | 2026-09-01 | 2026 | 42-7099 | Trafo 3F Ped 225KVA 13.2 kV Delt TRELEC | TRAFOS
0 | 0 | 0 | 0 | 0 | 2026-10-01 | 2026 | 42-7099 | Trafo 3F Ped 225KVA 13.2 kV Delt TRELEC | TRAFOS
0 | 0 | 0 | 0 | 0 | 2026-11-01 | 2026 | 42-7099 | Trafo 3F Ped 225KVA 13.2 kV Delt TRELEC | TRAFOS
0 | 0 | 0 | 0 | 0 | 2026-12-01 | 2026 | 42-7099 | Trafo 3F Ped 225KVA 13.2 kV Delt TRELEC | TRAFOS
0 | 0 | 0 | 0 | 0 | 2027-01-01 | 2027 | 42-7099 | Trafo 3F Ped 225KVA 13.2 kV Delt TRELEC | TRAFOS
0 | 0 | 0 | 0 | 0 | 2027-02-01 | 2027 | 42-7099 | Trafo 3F Ped 225KVA 13.2 kV Delt TRELEC | TRAFOS
0 | 0 | 0 | 0 | 0 | 2027-03-01 | 2027 | 42-7099 | Trafo 3F Ped 225KVA 13.2 kV Delt TRELEC | TRAFOS
0 | 0 | 0 | 0 | 0 | 2027-04-01 | 2027 | 42-7099 | Trafo 3F Ped 225KVA 13.2 kV Delt TRELEC | TRAFOS
0 | 0 | 0 | 0 | 0 | 2027-05-01 | 2027 | 42-7099 | Trafo 3F Ped 225KVA 13.2 kV Delt TRELEC | TRAFOS
0 | 0 | 0 | 0 | 0 | 2027-06-01 | 2027 | 42-7099 | Trafo 3F Ped 225KVA 13.2 kV Delt TRELEC | TRAFOS
0 | 0 | 0 | 0 | 0 | 2027-07-01 | 2027 | 42-7099 | Trafo 3F Ped 225KVA 13.2 kV Delt TRELEC | TRAFOS
0 | 0 | 0 | 0 | 0 | 2027-08-01 | 2027 | 42-7099 | Trafo 3F Ped 225KVA 13.2 kV Delt TRELEC | TRAFOS
0 | 0 | 0 | 0 | 0 | 2027-09-01 | 2027 | 42-7099 | Trafo 3F Ped 225KVA 13.2 kV Delt TRELEC | TRAFOS
0 | 0 | 0 | 0 | 0 | 2027-10-01 | 2027 | 42-7099 | Trafo 3F Ped 225KVA 13.2 kV Delt TRELEC | TRAFOS
0 | 0 | 0 | 0 | 0 | 2027-11-01 | 2027 | 42-7099 | Trafo 3F Ped 225KVA 13.2 kV Delt TRELEC | TRAFOS
0 | 0 | 0 | 0 | 0 | 2027-12-01 | 2027 | 42-7099 | Trafo 3F Ped 225KVA 13.2 kV Delt TRELEC | TRAFOS
0 | 0 | 0 | 0 | 0 | 2025-04-01 | 2025 | 42-7098 | Trafo3F Ped 150KVA 13.2-7.62 Kvy TRELEC | TRAFOS
0 | 0 | 0 | 0 | 0 | 2025-05-01 | 2025 | 42-7098 | Trafo3F Ped 150KVA 13.2-7.62 Kvy TRELEC | TRAFOS
0 | 0 | 0 | 0 | 0 | 2025-06-01 | 2025 | 42-7098 | Trafo3F Ped 150KVA 13.2-7.62 Kvy TRELEC | TRAFOS
0 | 0 | 0 | 0 | 0 | 2025-07-01 | 2025 | 42-7098 | Trafo3F Ped 150KVA 13.2-7.62 Kvy TRELEC | TRAFOS
0 | 0 | 0 | 0 | 0 | 2025-08-01 | 2025 | 42-7098 | Trafo3F Ped 150KVA 13.2-7.62 Kvy TRELEC | TRAFOS
0 | 0 | 0 | 0 | 0 | 2025-09-01 | 2025 | 42-7098 | Trafo3F Ped 150KVA 13.2-7.62 Kvy TRELEC | TRAFOS
0 | 0 | 0 | 0 | 0 | 2025-10-01 | 2025 | 42-7098 | Trafo3F Ped 150KVA 13.2-7.62 Kvy TRELEC | TRAFOS
0 | 0 | 0 | 0 | 0 | 2025-11-01 | 2025 | 42-7098 | Trafo3F Ped 150KVA 13.2-7.62 Kvy TRELEC | TRAFOS
0 | 0 | 0 | 0 | 0 | 2025-12-01 | 2025 | 42-7098 | Trafo3F Ped 150KVA 13.2-7.62 Kvy TRELEC | TRAFOS
0 | 0 | 0 | 0 | 0 | 2026-01-01 | 2026 | 42-7098 | Trafo3F Ped 150KVA 13.2-7.62 Kvy TRELEC | TRAFOS
0 | 0 | 0 | 0 | 0 | 2026-02-01 | 2026 | 42-7098 | Trafo3F Ped 150KVA 13.2-7.62 Kvy TRELEC | TRAFOS
0 | 0 | 0 | 0 | 0 | 2026-03-01 | 2026 | 42-7098 | Trafo3F Ped 150KVA 13.2-7.62 Kvy TRELEC | TRAFOS
0 | 0 | 0 | 0 | 0 | 2026-04-01 | 2026 | 42-7098 | Trafo3F Ped 150KVA 13.2-7.62 Kvy TRELEC | TRAFOS
0 | 0 | 0 | 0 | 0 | 2026-05-01 | 2026 | 42-7098 | Trafo3F Ped 150KVA 13.2-7.62 Kvy TRELEC | TRAFOS
0 | 0 | 0 | 0 | 0 | 2026-06-01 | 2026 | 42-7098 | Trafo3F Ped 150KVA 13.2-7.62 Kvy TRELEC | TRAFOS
0 | 0 | 0 | 0 | 0 | 2026-07-01 | 2026 | 42-7098 | Trafo3F Ped 150KVA 13.2-7.62 Kvy TRELEC | TRAFOS
0 | 0 | 0 | 0 | 0 | 2026-08-01 | 2026 | 42-7098 | Trafo3F Ped 150KVA 13.2-7.62 Kvy TRELEC | TRAFOS
0 | 0 | 0 | 0 | 0 | 2026-09-01 | 2026 | 42-7098 | Trafo3F Ped 150KVA 13.2-7.62 Kvy TRELEC | TRAFOS
0 | 0 | 0 | 0 | 0 | 2026-10-01 | 2026 | 42-7098 | Trafo3F Ped 150KVA 13.2-7.62 Kvy TRELEC | TRAFOS
0 | 0 | 0 | 0 | 0 | 2026-11-01 | 2026 | 42-7098 | Trafo3F Ped 150KVA 13.2-7.62 Kvy TRELEC | TRAFOS
0 | 0 | 0 | 0 | 0 | 2026-12-01 | 2026 | 42-7098 | Trafo3F Ped 150KVA 13.2-7.62 Kvy TRELEC | TRAFOS
0 | 0 | 0 | 0 | 0 | 2027-01-01 | 2027 | 42-7098 | Trafo3F Ped 150KVA 13.2-7.62 Kvy TRELEC | TRAFOS
0 | 0 | 0 | 0 | 0 | 2027-02-01 | 2027 | 42-7098 | Trafo3F Ped 150KVA 13.2-7.62 Kvy TRELEC | TRAFOS
0 | 0 | 0 | 0 | 0 | 2027-03-01 | 2027 | 42-7098 | Trafo3F Ped 150KVA 13.2-7.62 Kvy TRELEC | TRAFOS
0 | 0 | 0 | 0 | 0 | 2027-04-01 | 2027 | 42-7098 | Trafo3F Ped 150KVA 13.2-7.62 Kvy TRELEC | TRAFOS
0 | 0 | 0 | 0 | 0 | 2027-05-01 | 2027 | 42-7098 | Trafo3F Ped 150KVA 13.2-7.62 Kvy TRELEC | TRAFOS
0 | 0 | 0 | 0 | 0 | 2027-06-01 | 2027 | 42-7098 | Trafo3F Ped 150KVA 13.2-7.62 Kvy TRELEC | TRAFOS
0 | 0 | 0 | 0 | 0 | 2027-07-01 | 2027 | 42-7098 | Trafo3F Ped 150KVA 13.2-7.62 Kvy TRELEC | TRAFOS
0 | 0 | 0 | 0 | 0 | 2027-08-01 | 2027 | 42-7098 | Trafo3F Ped 150KVA 13.2-7.62 Kvy TRELEC | TRAFOS
0 | 0 | 0 | 0 | 0 | 2027-09-01 | 2027 | 42-7098 | Trafo3F Ped 150KVA 13.2-7.62 Kvy TRELEC | TRAFOS
0 | 0 | 0 | 0 | 0 | 2027-10-01 | 2027 | 42-7098 | Trafo3F Ped 150KVA 13.2-7.62 Kvy TRELEC | TRAFOS
0 | 0 | 0 | 0 | 0 | 2027-11-01 | 2027 | 42-7098 | Trafo3F Ped 150KVA 13.2-7.62 Kvy TRELEC | TRAFOS
0 | 0 | 0 | 0 | 0 | 2027-12-01 | 2027 | 42-7098 | Trafo3F Ped 150KVA 13.2-7.62 Kvy TRELEC | TRAFOS
0 | 0 | 0 | 0 | 0 | 2025-04-01 | 2025 | 42-7094 | Transf. Seco 50KVA 480V 220/127V TRELEC | TRAFOS
0 | 0 | 0 | 0 | 0 | 2025-05-01 | 2025 | 42-7094 | Transf. Seco 50KVA 480V 220/127V TRELEC | TRAFOS
0 | 0 | 0 | 0 | 0 | 2025-06-01 | 2025 | 42-7094 | Transf. Seco 50KVA 480V 220/127V TRELEC | TRAFOS
0 | 0 | 0 | 0 | 0 | 2025-07-01 | 2025 | 42-7094 | Transf. Seco 50KVA 480V 220/127V TRELEC | TRAFOS
0 | 0 | 0 | 0 | 0 | 2025-08-01 | 2025 | 42-7094 | Transf. Seco 50KVA 480V 220/127V TRELEC | TRAFOS
0 | 0 | 0 | 0 | 0 | 2025-09-01 | 2025 | 42-7094 | Transf. Seco 50KVA 480V 220/127V TRELEC | TRAFOS
0 | 0 | 0 | 0 | 0 | 2025-10-01 | 2025 | 42-7094 | Transf. Seco 50KVA 480V 220/127V TRELEC | TRAFOS
0 | 0 | 0 | 0 | 0 | 2025-11-01 | 2025 | 42-7094 | Transf. Seco 50KVA 480V 220/127V TRELEC | TRAFOS
0 | 0 | 0 | 0 | 0 | 2025-12-01 | 2025 | 42-7094 | Transf. Seco 50KVA 480V 220/127V TRELEC | TRAFOS
0 | 0 | 0 | 0 | 0 | 2026-01-01 | 2026 | 42-7094 | Transf. Seco 50KVA 480V 220/127V TRELEC | TRAFOS
0 | 0 | 0 | 0 | 0 | 2026-02-01 | 2026 | 42-7094 | Transf. Seco 50KVA 480V 220/127V TRELEC | TRAFOS
0 | 0 | 0 | 0 | 0 | 2026-03-01 | 2026 | 42-7094 | Transf. Seco 50KVA 480V 220/127V TRELEC | TRAFOS
0 | 0 | 0 | 0 | 0 | 2026-04-01 | 2026 | 42-7094 | Transf. Seco 50KVA 480V 220/127V TRELEC | TRAFOS
0 | 0 | 0 | 0 | 0 | 2026-05-01 | 2026 | 42-7094 | Transf. Seco 50KVA 480V 220/127V TRELEC | TRAFOS
0 | 0 | 0 | 0 | 0 | 2026-06-01 | 2026 | 42-7094 | Transf. Seco 50KVA 480V 220/127V TRELEC | TRAFOS
0 | 0 | 0 | 0 | 0 | 2026-07-01 | 2026 | 42-7094 | Transf. Seco 50KVA 480V 220/127V TRELEC | TRAFOS
0 | 0 | 0 | 0 | 0 | 2026-08-01 | 2026 | 42-7094 | Transf. Seco 50KVA 480V 220/127V TRELEC | TRAFOS
0 | 0 | 0 | 0 | 0 | 2026-09-01 | 2026 | 42-7094 | Transf. Seco 50KVA 480V 220/127V TRELEC | TRAFOS
0 | 0 | 0 | 0 | 0 | 2026-10-01 | 2026 | 42-7094 | Transf. Seco 50KVA 480V 220/127V TRELEC | TRAFOS
0 | 0 | 0 | 0 | 0 | 2026-11-01 | 2026 | 42-7094 | Transf. Seco 50KVA 480V 220/127V TRELEC | TRAFOS
0 | 0 | 0 | 0 | 0 | 2026-12-01 | 2026 | 42-7094 | Transf. Seco 50KVA 480V 220/127V TRELEC | TRAFOS
0 | 0 | 0 | 0 | 0 | 2027-01-01 | 2027 | 42-7094 | Transf. Seco 50KVA 480V 220/127V TRELEC | TRAFOS
0 | 0 | 0 | 0 | 0 | 2027-02-01 | 2027 | 42-7094 | Transf. Seco 50KVA 480V 220/127V TRELEC | TRAFOS
0 | 0 | 0 | 0 | 0 | 2027-03-01 | 2027 | 42-7094 | Transf. Seco 50KVA 480V 220/127V TRELEC | TRAFOS
0 | 0 | 0 | 0 | 0 | 2027-04-01 | 2027 | 42-7094 | Transf. Seco 50KVA 480V 220/127V TRELEC | TRAFOS
0 | 0 | 0 | 0 | 0 | 2027-05-01 | 2027 | 42-7094 | Transf. Seco 50KVA 480V 220/127V TRELEC | TRAFOS
0 | 0 | 0 | 0 | 0 | 2027-06-01 | 2027 | 42-7094 | Transf. Seco 50KVA 480V 220/127V TRELEC | TRAFOS
0 | 0 | 0 | 0 | 0 | 2027-07-01 | 2027 | 42-7094 | Transf. Seco 50KVA 480V 220/127V TRELEC | TRAFOS
0 | 0 | 0 | 0 | 0 | 2027-08-01 | 2027 | 42-7094 | Transf. Seco 50KVA 480V 220/127V TRELEC | TRAFOS
0 | 0 | 0 | 0 | 0 | 2027-09-01 | 2027 | 42-7094 | Transf. Seco 50KVA 480V 220/127V TRELEC | TRAFOS
0 | 0 | 0 | 0 | 0 | 2027-10-01 | 2027 | 42-7094 | Transf. Seco 50KVA 480V 220/127V TRELEC | TRAFOS
0 | 0 | 0 | 0 | 0 | 2027-11-01 | 2027 | 42-7094 | Transf. Seco 50KVA 480V 220/127V TRELEC | TRAFOS
0 | 0 | 0 | 0 | 0 | 2027-12-01 | 2027 | 42-7094 | Transf. Seco 50KVA 480V 220/127V TRELEC | TRAFOS
0 | 0 | 0 | 0 | 0 | 2025-04-01 | 2025 | 42-5183 | Trafo.Mono50Kva Conv.480/277V Aceite veg | TRAFOS
0 | 0 | 0 | 0 | 0 | 2025-05-01 | 2025 | 42-5183 | Trafo.Mono50Kva Conv.480/277V Aceite veg | TRAFOS
0 | 0 | 0 | 0 | 0 | 2025-06-01 | 2025 | 42-5183 | Trafo.Mono50Kva Conv.480/277V Aceite veg | TRAFOS
0 | 0 | 0 | 0 | 0 | 2025-07-01 | 2025 | 42-5183 | Trafo.Mono50Kva Conv.480/277V Aceite veg | TRAFOS
0 | 0 | 0 | 0 | 0 | 2025-08-01 | 2025 | 42-5183 | Trafo.Mono50Kva Conv.480/277V Aceite veg | TRAFOS
0 | 0 | 0 | 0 | 0 | 2025-09-01 | 2025 | 42-5183 | Trafo.Mono50Kva Conv.480/277V Aceite veg | TRAFOS
0 | 0 | 0 | 0 | 0 | 2025-10-01 | 2025 | 42-5183 | Trafo.Mono50Kva Conv.480/277V Aceite veg | TRAFOS
0 | 0 | 0 | 0 | 0 | 2025-11-01 | 2025 | 42-5183 | Trafo.Mono50Kva Conv.480/277V Aceite veg | TRAFOS
0 | 0 | 0 | 0 | 0 | 2025-12-01 | 2025 | 42-5183 | Trafo.Mono50Kva Conv.480/277V Aceite veg | TRAFOS
0 | 0 | 0 | 0 | 0 | 2026-01-01 | 2026 | 42-5183 | Trafo.Mono50Kva Conv.480/277V Aceite veg | TRAFOS
0 | 0 | 0 | 0 | 0 | 2026-02-01 | 2026 | 42-5183 | Trafo.Mono50Kva Conv.480/277V Aceite veg | TRAFOS
0 | 0 | 0 | 0 | 0 | 2026-03-01 | 2026 | 42-5183 | Trafo.Mono50Kva Conv.480/277V Aceite veg | TRAFOS
0 | 0 | 0 | 0 | 0 | 2026-04-01 | 2026 | 42-5183 | Trafo.Mono50Kva Conv.480/277V Aceite veg | TRAFOS
0 | 0 | 0 | 0 | 0 | 2026-05-01 | 2026 | 42-5183 | Trafo.Mono50Kva Conv.480/277V Aceite veg | TRAFOS
0 | 0 | 0 | 0 | 0 | 2026-06-01 | 2026 | 42-5183 | Trafo.Mono50Kva Conv.480/277V Aceite veg | TRAFOS
0 | 0 | 0 | 0 | 0 | 2026-07-01 | 2026 | 42-5183 | Trafo.Mono50Kva Conv.480/277V Aceite veg | TRAFOS
0 | 0 | 0 | 0 | 0 | 2026-08-01 | 2026 | 42-5183 | Trafo.Mono50Kva Conv.480/277V Aceite veg | TRAFOS
0 | 0 | 0 | 0 | 0 | 2026-09-01 | 2026 | 42-5183 | Trafo.Mono50Kva Conv.480/277V Aceite veg | TRAFOS
0 | 0 | 0 | 0 | 0 | 2026-10-01 | 2026 | 42-5183 | Trafo.Mono50Kva Conv.480/277V Aceite veg | TRAFOS
0 | 0 | 0 | 0 | 0 | 2026-11-01 | 2026 | 42-5183 | Trafo.Mono50Kva Conv.480/277V Aceite veg | TRAFOS
0 | 0 | 0 | 0 | 0 | 2026-12-01 | 2026 | 42-5183 | Trafo.Mono50Kva Conv.480/277V Aceite veg | TRAFOS
0 | 0 | 0 | 0 | 0 | 2027-01-01 | 2027 | 42-5183 | Trafo.Mono50Kva Conv.480/277V Aceite veg | TRAFOS
0 | 0 | 0 | 0 | 0 | 2027-02-01 | 2027 | 42-5183 | Trafo.Mono50Kva Conv.480/277V Aceite veg | TRAFOS
0 | 0 | 0 | 0 | 0 | 2027-03-01 | 2027 | 42-5183 | Trafo.Mono50Kva Conv.480/277V Aceite veg | TRAFOS
0 | 0 | 0 | 0 | 0 | 2027-04-01 | 2027 | 42-5183 | Trafo.Mono50Kva Conv.480/277V Aceite veg | TRAFOS
0 | 0 | 0 | 0 | 0 | 2027-05-01 | 2027 | 42-5183 | Trafo.Mono50Kva Conv.480/277V Aceite veg | TRAFOS
0 | 0 | 0 | 0 | 0 | 2027-06-01 | 2027 | 42-5183 | Trafo.Mono50Kva Conv.480/277V Aceite veg | TRAFOS
0 | 0 | 0 | 0 | 0 | 2027-07-01 | 2027 | 42-5183 | Trafo.Mono50Kva Conv.480/277V Aceite veg | TRAFOS
0 | 0 | 0 | 0 | 0 | 2027-08-01 | 2027 | 42-5183 | Trafo.Mono50Kva Conv.480/277V Aceite veg | TRAFOS
0 | 0 | 0 | 0 | 0 | 2027-09-01 | 2027 | 42-5183 | Trafo.Mono50Kva Conv.480/277V Aceite veg | TRAFOS
0 | 0 | 0 | 0 | 0 | 2027-10-01 | 2027 | 42-5183 | Trafo.Mono50Kva Conv.480/277V Aceite veg | TRAFOS
0 | 0 | 0 | 0 | 0 | 2027-11-01 | 2027 | 42-5183 | Trafo.Mono50Kva Conv.480/277V Aceite veg | TRAFOS
0 | 0 | 0 | 0 | 0 | 2027-12-01 | 2027 | 42-5183 | Trafo.Mono50Kva Conv.480/277V Aceite veg | TRAFOS
6 | 0 | 0 | 0 | 6 | 2025-04-01 | 2025 | 42-5181 | Trafo.Mono25Kva Conv.480/277V Aceite veg | TRAFOS
0 | 0 | 0 | 0 | 0 | 2025-05-01 | 2025 | 42-5181 | Trafo.Mono25Kva Conv.480/277V Aceite veg | TRAFOS
0 | 0 | 0 | 0 | 0 | 2025-06-01 | 2025 | 42-5181 | Trafo.Mono25Kva Conv.480/277V Aceite veg | TRAFOS
0 | 0 | 0 | 0 | 0 | 2025-07-01 | 2025 | 42-5181 | Trafo.Mono25Kva Conv.480/277V Aceite veg | TRAFOS
0 | 0 | 0 | 0 | 0 | 2025-08-01 | 2025 | 42-5181 | Trafo.Mono25Kva Conv.480/277V Aceite veg | TRAFOS
0 | 0 | 0 | 0 | 0 | 2025-09-01 | 2025 | 42-5181 | Trafo.Mono25Kva Conv.480/277V Aceite veg | TRAFOS
0 | 0 | 0 | 0 | 0 | 2025-10-01 | 2025 | 42-5181 | Trafo.Mono25Kva Conv.480/277V Aceite veg | TRAFOS
0 | 0 | 0 | 0 | 0 | 2025-11-01 | 2025 | 42-5181 | Trafo.Mono25Kva Conv.480/277V Aceite veg | TRAFOS
0 | 0 | 0 | 0 | 0 | 2025-12-01 | 2025 | 42-5181 | Trafo.Mono25Kva Conv.480/277V Aceite veg | TRAFOS
0 | 0 | 0 | 0 | 0 | 2026-01-01 | 2026 | 42-5181 | Trafo.Mono25Kva Conv.480/277V Aceite veg | TRAFOS
0 | 0 | 0 | 0 | 0 | 2026-02-01 | 2026 | 42-5181 | Trafo.Mono25Kva Conv.480/277V Aceite veg | TRAFOS
0 | 0 | 0 | 0 | 0 | 2026-03-01 | 2026 | 42-5181 | Trafo.Mono25Kva Conv.480/277V Aceite veg | TRAFOS
0 | 0 | 0 | 0 | 0 | 2026-04-01 | 2026 | 42-5181 | Trafo.Mono25Kva Conv.480/277V Aceite veg | TRAFOS
0 | 0 | 0 | 0 | 0 | 2026-05-01 | 2026 | 42-5181 | Trafo.Mono25Kva Conv.480/277V Aceite veg | TRAFOS
0 | 0 | 0 | 0 | 0 | 2026-06-01 | 2026 | 42-5181 | Trafo.Mono25Kva Conv.480/277V Aceite veg | TRAFOS
0 | 0 | 0 | 0 | 0 | 2026-07-01 | 2026 | 42-5181 | Trafo.Mono25Kva Conv.480/277V Aceite veg | TRAFOS
0 | 0 | 0 | 0 | 0 | 2026-08-01 | 2026 | 42-5181 | Trafo.Mono25Kva Conv.480/277V Aceite veg | TRAFOS
0 | 0 | 0 | 0 | 0 | 2026-09-01 | 2026 | 42-5181 | Trafo.Mono25Kva Conv.480/277V Aceite veg | TRAFOS
0 | 0 | 0 | 0 | 0 | 2026-10-01 | 2026 | 42-5181 | Trafo.Mono25Kva Conv.480/277V Aceite veg | TRAFOS
0 | 0 | 0 | 0 | 0 | 2026-11-01 | 2026 | 42-5181 | Trafo.Mono25Kva Conv.480/277V Aceite veg | TRAFOS
0 | 0 | 0 | 0 | 0 | 2026-12-01 | 2026 | 42-5181 | Trafo.Mono25Kva Conv.480/277V Aceite veg | TRAFOS
0 | 0 | 0 | 0 | 0 | 2027-01-01 | 2027 | 42-5181 | Trafo.Mono25Kva Conv.480/277V Aceite veg | TRAFOS
0 | 0 | 0 | 0 | 0 | 2027-02-01 | 2027 | 42-5181 | Trafo.Mono25Kva Conv.480/277V Aceite veg | TRAFOS
0 | 0 | 0 | 0 | 0 | 2027-03-01 | 2027 | 42-5181 | Trafo.Mono25Kva Conv.480/277V Aceite veg | TRAFOS
0 | 0 | 0 | 0 | 0 | 2027-04-01 | 2027 | 42-5181 | Trafo.Mono25Kva Conv.480/277V Aceite veg | TRAFOS
0 | 0 | 0 | 0 | 0 | 2027-05-01 | 2027 | 42-5181 | Trafo.Mono25Kva Conv.480/277V Aceite veg | TRAFOS
0 | 0 | 0 | 0 | 0 | 2027-06-01 | 2027 | 42-5181 | Trafo.Mono25Kva Conv.480/277V Aceite veg | TRAFOS
0 | 0 | 0 | 0 | 0 | 2027-07-01 | 2027 | 42-5181 | Trafo.Mono25Kva Conv.480/277V Aceite veg | TRAFOS
0 | 0 | 0 | 0 | 0 | 2027-08-01 | 2027 | 42-5181 | Trafo.Mono25Kva Conv.480/277V Aceite veg | TRAFOS
0 | 0 | 0 | 0 | 0 | 2027-09-01 | 2027 | 42-5181 | Trafo.Mono25Kva Conv.480/277V Aceite veg | TRAFOS
0 | 0 | 0 | 0 | 0 | 2027-10-01 | 2027 | 42-5181 | Trafo.Mono25Kva Conv.480/277V Aceite veg | TRAFOS
0 | 0 | 0 | 0 | 0 | 2027-11-01 | 2027 | 42-5181 | Trafo.Mono25Kva Conv.480/277V Aceite veg | TRAFOS
0 | 0 | 0 | 0 | 0 | 2027-12-01 | 2027 | 42-5181 | Trafo.Mono25Kva Conv.480/277V Aceite veg | TRAFOS
0 | 0 | 0 | 0 | 0 | 2025-04-01 | 2025 | 42-5148 | TrafoMonof.T/Ped50Kva120/240V Aceite veg | TRAFOS
0 | 0 | 0 | 0 | 0 | 2025-05-01 | 2025 | 42-5148 | TrafoMonof.T/Ped50Kva120/240V Aceite veg | TRAFOS
0 | 0 | 0 | 0 | 0 | 2025-06-01 | 2025 | 42-5148 | TrafoMonof.T/Ped50Kva120/240V Aceite veg | TRAFOS
0 | 0 | 0 | 0 | 0 | 2025-07-01 | 2025 | 42-5148 | TrafoMonof.T/Ped50Kva120/240V Aceite veg | TRAFOS
0 | 0 | 0 | 0 | 0 | 2025-08-01 | 2025 | 42-5148 | TrafoMonof.T/Ped50Kva120/240V Aceite veg | TRAFOS
0 | 0 | 0 | 0 | 0 | 2025-09-01 | 2025 | 42-5148 | TrafoMonof.T/Ped50Kva120/240V Aceite veg | TRAFOS
0 | 0 | 0 | 0 | 0 | 2025-10-01 | 2025 | 42-5148 | TrafoMonof.T/Ped50Kva120/240V Aceite veg | TRAFOS
0 | 0 | 0 | 0 | 0 | 2025-11-01 | 2025 | 42-5148 | TrafoMonof.T/Ped50Kva120/240V Aceite veg | TRAFOS
0 | 0 | 0 | 0 | 0 | 2025-12-01 | 2025 | 42-5148 | TrafoMonof.T/Ped50Kva120/240V Aceite veg | TRAFOS
0 | 0 | 0 | 0 | 0 | 2026-01-01 | 2026 | 42-5148 | TrafoMonof.T/Ped50Kva120/240V Aceite veg | TRAFOS
0 | 0 | 0 | 0 | 0 | 2026-02-01 | 2026 | 42-5148 | TrafoMonof.T/Ped50Kva120/240V Aceite veg | TRAFOS
0 | 0 | 0 | 0 | 0 | 2026-03-01 | 2026 | 42-5148 | TrafoMonof.T/Ped50Kva120/240V Aceite veg | TRAFOS
0 | 0 | 0 | 0 | 0 | 2026-04-01 | 2026 | 42-5148 | TrafoMonof.T/Ped50Kva120/240V Aceite veg | TRAFOS
0 | 0 | 0 | 0 | 0 | 2026-05-01 | 2026 | 42-5148 | TrafoMonof.T/Ped50Kva120/240V Aceite veg | TRAFOS
0 | 0 | 0 | 0 | 0 | 2026-06-01 | 2026 | 42-5148 | TrafoMonof.T/Ped50Kva120/240V Aceite veg | TRAFOS
0 | 0 | 0 | 0 | 0 | 2026-07-01 | 2026 | 42-5148 | TrafoMonof.T/Ped50Kva120/240V Aceite veg | TRAFOS
0 | 0 | 0 | 0 | 0 | 2026-08-01 | 2026 | 42-5148 | TrafoMonof.T/Ped50Kva120/240V Aceite veg | TRAFOS
0 | 0 | 0 | 0 | 0 | 2026-09-01 | 2026 | 42-5148 | TrafoMonof.T/Ped50Kva120/240V Aceite veg | TRAFOS
0 | 0 | 0 | 0 | 0 | 2026-10-01 | 2026 | 42-5148 | TrafoMonof.T/Ped50Kva120/240V Aceite veg | TRAFOS
0 | 0 | 0 | 0 | 0 | 2026-11-01 | 2026 | 42-5148 | TrafoMonof.T/Ped50Kva120/240V Aceite veg | TRAFOS
0 | 0 | 0 | 0 | 0 | 2026-12-01 | 2026 | 42-5148 | TrafoMonof.T/Ped50Kva120/240V Aceite veg | TRAFOS
0 | 0 | 0 | 0 | 0 | 2027-01-01 | 2027 | 42-5148 | TrafoMonof.T/Ped50Kva120/240V Aceite veg | TRAFOS
0 | 0 | 0 | 0 | 0 | 2027-02-01 | 2027 | 42-5148 | TrafoMonof.T/Ped50Kva120/240V Aceite veg | TRAFOS
0 | 0 | 0 | 0 | 0 | 2027-03-01 | 2027 | 42-5148 | TrafoMonof.T/Ped50Kva120/240V Aceite veg | TRAFOS
0 | 0 | 0 | 0 | 0 | 2027-04-01 | 2027 | 42-5148 | TrafoMonof.T/Ped50Kva120/240V Aceite veg | TRAFOS
0 | 0 | 0 | 0 | 0 | 2027-05-01 | 2027 | 42-5148 | TrafoMonof.T/Ped50Kva120/240V Aceite veg | TRAFOS
0 | 0 | 0 | 0 | 0 | 2027-06-01 | 2027 | 42-5148 | TrafoMonof.T/Ped50Kva120/240V Aceite veg | TRAFOS
0 | 0 | 0 | 0 | 0 | 2027-07-01 | 2027 | 42-5148 | TrafoMonof.T/Ped50Kva120/240V Aceite veg | TRAFOS
0 | 0 | 0 | 0 | 0 | 2027-08-01 | 2027 | 42-5148 | TrafoMonof.T/Ped50Kva120/240V Aceite veg | TRAFOS
0 | 0 | 0 | 0 | 0 | 2027-09-01 | 2027 | 42-5148 | TrafoMonof.T/Ped50Kva120/240V Aceite veg | TRAFOS
0 | 0 | 0 | 0 | 0 | 2027-10-01 | 2027 | 42-5148 | TrafoMonof.T/Ped50Kva120/240V Aceite veg | TRAFOS
0 | 0 | 0 | 0 | 0 | 2027-11-01 | 2027 | 42-5148 | TrafoMonof.T/Ped50Kva120/240V Aceite veg | TRAFOS
0 | 0 | 0 | 0 | 0 | 2027-12-01 | 2027 | 42-5148 | TrafoMonof.T/Ped50Kva120/240V Aceite veg | TRAFOS
0 | 0 | 0 | 0 | 0 | 2025-04-01 | 2025 | 42-5122 | TRAFO. 167 KVA 7620V. CONVEN. Aceite veg | TRAFOS
0 | 0 | 0 | 0 | 0 | 2025-05-01 | 2025 | 42-5122 | TRAFO. 167 KVA 7620V. CONVEN. Aceite veg | TRAFOS
0 | 0 | 0 | 0 | 0 | 2025-06-01 | 2025 | 42-5122 | TRAFO. 167 KVA 7620V. CONVEN. Aceite veg | TRAFOS
0 | 0 | 0 | 0 | 0 | 2025-07-01 | 2025 | 42-5122 | TRAFO. 167 KVA 7620V. CONVEN. Aceite veg | TRAFOS
0 | 0 | 0 | 0 | 0 | 2025-08-01 | 2025 | 42-5122 | TRAFO. 167 KVA 7620V. CONVEN. Aceite veg | TRAFOS
0 | 0 | 0 | 0 | 0 | 2025-09-01 | 2025 | 42-5122 | TRAFO. 167 KVA 7620V. CONVEN. Aceite veg | TRAFOS
0 | 0 | 0 | 0 | 0 | 2025-10-01 | 2025 | 42-5122 | TRAFO. 167 KVA 7620V. CONVEN. Aceite veg | TRAFOS
0 | 0 | 0 | 0 | 0 | 2025-11-01 | 2025 | 42-5122 | TRAFO. 167 KVA 7620V. CONVEN. Aceite veg | TRAFOS
0 | 0 | 0 | 0 | 0 | 2025-12-01 | 2025 | 42-5122 | TRAFO. 167 KVA 7620V. CONVEN. Aceite veg | TRAFOS
0 | 0 | 0 | 0 | 0 | 2026-01-01 | 2026 | 42-5122 | TRAFO. 167 KVA 7620V. CONVEN. Aceite veg | TRAFOS
0 | 0 | 0 | 0 | 0 | 2026-02-01 | 2026 | 42-5122 | TRAFO. 167 KVA 7620V. CONVEN. Aceite veg | TRAFOS
0 | 0 | 0 | 0 | 0 | 2026-03-01 | 2026 | 42-5122 | TRAFO. 167 KVA 7620V. CONVEN. Aceite veg | TRAFOS
0 | 0 | 0 | 0 | 0 | 2026-04-01 | 2026 | 42-5122 | TRAFO. 167 KVA 7620V. CONVEN. Aceite veg | TRAFOS
0 | 0 | 0 | 0 | 0 | 2026-05-01 | 2026 | 42-5122 | TRAFO. 167 KVA 7620V. CONVEN. Aceite veg | TRAFOS
0 | 0 | 0 | 0 | 0 | 2026-06-01 | 2026 | 42-5122 | TRAFO. 167 KVA 7620V. CONVEN. Aceite veg | TRAFOS
0 | 0 | 0 | 0 | 0 | 2026-07-01 | 2026 | 42-5122 | TRAFO. 167 KVA 7620V. CONVEN. Aceite veg | TRAFOS
0 | 0 | 0 | 0 | 0 | 2026-08-01 | 2026 | 42-5122 | TRAFO. 167 KVA 7620V. CONVEN. Aceite veg | TRAFOS
0 | 0 | 0 | 0 | 0 | 2026-09-01 | 2026 | 42-5122 | TRAFO. 167 KVA 7620V. CONVEN. Aceite veg | TRAFOS
0 | 0 | 0 | 0 | 0 | 2026-10-01 | 2026 | 42-5122 | TRAFO. 167 KVA 7620V. CONVEN. Aceite veg | TRAFOS
0 | 0 | 0 | 0 | 0 | 2026-11-01 | 2026 | 42-5122 | TRAFO. 167 KVA 7620V. CONVEN. Aceite veg | TRAFOS
0 | 0 | 0 | 0 | 0 | 2026-12-01 | 2026 | 42-5122 | TRAFO. 167 KVA 7620V. CONVEN. Aceite veg | TRAFOS
0 | 0 | 0 | 0 | 0 | 2027-01-01 | 2027 | 42-5122 | TRAFO. 167 KVA 7620V. CONVEN. Aceite veg | TRAFOS
0 | 0 | 0 | 0 | 0 | 2027-02-01 | 2027 | 42-5122 | TRAFO. 167 KVA 7620V. CONVEN. Aceite veg | TRAFOS
0 | 0 | 0 | 0 | 0 | 2027-03-01 | 2027 | 42-5122 | TRAFO. 167 KVA 7620V. CONVEN. Aceite veg | TRAFOS
0 | 0 | 0 | 0 | 0 | 2027-04-01 | 2027 | 42-5122 | TRAFO. 167 KVA 7620V. CONVEN. Aceite veg | TRAFOS
0 | 0 | 0 | 0 | 0 | 2027-05-01 | 2027 | 42-5122 | TRAFO. 167 KVA 7620V. CONVEN. Aceite veg | TRAFOS
0 | 0 | 0 | 0 | 0 | 2027-06-01 | 2027 | 42-5122 | TRAFO. 167 KVA 7620V. CONVEN. Aceite veg | TRAFOS
0 | 0 | 0 | 0 | 0 | 2027-07-01 | 2027 | 42-5122 | TRAFO. 167 KVA 7620V. CONVEN. Aceite veg | TRAFOS
0 | 0 | 0 | 0 | 0 | 2027-08-01 | 2027 | 42-5122 | TRAFO. 167 KVA 7620V. CONVEN. Aceite veg | TRAFOS
0 | 0 | 0 | 0 | 0 | 2027-09-01 | 2027 | 42-5122 | TRAFO. 167 KVA 7620V. CONVEN. Aceite veg | TRAFOS
0 | 0 | 0 | 0 | 0 | 2027-10-01 | 2027 | 42-5122 | TRAFO. 167 KVA 7620V. CONVEN. Aceite veg | TRAFOS
0 | 0 | 0 | 0 | 0 | 2027-11-01 | 2027 | 42-5122 | TRAFO. 167 KVA 7620V. CONVEN. Aceite veg | TRAFOS
0 | 0 | 0 | 0 | 0 | 2027-12-01 | 2027 | 42-5122 | TRAFO. 167 KVA 7620V. CONVEN. Aceite veg | TRAFOS
0 | 0 | 0 | 0 | 0 | 2025-04-01 | 2025 | 42-5121 | TRAFO.100 KVA CONV 240/480V Aceite veg | TRAFOS
0 | 0 | 0 | 0 | 0 | 2025-05-01 | 2025 | 42-5121 | TRAFO.100 KVA CONV 240/480V Aceite veg | TRAFOS
0 | 0 | 0 | 0 | 0 | 2025-06-01 | 2025 | 42-5121 | TRAFO.100 KVA CONV 240/480V Aceite veg | TRAFOS
0 | 0 | 0 | 0 | 0 | 2025-07-01 | 2025 | 42-5121 | TRAFO.100 KVA CONV 240/480V Aceite veg | TRAFOS
0 | 0 | 0 | 0 | 0 | 2025-08-01 | 2025 | 42-5121 | TRAFO.100 KVA CONV 240/480V Aceite veg | TRAFOS
0 | 0 | 0 | 0 | 0 | 2025-09-01 | 2025 | 42-5121 | TRAFO.100 KVA CONV 240/480V Aceite veg | TRAFOS
0 | 0 | 0 | 0 | 0 | 2025-10-01 | 2025 | 42-5121 | TRAFO.100 KVA CONV 240/480V Aceite veg | TRAFOS
0 | 0 | 0 | 0 | 0 | 2025-11-01 | 2025 | 42-5121 | TRAFO.100 KVA CONV 240/480V Aceite veg | TRAFOS
0 | 0 | 0 | 0 | 0 | 2025-12-01 | 2025 | 42-5121 | TRAFO.100 KVA CONV 240/480V Aceite veg | TRAFOS
0 | 0 | 0 | 0 | 0 | 2026-01-01 | 2026 | 42-5121 | TRAFO.100 KVA CONV 240/480V Aceite veg | TRAFOS
0 | 0 | 0 | 0 | 0 | 2026-02-01 | 2026 | 42-5121 | TRAFO.100 KVA CONV 240/480V Aceite veg | TRAFOS
0 | 0 | 0 | 0 | 0 | 2026-03-01 | 2026 | 42-5121 | TRAFO.100 KVA CONV 240/480V Aceite veg | TRAFOS
0 | 0 | 0 | 0 | 0 | 2026-04-01 | 2026 | 42-5121 | TRAFO.100 KVA CONV 240/480V Aceite veg | TRAFOS
0 | 0 | 0 | 0 | 0 | 2026-05-01 | 2026 | 42-5121 | TRAFO.100 KVA CONV 240/480V Aceite veg | TRAFOS
0 | 0 | 0 | 0 | 0 | 2026-06-01 | 2026 | 42-5121 | TRAFO.100 KVA CONV 240/480V Aceite veg | TRAFOS
0 | 0 | 0 | 0 | 0 | 2026-07-01 | 2026 | 42-5121 | TRAFO.100 KVA CONV 240/480V Aceite veg | TRAFOS
0 | 0 | 0 | 0 | 0 | 2026-08-01 | 2026 | 42-5121 | TRAFO.100 KVA CONV 240/480V Aceite veg | TRAFOS
0 | 0 | 0 | 0 | 0 | 2026-09-01 | 2026 | 42-5121 | TRAFO.100 KVA CONV 240/480V Aceite veg | TRAFOS
0 | 0 | 0 | 0 | 0 | 2026-10-01 | 2026 | 42-5121 | TRAFO.100 KVA CONV 240/480V Aceite veg | TRAFOS
0 | 0 | 0 | 0 | 0 | 2026-11-01 | 2026 | 42-5121 | TRAFO.100 KVA CONV 240/480V Aceite veg | TRAFOS
0 | 0 | 0 | 0 | 0 | 2026-12-01 | 2026 | 42-5121 | TRAFO.100 KVA CONV 240/480V Aceite veg | TRAFOS
0 | 0 | 0 | 0 | 0 | 2027-01-01 | 2027 | 42-5121 | TRAFO.100 KVA CONV 240/480V Aceite veg | TRAFOS
0 | 0 | 0 | 0 | 0 | 2027-02-01 | 2027 | 42-5121 | TRAFO.100 KVA CONV 240/480V Aceite veg | TRAFOS
0 | 0 | 0 | 0 | 0 | 2027-03-01 | 2027 | 42-5121 | TRAFO.100 KVA CONV 240/480V Aceite veg | TRAFOS
0 | 0 | 0 | 0 | 0 | 2027-04-01 | 2027 | 42-5121 | TRAFO.100 KVA CONV 240/480V Aceite veg | TRAFOS
0 | 0 | 0 | 0 | 0 | 2027-05-01 | 2027 | 42-5121 | TRAFO.100 KVA CONV 240/480V Aceite veg | TRAFOS
0 | 0 | 0 | 0 | 0 | 2027-06-01 | 2027 | 42-5121 | TRAFO.100 KVA CONV 240/480V Aceite veg | TRAFOS
0 | 0 | 0 | 0 | 0 | 2027-07-01 | 2027 | 42-5121 | TRAFO.100 KVA CONV 240/480V Aceite veg | TRAFOS
0 | 0 | 0 | 0 | 0 | 2027-08-01 | 2027 | 42-5121 | TRAFO.100 KVA CONV 240/480V Aceite veg | TRAFOS
0 | 0 | 0 | 0 | 0 | 2027-09-01 | 2027 | 42-5121 | TRAFO.100 KVA CONV 240/480V Aceite veg | TRAFOS
0 | 0 | 0 | 0 | 0 | 2027-10-01 | 2027 | 42-5121 | TRAFO.100 KVA CONV 240/480V Aceite veg | TRAFOS
0 | 0 | 0 | 0 | 0 | 2027-11-01 | 2027 | 42-5121 | TRAFO.100 KVA CONV 240/480V Aceite veg | TRAFOS
0 | 0 | 0 | 0 | 0 | 2027-12-01 | 2027 | 42-5121 | TRAFO.100 KVA CONV 240/480V Aceite veg | TRAFOS
0 | 0 | 0 | 0 | 0 | 2025-04-01 | 2025 | 42-5120 | TRAFO. 100KVA CONV.120/240V Aceite veg | TRAFOS
0 | 0 | 0 | 0 | 0 | 2025-05-01 | 2025 | 42-5120 | TRAFO. 100KVA CONV.120/240V Aceite veg | TRAFOS
0 | 0 | 0 | 0 | 0 | 2025-06-01 | 2025 | 42-5120 | TRAFO. 100KVA CONV.120/240V Aceite veg | TRAFOS
0 | 0 | 0 | 0 | 0 | 2025-07-01 | 2025 | 42-5120 | TRAFO. 100KVA CONV.120/240V Aceite veg | TRAFOS
0 | 0 | 0 | 0 | 0 | 2025-08-01 | 2025 | 42-5120 | TRAFO. 100KVA CONV.120/240V Aceite veg | TRAFOS
0 | 0 | 0 | 0 | 0 | 2025-09-01 | 2025 | 42-5120 | TRAFO. 100KVA CONV.120/240V Aceite veg | TRAFOS
0 | 0 | 0 | 0 | 0 | 2025-10-01 | 2025 | 42-5120 | TRAFO. 100KVA CONV.120/240V Aceite veg | TRAFOS
0 | 0 | 0 | 0 | 0 | 2025-11-01 | 2025 | 42-5120 | TRAFO. 100KVA CONV.120/240V Aceite veg | TRAFOS
0 | 0 | 0 | 0 | 0 | 2025-12-01 | 2025 | 42-5120 | TRAFO. 100KVA CONV.120/240V Aceite veg | TRAFOS
0 | 0 | 0 | 0 | 0 | 2026-01-01 | 2026 | 42-5120 | TRAFO. 100KVA CONV.120/240V Aceite veg | TRAFOS
0 | 0 | 0 | 0 | 0 | 2026-02-01 | 2026 | 42-5120 | TRAFO. 100KVA CONV.120/240V Aceite veg | TRAFOS
0 | 0 | 0 | 0 | 0 | 2026-03-01 | 2026 | 42-5120 | TRAFO. 100KVA CONV.120/240V Aceite veg | TRAFOS
0 | 0 | 0 | 0 | 0 | 2026-04-01 | 2026 | 42-5120 | TRAFO. 100KVA CONV.120/240V Aceite veg | TRAFOS
0 | 0 | 0 | 0 | 0 | 2026-05-01 | 2026 | 42-5120 | TRAFO. 100KVA CONV.120/240V Aceite veg | TRAFOS
0 | 0 | 0 | 0 | 0 | 2026-06-01 | 2026 | 42-5120 | TRAFO. 100KVA CONV.120/240V Aceite veg | TRAFOS
0 | 0 | 0 | 0 | 0 | 2026-07-01 | 2026 | 42-5120 | TRAFO. 100KVA CONV.120/240V Aceite veg | TRAFOS
0 | 0 | 0 | 0 | 0 | 2026-08-01 | 2026 | 42-5120 | TRAFO. 100KVA CONV.120/240V Aceite veg | TRAFOS
0 | 0 | 0 | 0 | 0 | 2026-09-01 | 2026 | 42-5120 | TRAFO. 100KVA CONV.120/240V Aceite veg | TRAFOS
0 | 0 | 0 | 0 | 0 | 2026-10-01 | 2026 | 42-5120 | TRAFO. 100KVA CONV.120/240V Aceite veg | TRAFOS
0 | 0 | 0 | 0 | 0 | 2026-11-01 | 2026 | 42-5120 | TRAFO. 100KVA CONV.120/240V Aceite veg | TRAFOS
0 | 0 | 0 | 0 | 0 | 2026-12-01 | 2026 | 42-5120 | TRAFO. 100KVA CONV.120/240V Aceite veg | TRAFOS
0 | 0 | 0 | 0 | 0 | 2027-01-01 | 2027 | 42-5120 | TRAFO. 100KVA CONV.120/240V Aceite veg | TRAFOS
0 | 0 | 0 | 0 | 0 | 2027-02-01 | 2027 | 42-5120 | TRAFO. 100KVA CONV.120/240V Aceite veg | TRAFOS
0 | 0 | 0 | 0 | 0 | 2027-03-01 | 2027 | 42-5120 | TRAFO. 100KVA CONV.120/240V Aceite veg | TRAFOS
0 | 0 | 0 | 0 | 0 | 2027-04-01 | 2027 | 42-5120 | TRAFO. 100KVA CONV.120/240V Aceite veg | TRAFOS
0 | 0 | 0 | 0 | 0 | 2027-05-01 | 2027 | 42-5120 | TRAFO. 100KVA CONV.120/240V Aceite veg | TRAFOS
0 | 0 | 0 | 0 | 0 | 2027-06-01 | 2027 | 42-5120 | TRAFO. 100KVA CONV.120/240V Aceite veg | TRAFOS
0 | 0 | 0 | 0 | 0 | 2027-07-01 | 2027 | 42-5120 | TRAFO. 100KVA CONV.120/240V Aceite veg | TRAFOS
0 | 0 | 0 | 0 | 0 | 2027-08-01 | 2027 | 42-5120 | TRAFO. 100KVA CONV.120/240V Aceite veg | TRAFOS
0 | 0 | 0 | 0 | 0 | 2027-09-01 | 2027 | 42-5120 | TRAFO. 100KVA CONV.120/240V Aceite veg | TRAFOS
0 | 0 | 0 | 0 | 0 | 2027-10-01 | 2027 | 42-5120 | TRAFO. 100KVA CONV.120/240V Aceite veg | TRAFOS
0 | 0 | 0 | 0 | 0 | 2027-11-01 | 2027 | 42-5120 | TRAFO. 100KVA CONV.120/240V Aceite veg | TRAFOS
0 | 0 | 0 | 0 | 0 | 2027-12-01 | 2027 | 42-5120 | TRAFO. 100KVA CONV.120/240V Aceite veg | TRAFOS
0 | 0 | 0 | 0 | 0 | 2025-04-01 | 2025 | 42-5119 | TRAFO. 75 KVA CONV 240/480V Aceite veg | TRAFOS
0 | 0 | 0 | 0 | 0 | 2025-05-01 | 2025 | 42-5119 | TRAFO. 75 KVA CONV 240/480V Aceite veg | TRAFOS
0 | 0 | 0 | 0 | 0 | 2025-06-01 | 2025 | 42-5119 | TRAFO. 75 KVA CONV 240/480V Aceite veg | TRAFOS
0 | 0 | 0 | 0 | 0 | 2025-07-01 | 2025 | 42-5119 | TRAFO. 75 KVA CONV 240/480V Aceite veg | TRAFOS
0 | 0 | 0 | 0 | 0 | 2025-08-01 | 2025 | 42-5119 | TRAFO. 75 KVA CONV 240/480V Aceite veg | TRAFOS
0 | 0 | 0 | 0 | 0 | 2025-09-01 | 2025 | 42-5119 | TRAFO. 75 KVA CONV 240/480V Aceite veg | TRAFOS
0 | 0 | 0 | 0 | 0 | 2025-10-01 | 2025 | 42-5119 | TRAFO. 75 KVA CONV 240/480V Aceite veg | TRAFOS
0 | 0 | 0 | 0 | 0 | 2025-11-01 | 2025 | 42-5119 | TRAFO. 75 KVA CONV 240/480V Aceite veg | TRAFOS
0 | 0 | 0 | 0 | 0 | 2025-12-01 | 2025 | 42-5119 | TRAFO. 75 KVA CONV 240/480V Aceite veg | TRAFOS
0 | 0 | 0 | 0 | 0 | 2026-01-01 | 2026 | 42-5119 | TRAFO. 75 KVA CONV 240/480V Aceite veg | TRAFOS
0 | 0 | 0 | 0 | 0 | 2026-02-01 | 2026 | 42-5119 | TRAFO. 75 KVA CONV 240/480V Aceite veg | TRAFOS
0 | 0 | 0 | 0 | 0 | 2026-03-01 | 2026 | 42-5119 | TRAFO. 75 KVA CONV 240/480V Aceite veg | TRAFOS
0 | 0 | 0 | 0 | 0 | 2026-04-01 | 2026 | 42-5119 | TRAFO. 75 KVA CONV 240/480V Aceite veg | TRAFOS
0 | 0 | 0 | 0 | 0 | 2026-05-01 | 2026 | 42-5119 | TRAFO. 75 KVA CONV 240/480V Aceite veg | TRAFOS
0 | 0 | 0 | 0 | 0 | 2026-06-01 | 2026 | 42-5119 | TRAFO. 75 KVA CONV 240/480V Aceite veg | TRAFOS
0 | 0 | 0 | 0 | 0 | 2026-07-01 | 2026 | 42-5119 | TRAFO. 75 KVA CONV 240/480V Aceite veg | TRAFOS
0 | 0 | 0 | 0 | 0 | 2026-08-01 | 2026 | 42-5119 | TRAFO. 75 KVA CONV 240/480V Aceite veg | TRAFOS
0 | 0 | 0 | 0 | 0 | 2026-09-01 | 2026 | 42-5119 | TRAFO. 75 KVA CONV 240/480V Aceite veg | TRAFOS
0 | 0 | 0 | 0 | 0 | 2026-10-01 | 2026 | 42-5119 | TRAFO. 75 KVA CONV 240/480V Aceite veg | TRAFOS
0 | 0 | 0 | 0 | 0 | 2026-11-01 | 2026 | 42-5119 | TRAFO. 75 KVA CONV 240/480V Aceite veg | TRAFOS
0 | 0 | 0 | 0 | 0 | 2026-12-01 | 2026 | 42-5119 | TRAFO. 75 KVA CONV 240/480V Aceite veg | TRAFOS
0 | 0 | 0 | 0 | 0 | 2027-01-01 | 2027 | 42-5119 | TRAFO. 75 KVA CONV 240/480V Aceite veg | TRAFOS
0 | 0 | 0 | 0 | 0 | 2027-02-01 | 2027 | 42-5119 | TRAFO. 75 KVA CONV 240/480V Aceite veg | TRAFOS
0 | 0 | 0 | 0 | 0 | 2027-03-01 | 2027 | 42-5119 | TRAFO. 75 KVA CONV 240/480V Aceite veg | TRAFOS
0 | 0 | 0 | 0 | 0 | 2027-04-01 | 2027 | 42-5119 | TRAFO. 75 KVA CONV 240/480V Aceite veg | TRAFOS
0 | 0 | 0 | 0 | 0 | 2027-05-01 | 2027 | 42-5119 | TRAFO. 75 KVA CONV 240/480V Aceite veg | TRAFOS
0 | 0 | 0 | 0 | 0 | 2027-06-01 | 2027 | 42-5119 | TRAFO. 75 KVA CONV 240/480V Aceite veg | TRAFOS
0 | 0 | 0 | 0 | 0 | 2027-07-01 | 2027 | 42-5119 | TRAFO. 75 KVA CONV 240/480V Aceite veg | TRAFOS
0 | 0 | 0 | 0 | 0 | 2027-08-01 | 2027 | 42-5119 | TRAFO. 75 KVA CONV 240/480V Aceite veg | TRAFOS
0 | 0 | 0 | 0 | 0 | 2027-09-01 | 2027 | 42-5119 | TRAFO. 75 KVA CONV 240/480V Aceite veg | TRAFOS
0 | 0 | 0 | 0 | 0 | 2027-10-01 | 2027 | 42-5119 | TRAFO. 75 KVA CONV 240/480V Aceite veg | TRAFOS
0 | 0 | 0 | 0 | 0 | 2027-11-01 | 2027 | 42-5119 | TRAFO. 75 KVA CONV 240/480V Aceite veg | TRAFOS
0 | 0 | 0 | 0 | 0 | 2027-12-01 | 2027 | 42-5119 | TRAFO. 75 KVA CONV 240/480V Aceite veg | TRAFOS
6 | 0 | 0 | 0 | 6 | 2025-04-01 | 2025 | 42-5118 | Trafo. 75Kva Conv. 120/240V Aceite veg | TRAFOS
0 | 0 | 0 | 0 | 0 | 2025-05-01 | 2025 | 42-5118 | Trafo. 75Kva Conv. 120/240V Aceite veg | TRAFOS
0 | 0 | 0 | 0 | 0 | 2025-06-01 | 2025 | 42-5118 | Trafo. 75Kva Conv. 120/240V Aceite veg | TRAFOS
0 | 0 | 0 | 0 | 0 | 2025-07-01 | 2025 | 42-5118 | Trafo. 75Kva Conv. 120/240V Aceite veg | TRAFOS
0 | 0 | 0 | 0 | 0 | 2025-08-01 | 2025 | 42-5118 | Trafo. 75Kva Conv. 120/240V Aceite veg | TRAFOS
0 | 0 | 0 | 0 | 0 | 2025-09-01 | 2025 | 42-5118 | Trafo. 75Kva Conv. 120/240V Aceite veg | TRAFOS
0 | 0 | 0 | 0 | 0 | 2025-10-01 | 2025 | 42-5118 | Trafo. 75Kva Conv. 120/240V Aceite veg | TRAFOS
0 | 0 | 0 | 0 | 0 | 2025-11-01 | 2025 | 42-5118 | Trafo. 75Kva Conv. 120/240V Aceite veg | TRAFOS
0 | 0 | 0 | 0 | 0 | 2025-12-01 | 2025 | 42-5118 | Trafo. 75Kva Conv. 120/240V Aceite veg | TRAFOS
0 | 0 | 0 | 0 | 0 | 2026-01-01 | 2026 | 42-5118 | Trafo. 75Kva Conv. 120/240V Aceite veg | TRAFOS
0 | 0 | 0 | 0 | 0 | 2026-02-01 | 2026 | 42-5118 | Trafo. 75Kva Conv. 120/240V Aceite veg | TRAFOS
0 | 0 | 0 | 0 | 0 | 2026-03-01 | 2026 | 42-5118 | Trafo. 75Kva Conv. 120/240V Aceite veg | TRAFOS
0 | 0 | 0 | 0 | 0 | 2026-04-01 | 2026 | 42-5118 | Trafo. 75Kva Conv. 120/240V Aceite veg | TRAFOS
0 | 0 | 0 | 0 | 0 | 2026-05-01 | 2026 | 42-5118 | Trafo. 75Kva Conv. 120/240V Aceite veg | TRAFOS
0 | 0 | 0 | 0 | 0 | 2026-06-01 | 2026 | 42-5118 | Trafo. 75Kva Conv. 120/240V Aceite veg | TRAFOS
0 | 0 | 0 | 0 | 0 | 2026-07-01 | 2026 | 42-5118 | Trafo. 75Kva Conv. 120/240V Aceite veg | TRAFOS
0 | 0 | 0 | 0 | 0 | 2026-08-01 | 2026 | 42-5118 | Trafo. 75Kva Conv. 120/240V Aceite veg | TRAFOS
0 | 0 | 0 | 0 | 0 | 2026-09-01 | 2026 | 42-5118 | Trafo. 75Kva Conv. 120/240V Aceite veg | TRAFOS
0 | 0 | 0 | 0 | 0 | 2026-10-01 | 2026 | 42-5118 | Trafo. 75Kva Conv. 120/240V Aceite veg | TRAFOS
0 | 0 | 0 | 0 | 0 | 2026-11-01 | 2026 | 42-5118 | Trafo. 75Kva Conv. 120/240V Aceite veg | TRAFOS
0 | 0 | 0 | 0 | 0 | 2026-12-01 | 2026 | 42-5118 | Trafo. 75Kva Conv. 120/240V Aceite veg | TRAFOS
0 | 0 | 0 | 0 | 0 | 2027-01-01 | 2027 | 42-5118 | Trafo. 75Kva Conv. 120/240V Aceite veg | TRAFOS
0 | 0 | 0 | 0 | 0 | 2027-02-01 | 2027 | 42-5118 | Trafo. 75Kva Conv. 120/240V Aceite veg | TRAFOS
0 | 0 | 0 | 0 | 0 | 2027-03-01 | 2027 | 42-5118 | Trafo. 75Kva Conv. 120/240V Aceite veg | TRAFOS
0 | 0 | 0 | 0 | 0 | 2027-04-01 | 2027 | 42-5118 | Trafo. 75Kva Conv. 120/240V Aceite veg | TRAFOS
0 | 0 | 0 | 0 | 0 | 2027-05-01 | 2027 | 42-5118 | Trafo. 75Kva Conv. 120/240V Aceite veg | TRAFOS
0 | 0 | 0 | 0 | 0 | 2027-06-01 | 2027 | 42-5118 | Trafo. 75Kva Conv. 120/240V Aceite veg | TRAFOS
0 | 0 | 0 | 0 | 0 | 2027-07-01 | 2027 | 42-5118 | Trafo. 75Kva Conv. 120/240V Aceite veg | TRAFOS
0 | 0 | 0 | 0 | 0 | 2027-08-01 | 2027 | 42-5118 | Trafo. 75Kva Conv. 120/240V Aceite veg | TRAFOS
0 | 0 | 0 | 0 | 0 | 2027-09-01 | 2027 | 42-5118 | Trafo. 75Kva Conv. 120/240V Aceite veg | TRAFOS
0 | 0 | 0 | 0 | 0 | 2027-10-01 | 2027 | 42-5118 | Trafo. 75Kva Conv. 120/240V Aceite veg | TRAFOS
0 | 0 | 0 | 0 | 0 | 2027-11-01 | 2027 | 42-5118 | Trafo. 75Kva Conv. 120/240V Aceite veg | TRAFOS
0 | 0 | 0 | 0 | 0 | 2027-12-01 | 2027 | 42-5118 | Trafo. 75Kva Conv. 120/240V Aceite veg | TRAFOS
0 | 0 | 0 | 0 | 0 | 2025-04-01 | 2025 | 42-5117 | Trafo.Mono.Conv50kVA 240/480V Aceite veg | TRAFOS
0 | 0 | 0 | 0 | 0 | 2025-05-01 | 2025 | 42-5117 | Trafo.Mono.Conv50kVA 240/480V Aceite veg | TRAFOS
0 | 0 | 0 | 0 | 0 | 2025-06-01 | 2025 | 42-5117 | Trafo.Mono.Conv50kVA 240/480V Aceite veg | TRAFOS
0 | 0 | 0 | 0 | 0 | 2025-07-01 | 2025 | 42-5117 | Trafo.Mono.Conv50kVA 240/480V Aceite veg | TRAFOS
0 | 0 | 0 | 0 | 0 | 2025-08-01 | 2025 | 42-5117 | Trafo.Mono.Conv50kVA 240/480V Aceite veg | TRAFOS
0 | 0 | 0 | 0 | 0 | 2025-09-01 | 2025 | 42-5117 | Trafo.Mono.Conv50kVA 240/480V Aceite veg | TRAFOS
0 | 0 | 0 | 0 | 0 | 2025-10-01 | 2025 | 42-5117 | Trafo.Mono.Conv50kVA 240/480V Aceite veg | TRAFOS
0 | 0 | 0 | 0 | 0 | 2025-11-01 | 2025 | 42-5117 | Trafo.Mono.Conv50kVA 240/480V Aceite veg | TRAFOS
0 | 0 | 0 | 0 | 0 | 2025-12-01 | 2025 | 42-5117 | Trafo.Mono.Conv50kVA 240/480V Aceite veg | TRAFOS
0 | 0 | 0 | 0 | 0 | 2026-01-01 | 2026 | 42-5117 | Trafo.Mono.Conv50kVA 240/480V Aceite veg | TRAFOS
0 | 0 | 0 | 0 | 0 | 2026-02-01 | 2026 | 42-5117 | Trafo.Mono.Conv50kVA 240/480V Aceite veg | TRAFOS
0 | 0 | 0 | 0 | 0 | 2026-03-01 | 2026 | 42-5117 | Trafo.Mono.Conv50kVA 240/480V Aceite veg | TRAFOS
0 | 0 | 0 | 0 | 0 | 2026-04-01 | 2026 | 42-5117 | Trafo.Mono.Conv50kVA 240/480V Aceite veg | TRAFOS
0 | 0 | 0 | 0 | 0 | 2026-05-01 | 2026 | 42-5117 | Trafo.Mono.Conv50kVA 240/480V Aceite veg | TRAFOS
0 | 0 | 0 | 0 | 0 | 2026-06-01 | 2026 | 42-5117 | Trafo.Mono.Conv50kVA 240/480V Aceite veg | TRAFOS
0 | 0 | 0 | 0 | 0 | 2026-07-01 | 2026 | 42-5117 | Trafo.Mono.Conv50kVA 240/480V Aceite veg | TRAFOS
0 | 0 | 0 | 0 | 0 | 2026-08-01 | 2026 | 42-5117 | Trafo.Mono.Conv50kVA 240/480V Aceite veg | TRAFOS
0 | 0 | 0 | 0 | 0 | 2026-09-01 | 2026 | 42-5117 | Trafo.Mono.Conv50kVA 240/480V Aceite veg | TRAFOS
0 | 0 | 0 | 0 | 0 | 2026-10-01 | 2026 | 42-5117 | Trafo.Mono.Conv50kVA 240/480V Aceite veg | TRAFOS
0 | 0 | 0 | 0 | 0 | 2026-11-01 | 2026 | 42-5117 | Trafo.Mono.Conv50kVA 240/480V Aceite veg | TRAFOS
0 | 0 | 0 | 0 | 0 | 2026-12-01 | 2026 | 42-5117 | Trafo.Mono.Conv50kVA 240/480V Aceite veg | TRAFOS
0 | 0 | 0 | 0 | 0 | 2027-01-01 | 2027 | 42-5117 | Trafo.Mono.Conv50kVA 240/480V Aceite veg | TRAFOS
0 | 0 | 0 | 0 | 0 | 2027-02-01 | 2027 | 42-5117 | Trafo.Mono.Conv50kVA 240/480V Aceite veg | TRAFOS
0 | 0 | 0 | 0 | 0 | 2027-03-01 | 2027 | 42-5117 | Trafo.Mono.Conv50kVA 240/480V Aceite veg | TRAFOS
0 | 0 | 0 | 0 | 0 | 2027-04-01 | 2027 | 42-5117 | Trafo.Mono.Conv50kVA 240/480V Aceite veg | TRAFOS
0 | 0 | 0 | 0 | 0 | 2027-05-01 | 2027 | 42-5117 | Trafo.Mono.Conv50kVA 240/480V Aceite veg | TRAFOS
0 | 0 | 0 | 0 | 0 | 2027-06-01 | 2027 | 42-5117 | Trafo.Mono.Conv50kVA 240/480V Aceite veg | TRAFOS
0 | 0 | 0 | 0 | 0 | 2027-07-01 | 2027 | 42-5117 | Trafo.Mono.Conv50kVA 240/480V Aceite veg | TRAFOS
0 | 0 | 0 | 0 | 0 | 2027-08-01 | 2027 | 42-5117 | Trafo.Mono.Conv50kVA 240/480V Aceite veg | TRAFOS
0 | 0 | 0 | 0 | 0 | 2027-09-01 | 2027 | 42-5117 | Trafo.Mono.Conv50kVA 240/480V Aceite veg | TRAFOS
0 | 0 | 0 | 0 | 0 | 2027-10-01 | 2027 | 42-5117 | Trafo.Mono.Conv50kVA 240/480V Aceite veg | TRAFOS
0 | 0 | 0 | 0 | 0 | 2027-11-01 | 2027 | 42-5117 | Trafo.Mono.Conv50kVA 240/480V Aceite veg | TRAFOS
0 | 0 | 0 | 0 | 0 | 2027-12-01 | 2027 | 42-5117 | Trafo.Mono.Conv50kVA 240/480V Aceite veg | TRAFOS
0 | 0 | 0 | 0 | 0 | 2025-04-01 | 2025 | 42-5116 | Trafo.Mono.Conv50Kva 120/240V Aceite veg | TRAFOS
0 | 0 | 0 | 0 | 0 | 2025-05-01 | 2025 | 42-5116 | Trafo.Mono.Conv50Kva 120/240V Aceite veg | TRAFOS
0 | 0 | 0 | 0 | 0 | 2025-06-01 | 2025 | 42-5116 | Trafo.Mono.Conv50Kva 120/240V Aceite veg | TRAFOS
0 | 0 | 0 | 0 | 0 | 2025-07-01 | 2025 | 42-5116 | Trafo.Mono.Conv50Kva 120/240V Aceite veg | TRAFOS
0 | 0 | 0 | 0 | 0 | 2025-08-01 | 2025 | 42-5116 | Trafo.Mono.Conv50Kva 120/240V Aceite veg | TRAFOS
0 | 0 | 0 | 0 | 0 | 2025-09-01 | 2025 | 42-5116 | Trafo.Mono.Conv50Kva 120/240V Aceite veg | TRAFOS
0 | 0 | 0 | 0 | 0 | 2025-10-01 | 2025 | 42-5116 | Trafo.Mono.Conv50Kva 120/240V Aceite veg | TRAFOS
0 | 0 | 0 | 0 | 0 | 2025-11-01 | 2025 | 42-5116 | Trafo.Mono.Conv50Kva 120/240V Aceite veg | TRAFOS
0 | 0 | 0 | 0 | 0 | 2025-12-01 | 2025 | 42-5116 | Trafo.Mono.Conv50Kva 120/240V Aceite veg | TRAFOS
0 | 0 | 0 | 0 | 0 | 2026-01-01 | 2026 | 42-5116 | Trafo.Mono.Conv50Kva 120/240V Aceite veg | TRAFOS
0 | 0 | 0 | 0 | 0 | 2026-02-01 | 2026 | 42-5116 | Trafo.Mono.Conv50Kva 120/240V Aceite veg | TRAFOS
0 | 0 | 0 | 0 | 0 | 2026-03-01 | 2026 | 42-5116 | Trafo.Mono.Conv50Kva 120/240V Aceite veg | TRAFOS
0 | 0 | 0 | 0 | 0 | 2026-04-01 | 2026 | 42-5116 | Trafo.Mono.Conv50Kva 120/240V Aceite veg | TRAFOS
0 | 0 | 0 | 0 | 0 | 2026-05-01 | 2026 | 42-5116 | Trafo.Mono.Conv50Kva 120/240V Aceite veg | TRAFOS
0 | 0 | 0 | 0 | 0 | 2026-06-01 | 2026 | 42-5116 | Trafo.Mono.Conv50Kva 120/240V Aceite veg | TRAFOS
0 | 0 | 0 | 0 | 0 | 2026-07-01 | 2026 | 42-5116 | Trafo.Mono.Conv50Kva 120/240V Aceite veg | TRAFOS
0 | 0 | 0 | 0 | 0 | 2026-08-01 | 2026 | 42-5116 | Trafo.Mono.Conv50Kva 120/240V Aceite veg | TRAFOS
0 | 0 | 0 | 0 | 0 | 2026-09-01 | 2026 | 42-5116 | Trafo.Mono.Conv50Kva 120/240V Aceite veg | TRAFOS
0 | 0 | 0 | 0 | 0 | 2026-10-01 | 2026 | 42-5116 | Trafo.Mono.Conv50Kva 120/240V Aceite veg | TRAFOS
0 | 0 | 0 | 0 | 0 | 2026-11-01 | 2026 | 42-5116 | Trafo.Mono.Conv50Kva 120/240V Aceite veg | TRAFOS
0 | 0 | 0 | 0 | 0 | 2026-12-01 | 2026 | 42-5116 | Trafo.Mono.Conv50Kva 120/240V Aceite veg | TRAFOS
0 | 0 | 0 | 0 | 0 | 2027-01-01 | 2027 | 42-5116 | Trafo.Mono.Conv50Kva 120/240V Aceite veg | TRAFOS
0 | 0 | 0 | 0 | 0 | 2027-02-01 | 2027 | 42-5116 | Trafo.Mono.Conv50Kva 120/240V Aceite veg | TRAFOS
0 | 0 | 0 | 0 | 0 | 2027-03-01 | 2027 | 42-5116 | Trafo.Mono.Conv50Kva 120/240V Aceite veg | TRAFOS
0 | 0 | 0 | 0 | 0 | 2027-04-01 | 2027 | 42-5116 | Trafo.Mono.Conv50Kva 120/240V Aceite veg | TRAFOS
0 | 0 | 0 | 0 | 0 | 2027-05-01 | 2027 | 42-5116 | Trafo.Mono.Conv50Kva 120/240V Aceite veg | TRAFOS
0 | 0 | 0 | 0 | 0 | 2027-06-01 | 2027 | 42-5116 | Trafo.Mono.Conv50Kva 120/240V Aceite veg | TRAFOS
0 | 0 | 0 | 0 | 0 | 2027-07-01 | 2027 | 42-5116 | Trafo.Mono.Conv50Kva 120/240V Aceite veg | TRAFOS
0 | 0 | 0 | 0 | 0 | 2027-08-01 | 2027 | 42-5116 | Trafo.Mono.Conv50Kva 120/240V Aceite veg | TRAFOS
0 | 0 | 0 | 0 | 0 | 2027-09-01 | 2027 | 42-5116 | Trafo.Mono.Conv50Kva 120/240V Aceite veg | TRAFOS
0 | 0 | 0 | 0 | 0 | 2027-10-01 | 2027 | 42-5116 | Trafo.Mono.Conv50Kva 120/240V Aceite veg | TRAFOS
0 | 0 | 0 | 0 | 0 | 2027-11-01 | 2027 | 42-5116 | Trafo.Mono.Conv50Kva 120/240V Aceite veg | TRAFOS
0 | 0 | 0 | 0 | 0 | 2027-12-01 | 2027 | 42-5116 | Trafo.Mono.Conv50Kva 120/240V Aceite veg | TRAFOS
0 | 0 | 0 | 0 | 0 | 2025-04-01 | 2025 | 42-5115 | TRAF. 37.5KVA CONV. 240/480V Aceite veg | TRAFOS
0 | 0 | 0 | 0 | 0 | 2025-05-01 | 2025 | 42-5115 | TRAF. 37.5KVA CONV. 240/480V Aceite veg | TRAFOS
0 | 0 | 0 | 0 | 0 | 2025-06-01 | 2025 | 42-5115 | TRAF. 37.5KVA CONV. 240/480V Aceite veg | TRAFOS
0 | 0 | 0 | 0 | 0 | 2025-07-01 | 2025 | 42-5115 | TRAF. 37.5KVA CONV. 240/480V Aceite veg | TRAFOS
0 | 0 | 0 | 0 | 0 | 2025-08-01 | 2025 | 42-5115 | TRAF. 37.5KVA CONV. 240/480V Aceite veg | TRAFOS
0 | 0 | 0 | 0 | 0 | 2025-09-01 | 2025 | 42-5115 | TRAF. 37.5KVA CONV. 240/480V Aceite veg | TRAFOS
0 | 0 | 0 | 0 | 0 | 2025-10-01 | 2025 | 42-5115 | TRAF. 37.5KVA CONV. 240/480V Aceite veg | TRAFOS
0 | 0 | 0 | 0 | 0 | 2025-11-01 | 2025 | 42-5115 | TRAF. 37.5KVA CONV. 240/480V Aceite veg | TRAFOS
0 | 0 | 0 | 0 | 0 | 2025-12-01 | 2025 | 42-5115 | TRAF. 37.5KVA CONV. 240/480V Aceite veg | TRAFOS
0 | 0 | 0 | 0 | 0 | 2026-01-01 | 2026 | 42-5115 | TRAF. 37.5KVA CONV. 240/480V Aceite veg | TRAFOS
0 | 0 | 0 | 0 | 0 | 2026-02-01 | 2026 | 42-5115 | TRAF. 37.5KVA CONV. 240/480V Aceite veg | TRAFOS
0 | 0 | 0 | 0 | 0 | 2026-03-01 | 2026 | 42-5115 | TRAF. 37.5KVA CONV. 240/480V Aceite veg | TRAFOS
0 | 0 | 0 | 0 | 0 | 2026-04-01 | 2026 | 42-5115 | TRAF. 37.5KVA CONV. 240/480V Aceite veg | TRAFOS
0 | 0 | 0 | 0 | 0 | 2026-05-01 | 2026 | 42-5115 | TRAF. 37.5KVA CONV. 240/480V Aceite veg | TRAFOS
0 | 0 | 0 | 0 | 0 | 2026-06-01 | 2026 | 42-5115 | TRAF. 37.5KVA CONV. 240/480V Aceite veg | TRAFOS
0 | 0 | 0 | 0 | 0 | 2026-07-01 | 2026 | 42-5115 | TRAF. 37.5KVA CONV. 240/480V Aceite veg | TRAFOS
0 | 0 | 0 | 0 | 0 | 2026-08-01 | 2026 | 42-5115 | TRAF. 37.5KVA CONV. 240/480V Aceite veg | TRAFOS
0 | 0 | 0 | 0 | 0 | 2026-09-01 | 2026 | 42-5115 | TRAF. 37.5KVA CONV. 240/480V Aceite veg | TRAFOS
0 | 0 | 0 | 0 | 0 | 2026-10-01 | 2026 | 42-5115 | TRAF. 37.5KVA CONV. 240/480V Aceite veg | TRAFOS
0 | 0 | 0 | 0 | 0 | 2026-11-01 | 2026 | 42-5115 | TRAF. 37.5KVA CONV. 240/480V Aceite veg | TRAFOS
0 | 0 | 0 | 0 | 0 | 2026-12-01 | 2026 | 42-5115 | TRAF. 37.5KVA CONV. 240/480V Aceite veg | TRAFOS
0 | 0 | 0 | 0 | 0 | 2027-01-01 | 2027 | 42-5115 | TRAF. 37.5KVA CONV. 240/480V Aceite veg | TRAFOS
0 | 0 | 0 | 0 | 0 | 2027-02-01 | 2027 | 42-5115 | TRAF. 37.5KVA CONV. 240/480V Aceite veg | TRAFOS
0 | 0 | 0 | 0 | 0 | 2027-03-01 | 2027 | 42-5115 | TRAF. 37.5KVA CONV. 240/480V Aceite veg | TRAFOS
0 | 0 | 0 | 0 | 0 | 2027-04-01 | 2027 | 42-5115 | TRAF. 37.5KVA CONV. 240/480V Aceite veg | TRAFOS
0 | 0 | 0 | 0 | 0 | 2027-05-01 | 2027 | 42-5115 | TRAF. 37.5KVA CONV. 240/480V Aceite veg | TRAFOS
0 | 0 | 0 | 0 | 0 | 2027-06-01 | 2027 | 42-5115 | TRAF. 37.5KVA CONV. 240/480V Aceite veg | TRAFOS
0 | 0 | 0 | 0 | 0 | 2027-07-01 | 2027 | 42-5115 | TRAF. 37.5KVA CONV. 240/480V Aceite veg | TRAFOS
0 | 0 | 0 | 0 | 0 | 2027-08-01 | 2027 | 42-5115 | TRAF. 37.5KVA CONV. 240/480V Aceite veg | TRAFOS
0 | 0 | 0 | 0 | 0 | 2027-09-01 | 2027 | 42-5115 | TRAF. 37.5KVA CONV. 240/480V Aceite veg | TRAFOS
0 | 0 | 0 | 0 | 0 | 2027-10-01 | 2027 | 42-5115 | TRAF. 37.5KVA CONV. 240/480V Aceite veg | TRAFOS
0 | 0 | 0 | 0 | 0 | 2027-11-01 | 2027 | 42-5115 | TRAF. 37.5KVA CONV. 240/480V Aceite veg | TRAFOS
0 | 0 | 0 | 0 | 0 | 2027-12-01 | 2027 | 42-5115 | TRAF. 37.5KVA CONV. 240/480V Aceite veg | TRAFOS
0 | 0 | 0 | 0 | 0 | 2025-04-01 | 2025 | 42-5114 | Trafo. 37.5Kva Conv. 120/240V Aceite veg | TRAFOS
0 | 0 | 0 | 0 | 0 | 2025-05-01 | 2025 | 42-5114 | Trafo. 37.5Kva Conv. 120/240V Aceite veg | TRAFOS
0 | 0 | 0 | 0 | 0 | 2025-06-01 | 2025 | 42-5114 | Trafo. 37.5Kva Conv. 120/240V Aceite veg | TRAFOS
0 | 0 | 0 | 0 | 0 | 2025-07-01 | 2025 | 42-5114 | Trafo. 37.5Kva Conv. 120/240V Aceite veg | TRAFOS
0 | 0 | 0 | 0 | 0 | 2025-08-01 | 2025 | 42-5114 | Trafo. 37.5Kva Conv. 120/240V Aceite veg | TRAFOS
0 | 0 | 0 | 0 | 0 | 2025-09-01 | 2025 | 42-5114 | Trafo. 37.5Kva Conv. 120/240V Aceite veg | TRAFOS
0 | 0 | 0 | 0 | 0 | 2025-10-01 | 2025 | 42-5114 | Trafo. 37.5Kva Conv. 120/240V Aceite veg | TRAFOS
0 | 0 | 0 | 0 | 0 | 2025-11-01 | 2025 | 42-5114 | Trafo. 37.5Kva Conv. 120/240V Aceite veg | TRAFOS
0 | 0 | 0 | 0 | 0 | 2025-12-01 | 2025 | 42-5114 | Trafo. 37.5Kva Conv. 120/240V Aceite veg | TRAFOS
0 | 0 | 0 | 0 | 0 | 2026-01-01 | 2026 | 42-5114 | Trafo. 37.5Kva Conv. 120/240V Aceite veg | TRAFOS
0 | 0 | 0 | 0 | 0 | 2026-02-01 | 2026 | 42-5114 | Trafo. 37.5Kva Conv. 120/240V Aceite veg | TRAFOS
0 | 0 | 0 | 0 | 0 | 2026-03-01 | 2026 | 42-5114 | Trafo. 37.5Kva Conv. 120/240V Aceite veg | TRAFOS
0 | 0 | 0 | 0 | 0 | 2026-04-01 | 2026 | 42-5114 | Trafo. 37.5Kva Conv. 120/240V Aceite veg | TRAFOS
0 | 0 | 0 | 0 | 0 | 2026-05-01 | 2026 | 42-5114 | Trafo. 37.5Kva Conv. 120/240V Aceite veg | TRAFOS
0 | 0 | 0 | 0 | 0 | 2026-06-01 | 2026 | 42-5114 | Trafo. 37.5Kva Conv. 120/240V Aceite veg | TRAFOS
0 | 0 | 0 | 0 | 0 | 2026-07-01 | 2026 | 42-5114 | Trafo. 37.5Kva Conv. 120/240V Aceite veg | TRAFOS
0 | 0 | 0 | 0 | 0 | 2026-08-01 | 2026 | 42-5114 | Trafo. 37.5Kva Conv. 120/240V Aceite veg | TRAFOS
0 | 0 | 0 | 0 | 0 | 2026-09-01 | 2026 | 42-5114 | Trafo. 37.5Kva Conv. 120/240V Aceite veg | TRAFOS
0 | 0 | 0 | 0 | 0 | 2026-10-01 | 2026 | 42-5114 | Trafo. 37.5Kva Conv. 120/240V Aceite veg | TRAFOS
0 | 0 | 0 | 0 | 0 | 2026-11-01 | 2026 | 42-5114 | Trafo. 37.5Kva Conv. 120/240V Aceite veg | TRAFOS
0 | 0 | 0 | 0 | 0 | 2026-12-01 | 2026 | 42-5114 | Trafo. 37.5Kva Conv. 120/240V Aceite veg | TRAFOS
0 | 0 | 0 | 0 | 0 | 2027-01-01 | 2027 | 42-5114 | Trafo. 37.5Kva Conv. 120/240V Aceite veg | TRAFOS
0 | 0 | 0 | 0 | 0 | 2027-02-01 | 2027 | 42-5114 | Trafo. 37.5Kva Conv. 120/240V Aceite veg | TRAFOS
0 | 0 | 0 | 0 | 0 | 2027-03-01 | 2027 | 42-5114 | Trafo. 37.5Kva Conv. 120/240V Aceite veg | TRAFOS
0 | 0 | 0 | 0 | 0 | 2027-04-01 | 2027 | 42-5114 | Trafo. 37.5Kva Conv. 120/240V Aceite veg | TRAFOS
0 | 0 | 0 | 0 | 0 | 2027-05-01 | 2027 | 42-5114 | Trafo. 37.5Kva Conv. 120/240V Aceite veg | TRAFOS
0 | 0 | 0 | 0 | 0 | 2027-06-01 | 2027 | 42-5114 | Trafo. 37.5Kva Conv. 120/240V Aceite veg | TRAFOS
0 | 0 | 0 | 0 | 0 | 2027-07-01 | 2027 | 42-5114 | Trafo. 37.5Kva Conv. 120/240V Aceite veg | TRAFOS
0 | 0 | 0 | 0 | 0 | 2027-08-01 | 2027 | 42-5114 | Trafo. 37.5Kva Conv. 120/240V Aceite veg | TRAFOS
0 | 0 | 0 | 0 | 0 | 2027-09-01 | 2027 | 42-5114 | Trafo. 37.5Kva Conv. 120/240V Aceite veg | TRAFOS
0 | 0 | 0 | 0 | 0 | 2027-10-01 | 2027 | 42-5114 | Trafo. 37.5Kva Conv. 120/240V Aceite veg | TRAFOS
0 | 0 | 0 | 0 | 0 | 2027-11-01 | 2027 | 42-5114 | Trafo. 37.5Kva Conv. 120/240V Aceite veg | TRAFOS
0 | 0 | 0 | 0 | 0 | 2027-12-01 | 2027 | 42-5114 | Trafo. 37.5Kva Conv. 120/240V Aceite veg | TRAFOS
0 | 0 | 0 | 0 | 0 | 2025-04-01 | 2025 | 42-5113 | Trafo. 25 kva conv. 240/480v Aceite veg | TRAFOS
0 | 0 | 0 | 0 | 0 | 2025-05-01 | 2025 | 42-5113 | Trafo. 25 kva conv. 240/480v Aceite veg | TRAFOS
0 | 0 | 0 | 0 | 0 | 2025-06-01 | 2025 | 42-5113 | Trafo. 25 kva conv. 240/480v Aceite veg | TRAFOS
0 | 0 | 0 | 0 | 0 | 2025-07-01 | 2025 | 42-5113 | Trafo. 25 kva conv. 240/480v Aceite veg | TRAFOS
0 | 0 | 0 | 0 | 0 | 2025-08-01 | 2025 | 42-5113 | Trafo. 25 kva conv. 240/480v Aceite veg | TRAFOS
0 | 0 | 0 | 0 | 0 | 2025-09-01 | 2025 | 42-5113 | Trafo. 25 kva conv. 240/480v Aceite veg | TRAFOS
0 | 0 | 0 | 0 | 0 | 2025-10-01 | 2025 | 42-5113 | Trafo. 25 kva conv. 240/480v Aceite veg | TRAFOS
0 | 0 | 0 | 0 | 0 | 2025-11-01 | 2025 | 42-5113 | Trafo. 25 kva conv. 240/480v Aceite veg | TRAFOS
0 | 0 | 0 | 0 | 0 | 2025-12-01 | 2025 | 42-5113 | Trafo. 25 kva conv. 240/480v Aceite veg | TRAFOS
0 | 0 | 0 | 0 | 0 | 2026-01-01 | 2026 | 42-5113 | Trafo. 25 kva conv. 240/480v Aceite veg | TRAFOS
0 | 0 | 0 | 0 | 0 | 2026-02-01 | 2026 | 42-5113 | Trafo. 25 kva conv. 240/480v Aceite veg | TRAFOS
0 | 0 | 0 | 0 | 0 | 2026-03-01 | 2026 | 42-5113 | Trafo. 25 kva conv. 240/480v Aceite veg | TRAFOS
0 | 0 | 0 | 0 | 0 | 2026-04-01 | 2026 | 42-5113 | Trafo. 25 kva conv. 240/480v Aceite veg | TRAFOS
0 | 0 | 0 | 0 | 0 | 2026-05-01 | 2026 | 42-5113 | Trafo. 25 kva conv. 240/480v Aceite veg | TRAFOS
0 | 0 | 0 | 0 | 0 | 2026-06-01 | 2026 | 42-5113 | Trafo. 25 kva conv. 240/480v Aceite veg | TRAFOS
0 | 0 | 0 | 0 | 0 | 2026-07-01 | 2026 | 42-5113 | Trafo. 25 kva conv. 240/480v Aceite veg | TRAFOS
0 | 0 | 0 | 0 | 0 | 2026-08-01 | 2026 | 42-5113 | Trafo. 25 kva conv. 240/480v Aceite veg | TRAFOS
0 | 0 | 0 | 0 | 0 | 2026-09-01 | 2026 | 42-5113 | Trafo. 25 kva conv. 240/480v Aceite veg | TRAFOS
0 | 0 | 0 | 0 | 0 | 2026-10-01 | 2026 | 42-5113 | Trafo. 25 kva conv. 240/480v Aceite veg | TRAFOS
0 | 0 | 0 | 0 | 0 | 2026-11-01 | 2026 | 42-5113 | Trafo. 25 kva conv. 240/480v Aceite veg | TRAFOS
0 | 0 | 0 | 0 | 0 | 2026-12-01 | 2026 | 42-5113 | Trafo. 25 kva conv. 240/480v Aceite veg | TRAFOS
0 | 0 | 0 | 0 | 0 | 2027-01-01 | 2027 | 42-5113 | Trafo. 25 kva conv. 240/480v Aceite veg | TRAFOS
0 | 0 | 0 | 0 | 0 | 2027-02-01 | 2027 | 42-5113 | Trafo. 25 kva conv. 240/480v Aceite veg | TRAFOS
0 | 0 | 0 | 0 | 0 | 2027-03-01 | 2027 | 42-5113 | Trafo. 25 kva conv. 240/480v Aceite veg | TRAFOS
0 | 0 | 0 | 0 | 0 | 2027-04-01 | 2027 | 42-5113 | Trafo. 25 kva conv. 240/480v Aceite veg | TRAFOS
0 | 0 | 0 | 0 | 0 | 2027-05-01 | 2027 | 42-5113 | Trafo. 25 kva conv. 240/480v Aceite veg | TRAFOS
0 | 0 | 0 | 0 | 0 | 2027-06-01 | 2027 | 42-5113 | Trafo. 25 kva conv. 240/480v Aceite veg | TRAFOS
0 | 0 | 0 | 0 | 0 | 2027-07-01 | 2027 | 42-5113 | Trafo. 25 kva conv. 240/480v Aceite veg | TRAFOS
0 | 0 | 0 | 0 | 0 | 2027-08-01 | 2027 | 42-5113 | Trafo. 25 kva conv. 240/480v Aceite veg | TRAFOS
0 | 0 | 0 | 0 | 0 | 2027-09-01 | 2027 | 42-5113 | Trafo. 25 kva conv. 240/480v Aceite veg | TRAFOS
0 | 0 | 0 | 0 | 0 | 2027-10-01 | 2027 | 42-5113 | Trafo. 25 kva conv. 240/480v Aceite veg | TRAFOS
0 | 0 | 0 | 0 | 0 | 2027-11-01 | 2027 | 42-5113 | Trafo. 25 kva conv. 240/480v Aceite veg | TRAFOS
0 | 0 | 0 | 0 | 0 | 2027-12-01 | 2027 | 42-5113 | Trafo. 25 kva conv. 240/480v Aceite veg | TRAFOS
0 | 0 | 0 | 0 | 0 | 2025-04-01 | 2025 | 42-5112 | Trafo.Mono.25Kva Conv120/240V Aceite veg | TRAFOS
0 | 0 | 0 | 0 | 0 | 2025-05-01 | 2025 | 42-5112 | Trafo.Mono.25Kva Conv120/240V Aceite veg | TRAFOS
0 | 0 | 0 | 0 | 0 | 2025-06-01 | 2025 | 42-5112 | Trafo.Mono.25Kva Conv120/240V Aceite veg | TRAFOS
0 | 0 | 0 | 0 | 0 | 2025-07-01 | 2025 | 42-5112 | Trafo.Mono.25Kva Conv120/240V Aceite veg | TRAFOS
0 | 0 | 0 | 0 | 0 | 2025-08-01 | 2025 | 42-5112 | Trafo.Mono.25Kva Conv120/240V Aceite veg | TRAFOS
0 | 0 | 0 | 0 | 0 | 2025-09-01 | 2025 | 42-5112 | Trafo.Mono.25Kva Conv120/240V Aceite veg | TRAFOS
0 | 0 | 0 | 0 | 0 | 2025-10-01 | 2025 | 42-5112 | Trafo.Mono.25Kva Conv120/240V Aceite veg | TRAFOS
0 | 0 | 0 | 0 | 0 | 2025-11-01 | 2025 | 42-5112 | Trafo.Mono.25Kva Conv120/240V Aceite veg | TRAFOS
0 | 0 | 0 | 0 | 0 | 2025-12-01 | 2025 | 42-5112 | Trafo.Mono.25Kva Conv120/240V Aceite veg | TRAFOS
0 | 0 | 0 | 0 | 0 | 2026-01-01 | 2026 | 42-5112 | Trafo.Mono.25Kva Conv120/240V Aceite veg | TRAFOS
0 | 0 | 0 | 0 | 0 | 2026-02-01 | 2026 | 42-5112 | Trafo.Mono.25Kva Conv120/240V Aceite veg | TRAFOS
0 | 0 | 0 | 0 | 0 | 2026-03-01 | 2026 | 42-5112 | Trafo.Mono.25Kva Conv120/240V Aceite veg | TRAFOS
0 | 0 | 0 | 0 | 0 | 2026-04-01 | 2026 | 42-5112 | Trafo.Mono.25Kva Conv120/240V Aceite veg | TRAFOS
0 | 0 | 0 | 0 | 0 | 2026-05-01 | 2026 | 42-5112 | Trafo.Mono.25Kva Conv120/240V Aceite veg | TRAFOS
0 | 0 | 0 | 0 | 0 | 2026-06-01 | 2026 | 42-5112 | Trafo.Mono.25Kva Conv120/240V Aceite veg | TRAFOS
0 | 0 | 0 | 0 | 0 | 2026-07-01 | 2026 | 42-5112 | Trafo.Mono.25Kva Conv120/240V Aceite veg | TRAFOS
0 | 0 | 0 | 0 | 0 | 2026-08-01 | 2026 | 42-5112 | Trafo.Mono.25Kva Conv120/240V Aceite veg | TRAFOS
0 | 0 | 0 | 0 | 0 | 2026-09-01 | 2026 | 42-5112 | Trafo.Mono.25Kva Conv120/240V Aceite veg | TRAFOS
0 | 0 | 0 | 0 | 0 | 2026-10-01 | 2026 | 42-5112 | Trafo.Mono.25Kva Conv120/240V Aceite veg | TRAFOS
0 | 0 | 0 | 0 | 0 | 2026-11-01 | 2026 | 42-5112 | Trafo.Mono.25Kva Conv120/240V Aceite veg | TRAFOS
0 | 0 | 0 | 0 | 0 | 2026-12-01 | 2026 | 42-5112 | Trafo.Mono.25Kva Conv120/240V Aceite veg | TRAFOS
0 | 0 | 0 | 0 | 0 | 2027-01-01 | 2027 | 42-5112 | Trafo.Mono.25Kva Conv120/240V Aceite veg | TRAFOS
0 | 0 | 0 | 0 | 0 | 2027-02-01 | 2027 | 42-5112 | Trafo.Mono.25Kva Conv120/240V Aceite veg | TRAFOS
0 | 0 | 0 | 0 | 0 | 2027-03-01 | 2027 | 42-5112 | Trafo.Mono.25Kva Conv120/240V Aceite veg | TRAFOS
0 | 0 | 0 | 0 | 0 | 2027-04-01 | 2027 | 42-5112 | Trafo.Mono.25Kva Conv120/240V Aceite veg | TRAFOS
0 | 0 | 0 | 0 | 0 | 2027-05-01 | 2027 | 42-5112 | Trafo.Mono.25Kva Conv120/240V Aceite veg | TRAFOS
0 | 0 | 0 | 0 | 0 | 2027-06-01 | 2027 | 42-5112 | Trafo.Mono.25Kva Conv120/240V Aceite veg | TRAFOS
0 | 0 | 0 | 0 | 0 | 2027-07-01 | 2027 | 42-5112 | Trafo.Mono.25Kva Conv120/240V Aceite veg | TRAFOS
0 | 0 | 0 | 0 | 0 | 2027-08-01 | 2027 | 42-5112 | Trafo.Mono.25Kva Conv120/240V Aceite veg | TRAFOS
0 | 0 | 0 | 0 | 0 | 2027-09-01 | 2027 | 42-5112 | Trafo.Mono.25Kva Conv120/240V Aceite veg | TRAFOS
0 | 0 | 0 | 0 | 0 | 2027-10-01 | 2027 | 42-5112 | Trafo.Mono.25Kva Conv120/240V Aceite veg | TRAFOS
0 | 0 | 0 | 0 | 0 | 2027-11-01 | 2027 | 42-5112 | Trafo.Mono.25Kva Conv120/240V Aceite veg | TRAFOS
0 | 0 | 0 | 0 | 0 | 2027-12-01 | 2027 | 42-5112 | Trafo.Mono.25Kva Conv120/240V Aceite veg | TRAFOS
0 | 0 | 0 | 0 | 0 | 2025-04-01 | 2025 | 42-5111 | Trafo.Conv 15Kva. 240/480V Aceite vege | TRAFOS
0 | 0 | 0 | 0 | 0 | 2025-05-01 | 2025 | 42-5111 | Trafo.Conv 15Kva. 240/480V Aceite vege | TRAFOS
0 | 0 | 0 | 0 | 0 | 2025-06-01 | 2025 | 42-5111 | Trafo.Conv 15Kva. 240/480V Aceite vege | TRAFOS
0 | 0 | 0 | 0 | 0 | 2025-07-01 | 2025 | 42-5111 | Trafo.Conv 15Kva. 240/480V Aceite vege | TRAFOS
0 | 0 | 0 | 0 | 0 | 2025-08-01 | 2025 | 42-5111 | Trafo.Conv 15Kva. 240/480V Aceite vege | TRAFOS
0 | 0 | 0 | 0 | 0 | 2025-09-01 | 2025 | 42-5111 | Trafo.Conv 15Kva. 240/480V Aceite vege | TRAFOS
0 | 0 | 0 | 0 | 0 | 2025-10-01 | 2025 | 42-5111 | Trafo.Conv 15Kva. 240/480V Aceite vege | TRAFOS
0 | 0 | 0 | 0 | 0 | 2025-11-01 | 2025 | 42-5111 | Trafo.Conv 15Kva. 240/480V Aceite vege | TRAFOS
0 | 0 | 0 | 0 | 0 | 2025-12-01 | 2025 | 42-5111 | Trafo.Conv 15Kva. 240/480V Aceite vege | TRAFOS
0 | 0 | 0 | 0 | 0 | 2026-01-01 | 2026 | 42-5111 | Trafo.Conv 15Kva. 240/480V Aceite vege | TRAFOS
0 | 0 | 0 | 0 | 0 | 2026-02-01 | 2026 | 42-5111 | Trafo.Conv 15Kva. 240/480V Aceite vege | TRAFOS
0 | 0 | 0 | 0 | 0 | 2026-03-01 | 2026 | 42-5111 | Trafo.Conv 15Kva. 240/480V Aceite vege | TRAFOS
0 | 0 | 0 | 0 | 0 | 2026-04-01 | 2026 | 42-5111 | Trafo.Conv 15Kva. 240/480V Aceite vege | TRAFOS
0 | 0 | 0 | 0 | 0 | 2026-05-01 | 2026 | 42-5111 | Trafo.Conv 15Kva. 240/480V Aceite vege | TRAFOS
0 | 0 | 0 | 0 | 0 | 2026-06-01 | 2026 | 42-5111 | Trafo.Conv 15Kva. 240/480V Aceite vege | TRAFOS
0 | 0 | 0 | 0 | 0 | 2026-07-01 | 2026 | 42-5111 | Trafo.Conv 15Kva. 240/480V Aceite vege | TRAFOS
0 | 0 | 0 | 0 | 0 | 2026-08-01 | 2026 | 42-5111 | Trafo.Conv 15Kva. 240/480V Aceite vege | TRAFOS
0 | 0 | 0 | 0 | 0 | 2026-09-01 | 2026 | 42-5111 | Trafo.Conv 15Kva. 240/480V Aceite vege | TRAFOS
0 | 0 | 0 | 0 | 0 | 2026-10-01 | 2026 | 42-5111 | Trafo.Conv 15Kva. 240/480V Aceite vege | TRAFOS
0 | 0 | 0 | 0 | 0 | 2026-11-01 | 2026 | 42-5111 | Trafo.Conv 15Kva. 240/480V Aceite vege | TRAFOS
0 | 0 | 0 | 0 | 0 | 2026-12-01 | 2026 | 42-5111 | Trafo.Conv 15Kva. 240/480V Aceite vege | TRAFOS
0 | 0 | 0 | 0 | 0 | 2027-01-01 | 2027 | 42-5111 | Trafo.Conv 15Kva. 240/480V Aceite vege | TRAFOS
0 | 0 | 0 | 0 | 0 | 2027-02-01 | 2027 | 42-5111 | Trafo.Conv 15Kva. 240/480V Aceite vege | TRAFOS
0 | 0 | 0 | 0 | 0 | 2027-03-01 | 2027 | 42-5111 | Trafo.Conv 15Kva. 240/480V Aceite vege | TRAFOS
0 | 0 | 0 | 0 | 0 | 2027-04-01 | 2027 | 42-5111 | Trafo.Conv 15Kva. 240/480V Aceite vege | TRAFOS
0 | 0 | 0 | 0 | 0 | 2027-05-01 | 2027 | 42-5111 | Trafo.Conv 15Kva. 240/480V Aceite vege | TRAFOS
0 | 0 | 0 | 0 | 0 | 2027-06-01 | 2027 | 42-5111 | Trafo.Conv 15Kva. 240/480V Aceite vege | TRAFOS
0 | 0 | 0 | 0 | 0 | 2027-07-01 | 2027 | 42-5111 | Trafo.Conv 15Kva. 240/480V Aceite vege | TRAFOS
0 | 0 | 0 | 0 | 0 | 2027-08-01 | 2027 | 42-5111 | Trafo.Conv 15Kva. 240/480V Aceite vege | TRAFOS
0 | 0 | 0 | 0 | 0 | 2027-09-01 | 2027 | 42-5111 | Trafo.Conv 15Kva. 240/480V Aceite vege | TRAFOS
0 | 0 | 0 | 0 | 0 | 2027-10-01 | 2027 | 42-5111 | Trafo.Conv 15Kva. 240/480V Aceite vege | TRAFOS
0 | 0 | 0 | 0 | 0 | 2027-11-01 | 2027 | 42-5111 | Trafo.Conv 15Kva. 240/480V Aceite vege | TRAFOS
0 | 0 | 0 | 0 | 0 | 2027-12-01 | 2027 | 42-5111 | Trafo.Conv 15Kva. 240/480V Aceite vege | TRAFOS
0 | 0 | 0 | 0 | 0 | 2025-04-01 | 2025 | 42-5110 | Trafo.Mono.15kVA Conv.120/240 Aceite veg | TRAFOS
0 | 0 | 0 | 0 | 0 | 2025-05-01 | 2025 | 42-5110 | Trafo.Mono.15kVA Conv.120/240 Aceite veg | TRAFOS
0 | 0 | 0 | 0 | 0 | 2025-06-01 | 2025 | 42-5110 | Trafo.Mono.15kVA Conv.120/240 Aceite veg | TRAFOS
0 | 0 | 0 | 0 | 0 | 2025-07-01 | 2025 | 42-5110 | Trafo.Mono.15kVA Conv.120/240 Aceite veg | TRAFOS
0 | 0 | 0 | 0 | 0 | 2025-08-01 | 2025 | 42-5110 | Trafo.Mono.15kVA Conv.120/240 Aceite veg | TRAFOS
0 | 0 | 0 | 0 | 0 | 2025-09-01 | 2025 | 42-5110 | Trafo.Mono.15kVA Conv.120/240 Aceite veg | TRAFOS
0 | 0 | 0 | 0 | 0 | 2025-10-01 | 2025 | 42-5110 | Trafo.Mono.15kVA Conv.120/240 Aceite veg | TRAFOS
0 | 0 | 0 | 0 | 0 | 2025-11-01 | 2025 | 42-5110 | Trafo.Mono.15kVA Conv.120/240 Aceite veg | TRAFOS
0 | 0 | 0 | 0 | 0 | 2025-12-01 | 2025 | 42-5110 | Trafo.Mono.15kVA Conv.120/240 Aceite veg | TRAFOS
0 | 0 | 0 | 0 | 0 | 2026-01-01 | 2026 | 42-5110 | Trafo.Mono.15kVA Conv.120/240 Aceite veg | TRAFOS
0 | 0 | 0 | 0 | 0 | 2026-02-01 | 2026 | 42-5110 | Trafo.Mono.15kVA Conv.120/240 Aceite veg | TRAFOS
0 | 0 | 0 | 0 | 0 | 2026-03-01 | 2026 | 42-5110 | Trafo.Mono.15kVA Conv.120/240 Aceite veg | TRAFOS
0 | 0 | 0 | 0 | 0 | 2026-04-01 | 2026 | 42-5110 | Trafo.Mono.15kVA Conv.120/240 Aceite veg | TRAFOS
0 | 0 | 0 | 0 | 0 | 2026-05-01 | 2026 | 42-5110 | Trafo.Mono.15kVA Conv.120/240 Aceite veg | TRAFOS
0 | 0 | 0 | 0 | 0 | 2026-06-01 | 2026 | 42-5110 | Trafo.Mono.15kVA Conv.120/240 Aceite veg | TRAFOS
0 | 0 | 0 | 0 | 0 | 2026-07-01 | 2026 | 42-5110 | Trafo.Mono.15kVA Conv.120/240 Aceite veg | TRAFOS
0 | 0 | 0 | 0 | 0 | 2026-08-01 | 2026 | 42-5110 | Trafo.Mono.15kVA Conv.120/240 Aceite veg | TRAFOS
0 | 0 | 0 | 0 | 0 | 2026-09-01 | 2026 | 42-5110 | Trafo.Mono.15kVA Conv.120/240 Aceite veg | TRAFOS
0 | 0 | 0 | 0 | 0 | 2026-10-01 | 2026 | 42-5110 | Trafo.Mono.15kVA Conv.120/240 Aceite veg | TRAFOS
0 | 0 | 0 | 0 | 0 | 2026-11-01 | 2026 | 42-5110 | Trafo.Mono.15kVA Conv.120/240 Aceite veg | TRAFOS
0 | 0 | 0 | 0 | 0 | 2026-12-01 | 2026 | 42-5110 | Trafo.Mono.15kVA Conv.120/240 Aceite veg | TRAFOS
0 | 0 | 0 | 0 | 0 | 2027-01-01 | 2027 | 42-5110 | Trafo.Mono.15kVA Conv.120/240 Aceite veg | TRAFOS
0 | 0 | 0 | 0 | 0 | 2027-02-01 | 2027 | 42-5110 | Trafo.Mono.15kVA Conv.120/240 Aceite veg | TRAFOS
0 | 0 | 0 | 0 | 0 | 2027-03-01 | 2027 | 42-5110 | Trafo.Mono.15kVA Conv.120/240 Aceite veg | TRAFOS
0 | 0 | 0 | 0 | 0 | 2027-04-01 | 2027 | 42-5110 | Trafo.Mono.15kVA Conv.120/240 Aceite veg | TRAFOS
0 | 0 | 0 | 0 | 0 | 2027-05-01 | 2027 | 42-5110 | Trafo.Mono.15kVA Conv.120/240 Aceite veg | TRAFOS
0 | 0 | 0 | 0 | 0 | 2027-06-01 | 2027 | 42-5110 | Trafo.Mono.15kVA Conv.120/240 Aceite veg | TRAFOS
0 | 0 | 0 | 0 | 0 | 2027-07-01 | 2027 | 42-5110 | Trafo.Mono.15kVA Conv.120/240 Aceite veg | TRAFOS
0 | 0 | 0 | 0 | 0 | 2027-08-01 | 2027 | 42-5110 | Trafo.Mono.15kVA Conv.120/240 Aceite veg | TRAFOS
0 | 0 | 0 | 0 | 0 | 2027-09-01 | 2027 | 42-5110 | Trafo.Mono.15kVA Conv.120/240 Aceite veg | TRAFOS
0 | 0 | 0 | 0 | 0 | 2027-10-01 | 2027 | 42-5110 | Trafo.Mono.15kVA Conv.120/240 Aceite veg | TRAFOS
0 | 0 | 0 | 0 | 0 | 2027-11-01 | 2027 | 42-5110 | Trafo.Mono.15kVA Conv.120/240 Aceite veg | TRAFOS
0 | 0 | 0 | 0 | 0 | 2027-12-01 | 2027 | 42-5110 | Trafo.Mono.15kVA Conv.120/240 Aceite veg | TRAFOS
0 | 0 | 0 | 0 | 0 | 2025-04-01 | 2025 | 42-5109 | Trafo Conv 10Kva 240/480 Aceite vegetal | TRAFOS
0 | 0 | 0 | 0 | 0 | 2025-05-01 | 2025 | 42-5109 | Trafo Conv 10Kva 240/480 Aceite vegetal | TRAFOS
0 | 0 | 0 | 0 | 0 | 2025-06-01 | 2025 | 42-5109 | Trafo Conv 10Kva 240/480 Aceite vegetal | TRAFOS
0 | 0 | 0 | 0 | 0 | 2025-07-01 | 2025 | 42-5109 | Trafo Conv 10Kva 240/480 Aceite vegetal | TRAFOS
0 | 0 | 0 | 0 | 0 | 2025-08-01 | 2025 | 42-5109 | Trafo Conv 10Kva 240/480 Aceite vegetal | TRAFOS
0 | 0 | 0 | 0 | 0 | 2025-09-01 | 2025 | 42-5109 | Trafo Conv 10Kva 240/480 Aceite vegetal | TRAFOS
0 | 0 | 0 | 0 | 0 | 2025-10-01 | 2025 | 42-5109 | Trafo Conv 10Kva 240/480 Aceite vegetal | TRAFOS
0 | 0 | 0 | 0 | 0 | 2025-11-01 | 2025 | 42-5109 | Trafo Conv 10Kva 240/480 Aceite vegetal | TRAFOS
0 | 0 | 0 | 0 | 0 | 2025-12-01 | 2025 | 42-5109 | Trafo Conv 10Kva 240/480 Aceite vegetal | TRAFOS
0 | 0 | 0 | 0 | 0 | 2026-01-01 | 2026 | 42-5109 | Trafo Conv 10Kva 240/480 Aceite vegetal | TRAFOS
0 | 0 | 0 | 0 | 0 | 2026-02-01 | 2026 | 42-5109 | Trafo Conv 10Kva 240/480 Aceite vegetal | TRAFOS
0 | 0 | 0 | 0 | 0 | 2026-03-01 | 2026 | 42-5109 | Trafo Conv 10Kva 240/480 Aceite vegetal | TRAFOS
0 | 0 | 0 | 0 | 0 | 2026-04-01 | 2026 | 42-5109 | Trafo Conv 10Kva 240/480 Aceite vegetal | TRAFOS
0 | 0 | 0 | 0 | 0 | 2026-05-01 | 2026 | 42-5109 | Trafo Conv 10Kva 240/480 Aceite vegetal | TRAFOS
0 | 0 | 0 | 0 | 0 | 2026-06-01 | 2026 | 42-5109 | Trafo Conv 10Kva 240/480 Aceite vegetal | TRAFOS
0 | 0 | 0 | 0 | 0 | 2026-07-01 | 2026 | 42-5109 | Trafo Conv 10Kva 240/480 Aceite vegetal | TRAFOS
0 | 0 | 0 | 0 | 0 | 2026-08-01 | 2026 | 42-5109 | Trafo Conv 10Kva 240/480 Aceite vegetal | TRAFOS
0 | 0 | 0 | 0 | 0 | 2026-09-01 | 2026 | 42-5109 | Trafo Conv 10Kva 240/480 Aceite vegetal | TRAFOS
0 | 0 | 0 | 0 | 0 | 2026-10-01 | 2026 | 42-5109 | Trafo Conv 10Kva 240/480 Aceite vegetal | TRAFOS
0 | 0 | 0 | 0 | 0 | 2026-11-01 | 2026 | 42-5109 | Trafo Conv 10Kva 240/480 Aceite vegetal | TRAFOS
0 | 0 | 0 | 0 | 0 | 2026-12-01 | 2026 | 42-5109 | Trafo Conv 10Kva 240/480 Aceite vegetal | TRAFOS
0 | 0 | 0 | 0 | 0 | 2027-01-01 | 2027 | 42-5109 | Trafo Conv 10Kva 240/480 Aceite vegetal | TRAFOS
0 | 0 | 0 | 0 | 0 | 2027-02-01 | 2027 | 42-5109 | Trafo Conv 10Kva 240/480 Aceite vegetal | TRAFOS
0 | 0 | 0 | 0 | 0 | 2027-03-01 | 2027 | 42-5109 | Trafo Conv 10Kva 240/480 Aceite vegetal | TRAFOS
0 | 0 | 0 | 0 | 0 | 2027-04-01 | 2027 | 42-5109 | Trafo Conv 10Kva 240/480 Aceite vegetal | TRAFOS
0 | 0 | 0 | 0 | 0 | 2027-05-01 | 2027 | 42-5109 | Trafo Conv 10Kva 240/480 Aceite vegetal | TRAFOS
0 | 0 | 0 | 0 | 0 | 2027-06-01 | 2027 | 42-5109 | Trafo Conv 10Kva 240/480 Aceite vegetal | TRAFOS
0 | 0 | 0 | 0 | 0 | 2027-07-01 | 2027 | 42-5109 | Trafo Conv 10Kva 240/480 Aceite vegetal | TRAFOS
0 | 0 | 0 | 0 | 0 | 2027-08-01 | 2027 | 42-5109 | Trafo Conv 10Kva 240/480 Aceite vegetal | TRAFOS
0 | 0 | 0 | 0 | 0 | 2027-09-01 | 2027 | 42-5109 | Trafo Conv 10Kva 240/480 Aceite vegetal | TRAFOS
0 | 0 | 0 | 0 | 0 | 2027-10-01 | 2027 | 42-5109 | Trafo Conv 10Kva 240/480 Aceite vegetal | TRAFOS
0 | 0 | 0 | 0 | 0 | 2027-11-01 | 2027 | 42-5109 | Trafo Conv 10Kva 240/480 Aceite vegetal | TRAFOS
0 | 0 | 0 | 0 | 0 | 2027-12-01 | 2027 | 42-5109 | Trafo Conv 10Kva 240/480 Aceite vegetal | TRAFOS
0 | 0 | 0 | 0 | 0 | 2025-04-01 | 2025 | 42-5108 | TrafoMono.10Kva Conv.120/240 Aceite vege | TRAFOS
0 | 0 | 0 | 0 | 0 | 2025-05-01 | 2025 | 42-5108 | TrafoMono.10Kva Conv.120/240 Aceite vege | TRAFOS
0 | 0 | 0 | 0 | 0 | 2025-06-01 | 2025 | 42-5108 | TrafoMono.10Kva Conv.120/240 Aceite vege | TRAFOS
0 | 0 | 0 | 0 | 0 | 2025-07-01 | 2025 | 42-5108 | TrafoMono.10Kva Conv.120/240 Aceite vege | TRAFOS
0 | 0 | 0 | 0 | 0 | 2025-08-01 | 2025 | 42-5108 | TrafoMono.10Kva Conv.120/240 Aceite vege | TRAFOS
0 | 0 | 0 | 0 | 0 | 2025-09-01 | 2025 | 42-5108 | TrafoMono.10Kva Conv.120/240 Aceite vege | TRAFOS
0 | 0 | 0 | 0 | 0 | 2025-10-01 | 2025 | 42-5108 | TrafoMono.10Kva Conv.120/240 Aceite vege | TRAFOS
0 | 0 | 0 | 0 | 0 | 2025-11-01 | 2025 | 42-5108 | TrafoMono.10Kva Conv.120/240 Aceite vege | TRAFOS
0 | 0 | 0 | 0 | 0 | 2025-12-01 | 2025 | 42-5108 | TrafoMono.10Kva Conv.120/240 Aceite vege | TRAFOS
0 | 0 | 0 | 0 | 0 | 2026-01-01 | 2026 | 42-5108 | TrafoMono.10Kva Conv.120/240 Aceite vege | TRAFOS
0 | 0 | 0 | 0 | 0 | 2026-02-01 | 2026 | 42-5108 | TrafoMono.10Kva Conv.120/240 Aceite vege | TRAFOS
0 | 0 | 0 | 0 | 0 | 2026-03-01 | 2026 | 42-5108 | TrafoMono.10Kva Conv.120/240 Aceite vege | TRAFOS
0 | 0 | 0 | 0 | 0 | 2026-04-01 | 2026 | 42-5108 | TrafoMono.10Kva Conv.120/240 Aceite vege | TRAFOS
0 | 0 | 0 | 0 | 0 | 2026-05-01 | 2026 | 42-5108 | TrafoMono.10Kva Conv.120/240 Aceite vege | TRAFOS
0 | 0 | 0 | 0 | 0 | 2026-06-01 | 2026 | 42-5108 | TrafoMono.10Kva Conv.120/240 Aceite vege | TRAFOS
0 | 0 | 0 | 0 | 0 | 2026-07-01 | 2026 | 42-5108 | TrafoMono.10Kva Conv.120/240 Aceite vege | TRAFOS
0 | 0 | 0 | 0 | 0 | 2026-08-01 | 2026 | 42-5108 | TrafoMono.10Kva Conv.120/240 Aceite vege | TRAFOS
0 | 0 | 0 | 0 | 0 | 2026-09-01 | 2026 | 42-5108 | TrafoMono.10Kva Conv.120/240 Aceite vege | TRAFOS
0 | 0 | 0 | 0 | 0 | 2026-10-01 | 2026 | 42-5108 | TrafoMono.10Kva Conv.120/240 Aceite vege | TRAFOS
0 | 0 | 0 | 0 | 0 | 2026-11-01 | 2026 | 42-5108 | TrafoMono.10Kva Conv.120/240 Aceite vege | TRAFOS
0 | 0 | 0 | 0 | 0 | 2026-12-01 | 2026 | 42-5108 | TrafoMono.10Kva Conv.120/240 Aceite vege | TRAFOS
0 | 0 | 0 | 0 | 0 | 2027-01-01 | 2027 | 42-5108 | TrafoMono.10Kva Conv.120/240 Aceite vege | TRAFOS
0 | 0 | 0 | 0 | 0 | 2027-02-01 | 2027 | 42-5108 | TrafoMono.10Kva Conv.120/240 Aceite vege | TRAFOS
0 | 0 | 0 | 0 | 0 | 2027-03-01 | 2027 | 42-5108 | TrafoMono.10Kva Conv.120/240 Aceite vege | TRAFOS
0 | 0 | 0 | 0 | 0 | 2027-04-01 | 2027 | 42-5108 | TrafoMono.10Kva Conv.120/240 Aceite vege | TRAFOS
0 | 0 | 0 | 0 | 0 | 2027-05-01 | 2027 | 42-5108 | TrafoMono.10Kva Conv.120/240 Aceite vege | TRAFOS
0 | 0 | 0 | 0 | 0 | 2027-06-01 | 2027 | 42-5108 | TrafoMono.10Kva Conv.120/240 Aceite vege | TRAFOS
0 | 0 | 0 | 0 | 0 | 2027-07-01 | 2027 | 42-5108 | TrafoMono.10Kva Conv.120/240 Aceite vege | TRAFOS
0 | 0 | 0 | 0 | 0 | 2027-08-01 | 2027 | 42-5108 | TrafoMono.10Kva Conv.120/240 Aceite vege | TRAFOS
0 | 0 | 0 | 0 | 0 | 2027-09-01 | 2027 | 42-5108 | TrafoMono.10Kva Conv.120/240 Aceite vege | TRAFOS
0 | 0 | 0 | 0 | 0 | 2027-10-01 | 2027 | 42-5108 | TrafoMono.10Kva Conv.120/240 Aceite vege | TRAFOS
0 | 0 | 0 | 0 | 0 | 2027-11-01 | 2027 | 42-5108 | TrafoMono.10Kva Conv.120/240 Aceite vege | TRAFOS
0 | 0 | 0 | 0 | 0 | 2027-12-01 | 2027 | 42-5108 | TrafoMono.10Kva Conv.120/240 Aceite vege | TRAFOS
0 | 0 | 0 | 0 | 0 | 2025-04-01 | 2025 | 42-5086 | TrafoMono.50Kva Csp 120/240V.Aceite vege | TRAFOS
0 | 0 | 0 | 0 | 0 | 2025-05-01 | 2025 | 42-5086 | TrafoMono.50Kva Csp 120/240V.Aceite vege | TRAFOS
0 | 0 | 0 | 0 | 0 | 2025-06-01 | 2025 | 42-5086 | TrafoMono.50Kva Csp 120/240V.Aceite vege | TRAFOS
0 | 0 | 0 | 0 | 0 | 2025-07-01 | 2025 | 42-5086 | TrafoMono.50Kva Csp 120/240V.Aceite vege | TRAFOS
0 | 0 | 0 | 0 | 0 | 2025-08-01 | 2025 | 42-5086 | TrafoMono.50Kva Csp 120/240V.Aceite vege | TRAFOS
0 | 0 | 0 | 0 | 0 | 2025-09-01 | 2025 | 42-5086 | TrafoMono.50Kva Csp 120/240V.Aceite vege | TRAFOS
0 | 0 | 0 | 0 | 0 | 2025-10-01 | 2025 | 42-5086 | TrafoMono.50Kva Csp 120/240V.Aceite vege | TRAFOS
0 | 0 | 0 | 0 | 0 | 2025-11-01 | 2025 | 42-5086 | TrafoMono.50Kva Csp 120/240V.Aceite vege | TRAFOS
0 | 0 | 0 | 0 | 0 | 2025-12-01 | 2025 | 42-5086 | TrafoMono.50Kva Csp 120/240V.Aceite vege | TRAFOS
0 | 0 | 0 | 0 | 0 | 2026-01-01 | 2026 | 42-5086 | TrafoMono.50Kva Csp 120/240V.Aceite vege | TRAFOS
0 | 0 | 0 | 0 | 0 | 2026-02-01 | 2026 | 42-5086 | TrafoMono.50Kva Csp 120/240V.Aceite vege | TRAFOS
0 | 0 | 0 | 0 | 0 | 2026-03-01 | 2026 | 42-5086 | TrafoMono.50Kva Csp 120/240V.Aceite vege | TRAFOS
0 | 0 | 0 | 0 | 0 | 2026-04-01 | 2026 | 42-5086 | TrafoMono.50Kva Csp 120/240V.Aceite vege | TRAFOS
0 | 0 | 0 | 0 | 0 | 2026-05-01 | 2026 | 42-5086 | TrafoMono.50Kva Csp 120/240V.Aceite vege | TRAFOS
0 | 0 | 0 | 0 | 0 | 2026-06-01 | 2026 | 42-5086 | TrafoMono.50Kva Csp 120/240V.Aceite vege | TRAFOS
0 | 0 | 0 | 0 | 0 | 2026-07-01 | 2026 | 42-5086 | TrafoMono.50Kva Csp 120/240V.Aceite vege | TRAFOS
0 | 0 | 0 | 0 | 0 | 2026-08-01 | 2026 | 42-5086 | TrafoMono.50Kva Csp 120/240V.Aceite vege | TRAFOS
0 | 0 | 0 | 0 | 0 | 2026-09-01 | 2026 | 42-5086 | TrafoMono.50Kva Csp 120/240V.Aceite vege | TRAFOS
0 | 0 | 0 | 0 | 0 | 2026-10-01 | 2026 | 42-5086 | TrafoMono.50Kva Csp 120/240V.Aceite vege | TRAFOS
0 | 0 | 0 | 0 | 0 | 2026-11-01 | 2026 | 42-5086 | TrafoMono.50Kva Csp 120/240V.Aceite vege | TRAFOS
0 | 0 | 0 | 0 | 0 | 2026-12-01 | 2026 | 42-5086 | TrafoMono.50Kva Csp 120/240V.Aceite vege | TRAFOS
0 | 0 | 0 | 0 | 0 | 2027-01-01 | 2027 | 42-5086 | TrafoMono.50Kva Csp 120/240V.Aceite vege | TRAFOS
0 | 0 | 0 | 0 | 0 | 2027-02-01 | 2027 | 42-5086 | TrafoMono.50Kva Csp 120/240V.Aceite vege | TRAFOS
0 | 0 | 0 | 0 | 0 | 2027-03-01 | 2027 | 42-5086 | TrafoMono.50Kva Csp 120/240V.Aceite vege | TRAFOS
0 | 0 | 0 | 0 | 0 | 2027-04-01 | 2027 | 42-5086 | TrafoMono.50Kva Csp 120/240V.Aceite vege | TRAFOS
0 | 0 | 0 | 0 | 0 | 2027-05-01 | 2027 | 42-5086 | TrafoMono.50Kva Csp 120/240V.Aceite vege | TRAFOS
0 | 0 | 0 | 0 | 0 | 2027-06-01 | 2027 | 42-5086 | TrafoMono.50Kva Csp 120/240V.Aceite vege | TRAFOS
0 | 0 | 0 | 0 | 0 | 2027-07-01 | 2027 | 42-5086 | TrafoMono.50Kva Csp 120/240V.Aceite vege | TRAFOS
0 | 0 | 0 | 0 | 0 | 2027-08-01 | 2027 | 42-5086 | TrafoMono.50Kva Csp 120/240V.Aceite vege | TRAFOS
0 | 0 | 0 | 0 | 0 | 2027-09-01 | 2027 | 42-5086 | TrafoMono.50Kva Csp 120/240V.Aceite vege | TRAFOS
0 | 0 | 0 | 0 | 0 | 2027-10-01 | 2027 | 42-5086 | TrafoMono.50Kva Csp 120/240V.Aceite vege | TRAFOS
0 | 0 | 0 | 0 | 0 | 2027-11-01 | 2027 | 42-5086 | TrafoMono.50Kva Csp 120/240V.Aceite vege | TRAFOS
0 | 0 | 0 | 0 | 0 | 2027-12-01 | 2027 | 42-5086 | TrafoMono.50Kva Csp 120/240V.Aceite vege | TRAFOS
0 | 0 | 0 | 0 | 0 | 2025-04-01 | 2025 | 42-5084 | TrafoMono.37.5Kva Csp120/240 Aceite vege | TRAFOS
0 | 0 | 0 | 0 | 0 | 2025-05-01 | 2025 | 42-5084 | TrafoMono.37.5Kva Csp120/240 Aceite vege | TRAFOS
0 | 0 | 0 | 0 | 0 | 2025-06-01 | 2025 | 42-5084 | TrafoMono.37.5Kva Csp120/240 Aceite vege | TRAFOS
0 | 0 | 0 | 0 | 0 | 2025-07-01 | 2025 | 42-5084 | TrafoMono.37.5Kva Csp120/240 Aceite vege | TRAFOS
0 | 0 | 0 | 0 | 0 | 2025-08-01 | 2025 | 42-5084 | TrafoMono.37.5Kva Csp120/240 Aceite vege | TRAFOS
0 | 0 | 0 | 0 | 0 | 2025-09-01 | 2025 | 42-5084 | TrafoMono.37.5Kva Csp120/240 Aceite vege | TRAFOS
0 | 0 | 0 | 0 | 0 | 2025-10-01 | 2025 | 42-5084 | TrafoMono.37.5Kva Csp120/240 Aceite vege | TRAFOS
0 | 0 | 0 | 0 | 0 | 2025-11-01 | 2025 | 42-5084 | TrafoMono.37.5Kva Csp120/240 Aceite vege | TRAFOS
0 | 0 | 0 | 0 | 0 | 2025-12-01 | 2025 | 42-5084 | TrafoMono.37.5Kva Csp120/240 Aceite vege | TRAFOS
0 | 0 | 0 | 0 | 0 | 2026-01-01 | 2026 | 42-5084 | TrafoMono.37.5Kva Csp120/240 Aceite vege | TRAFOS
0 | 0 | 0 | 0 | 0 | 2026-02-01 | 2026 | 42-5084 | TrafoMono.37.5Kva Csp120/240 Aceite vege | TRAFOS
0 | 0 | 0 | 0 | 0 | 2026-03-01 | 2026 | 42-5084 | TrafoMono.37.5Kva Csp120/240 Aceite vege | TRAFOS
0 | 0 | 0 | 0 | 0 | 2026-04-01 | 2026 | 42-5084 | TrafoMono.37.5Kva Csp120/240 Aceite vege | TRAFOS
0 | 0 | 0 | 0 | 0 | 2026-05-01 | 2026 | 42-5084 | TrafoMono.37.5Kva Csp120/240 Aceite vege | TRAFOS
0 | 0 | 0 | 0 | 0 | 2026-06-01 | 2026 | 42-5084 | TrafoMono.37.5Kva Csp120/240 Aceite vege | TRAFOS
0 | 0 | 0 | 0 | 0 | 2026-07-01 | 2026 | 42-5084 | TrafoMono.37.5Kva Csp120/240 Aceite vege | TRAFOS
0 | 0 | 0 | 0 | 0 | 2026-08-01 | 2026 | 42-5084 | TrafoMono.37.5Kva Csp120/240 Aceite vege | TRAFOS
0 | 0 | 0 | 0 | 0 | 2026-09-01 | 2026 | 42-5084 | TrafoMono.37.5Kva Csp120/240 Aceite vege | TRAFOS
0 | 0 | 0 | 0 | 0 | 2026-10-01 | 2026 | 42-5084 | TrafoMono.37.5Kva Csp120/240 Aceite vege | TRAFOS
0 | 0 | 0 | 0 | 0 | 2026-11-01 | 2026 | 42-5084 | TrafoMono.37.5Kva Csp120/240 Aceite vege | TRAFOS
0 | 0 | 0 | 0 | 0 | 2026-12-01 | 2026 | 42-5084 | TrafoMono.37.5Kva Csp120/240 Aceite vege | TRAFOS
0 | 0 | 0 | 0 | 0 | 2027-01-01 | 2027 | 42-5084 | TrafoMono.37.5Kva Csp120/240 Aceite vege | TRAFOS
0 | 0 | 0 | 0 | 0 | 2027-02-01 | 2027 | 42-5084 | TrafoMono.37.5Kva Csp120/240 Aceite vege | TRAFOS
0 | 0 | 0 | 0 | 0 | 2027-03-01 | 2027 | 42-5084 | TrafoMono.37.5Kva Csp120/240 Aceite vege | TRAFOS
0 | 0 | 0 | 0 | 0 | 2027-04-01 | 2027 | 42-5084 | TrafoMono.37.5Kva Csp120/240 Aceite vege | TRAFOS
0 | 0 | 0 | 0 | 0 | 2027-05-01 | 2027 | 42-5084 | TrafoMono.37.5Kva Csp120/240 Aceite vege | TRAFOS
0 | 0 | 0 | 0 | 0 | 2027-06-01 | 2027 | 42-5084 | TrafoMono.37.5Kva Csp120/240 Aceite vege | TRAFOS
0 | 0 | 0 | 0 | 0 | 2027-07-01 | 2027 | 42-5084 | TrafoMono.37.5Kva Csp120/240 Aceite vege | TRAFOS
0 | 0 | 0 | 0 | 0 | 2027-08-01 | 2027 | 42-5084 | TrafoMono.37.5Kva Csp120/240 Aceite vege | TRAFOS
0 | 0 | 0 | 0 | 0 | 2027-09-01 | 2027 | 42-5084 | TrafoMono.37.5Kva Csp120/240 Aceite vege | TRAFOS
0 | 0 | 0 | 0 | 0 | 2027-10-01 | 2027 | 42-5084 | TrafoMono.37.5Kva Csp120/240 Aceite vege | TRAFOS
0 | 0 | 0 | 0 | 0 | 2027-11-01 | 2027 | 42-5084 | TrafoMono.37.5Kva Csp120/240 Aceite vege | TRAFOS
0 | 0 | 0 | 0 | 0 | 2027-12-01 | 2027 | 42-5084 | TrafoMono.37.5Kva Csp120/240 Aceite vege | TRAFOS
0 | 0 | 0 | 0 | 0 | 2025-04-01 | 2025 | 42-5082 | Trafo.Mon.25Kva CSP 120/240V Aceite vege | TRAFOS
0 | 0 | 0 | 0 | 0 | 2025-05-01 | 2025 | 42-5082 | Trafo.Mon.25Kva CSP 120/240V Aceite vege | TRAFOS
0 | 0 | 0 | 0 | 0 | 2025-06-01 | 2025 | 42-5082 | Trafo.Mon.25Kva CSP 120/240V Aceite vege | TRAFOS
0 | 0 | 0 | 0 | 0 | 2025-07-01 | 2025 | 42-5082 | Trafo.Mon.25Kva CSP 120/240V Aceite vege | TRAFOS
0 | 0 | 0 | 0 | 0 | 2025-08-01 | 2025 | 42-5082 | Trafo.Mon.25Kva CSP 120/240V Aceite vege | TRAFOS
0 | 0 | 0 | 0 | 0 | 2025-09-01 | 2025 | 42-5082 | Trafo.Mon.25Kva CSP 120/240V Aceite vege | TRAFOS
0 | 0 | 0 | 0 | 0 | 2025-10-01 | 2025 | 42-5082 | Trafo.Mon.25Kva CSP 120/240V Aceite vege | TRAFOS
0 | 0 | 0 | 0 | 0 | 2025-11-01 | 2025 | 42-5082 | Trafo.Mon.25Kva CSP 120/240V Aceite vege | TRAFOS
0 | 0 | 0 | 0 | 0 | 2025-12-01 | 2025 | 42-5082 | Trafo.Mon.25Kva CSP 120/240V Aceite vege | TRAFOS
0 | 0 | 0 | 0 | 0 | 2026-01-01 | 2026 | 42-5082 | Trafo.Mon.25Kva CSP 120/240V Aceite vege | TRAFOS
0 | 0 | 0 | 0 | 0 | 2026-02-01 | 2026 | 42-5082 | Trafo.Mon.25Kva CSP 120/240V Aceite vege | TRAFOS
0 | 0 | 0 | 0 | 0 | 2026-03-01 | 2026 | 42-5082 | Trafo.Mon.25Kva CSP 120/240V Aceite vege | TRAFOS
0 | 0 | 0 | 0 | 0 | 2026-04-01 | 2026 | 42-5082 | Trafo.Mon.25Kva CSP 120/240V Aceite vege | TRAFOS
0 | 0 | 0 | 0 | 0 | 2026-05-01 | 2026 | 42-5082 | Trafo.Mon.25Kva CSP 120/240V Aceite vege | TRAFOS
0 | 0 | 0 | 0 | 0 | 2026-06-01 | 2026 | 42-5082 | Trafo.Mon.25Kva CSP 120/240V Aceite vege | TRAFOS
0 | 0 | 0 | 0 | 0 | 2026-07-01 | 2026 | 42-5082 | Trafo.Mon.25Kva CSP 120/240V Aceite vege | TRAFOS
0 | 0 | 0 | 0 | 0 | 2026-08-01 | 2026 | 42-5082 | Trafo.Mon.25Kva CSP 120/240V Aceite vege | TRAFOS
0 | 0 | 0 | 0 | 0 | 2026-09-01 | 2026 | 42-5082 | Trafo.Mon.25Kva CSP 120/240V Aceite vege | TRAFOS
0 | 0 | 0 | 0 | 0 | 2026-10-01 | 2026 | 42-5082 | Trafo.Mon.25Kva CSP 120/240V Aceite vege | TRAFOS
0 | 0 | 0 | 0 | 0 | 2026-11-01 | 2026 | 42-5082 | Trafo.Mon.25Kva CSP 120/240V Aceite vege | TRAFOS
0 | 0 | 0 | 0 | 0 | 2026-12-01 | 2026 | 42-5082 | Trafo.Mon.25Kva CSP 120/240V Aceite vege | TRAFOS
0 | 0 | 0 | 0 | 0 | 2027-01-01 | 2027 | 42-5082 | Trafo.Mon.25Kva CSP 120/240V Aceite vege | TRAFOS
0 | 0 | 0 | 0 | 0 | 2027-02-01 | 2027 | 42-5082 | Trafo.Mon.25Kva CSP 120/240V Aceite vege | TRAFOS
0 | 0 | 0 | 0 | 0 | 2027-03-01 | 2027 | 42-5082 | Trafo.Mon.25Kva CSP 120/240V Aceite vege | TRAFOS
0 | 0 | 0 | 0 | 0 | 2027-04-01 | 2027 | 42-5082 | Trafo.Mon.25Kva CSP 120/240V Aceite vege | TRAFOS
0 | 0 | 0 | 0 | 0 | 2027-05-01 | 2027 | 42-5082 | Trafo.Mon.25Kva CSP 120/240V Aceite vege | TRAFOS
0 | 0 | 0 | 0 | 0 | 2027-06-01 | 2027 | 42-5082 | Trafo.Mon.25Kva CSP 120/240V Aceite vege | TRAFOS
0 | 0 | 0 | 0 | 0 | 2027-07-01 | 2027 | 42-5082 | Trafo.Mon.25Kva CSP 120/240V Aceite vege | TRAFOS
0 | 0 | 0 | 0 | 0 | 2027-08-01 | 2027 | 42-5082 | Trafo.Mon.25Kva CSP 120/240V Aceite vege | TRAFOS
0 | 0 | 0 | 0 | 0 | 2027-09-01 | 2027 | 42-5082 | Trafo.Mon.25Kva CSP 120/240V Aceite vege | TRAFOS
0 | 0 | 0 | 0 | 0 | 2027-10-01 | 2027 | 42-5082 | Trafo.Mon.25Kva CSP 120/240V Aceite vege | TRAFOS
0 | 0 | 0 | 0 | 0 | 2027-11-01 | 2027 | 42-5082 | Trafo.Mon.25Kva CSP 120/240V Aceite vege | TRAFOS
0 | 0 | 0 | 0 | 0 | 2027-12-01 | 2027 | 42-5082 | Trafo.Mon.25Kva CSP 120/240V Aceite vege | TRAFOS
0 | 0 | 0 | 0 | 0 | 2025-04-01 | 2025 | 42-5080 | TrafoMono15 KVA CSP 120/240 Aceite Vege | TRAFOS
0 | 0 | 0 | 0 | 0 | 2025-05-01 | 2025 | 42-5080 | TrafoMono15 KVA CSP 120/240 Aceite Vege | TRAFOS
0 | 0 | 0 | 0 | 0 | 2025-06-01 | 2025 | 42-5080 | TrafoMono15 KVA CSP 120/240 Aceite Vege | TRAFOS
0 | 0 | 0 | 0 | 0 | 2025-07-01 | 2025 | 42-5080 | TrafoMono15 KVA CSP 120/240 Aceite Vege | TRAFOS
0 | 0 | 0 | 0 | 0 | 2025-08-01 | 2025 | 42-5080 | TrafoMono15 KVA CSP 120/240 Aceite Vege | TRAFOS
0 | 0 | 0 | 0 | 0 | 2025-09-01 | 2025 | 42-5080 | TrafoMono15 KVA CSP 120/240 Aceite Vege | TRAFOS
0 | 0 | 0 | 0 | 0 | 2025-10-01 | 2025 | 42-5080 | TrafoMono15 KVA CSP 120/240 Aceite Vege | TRAFOS
0 | 0 | 0 | 0 | 0 | 2025-11-01 | 2025 | 42-5080 | TrafoMono15 KVA CSP 120/240 Aceite Vege | TRAFOS
0 | 0 | 0 | 0 | 0 | 2025-12-01 | 2025 | 42-5080 | TrafoMono15 KVA CSP 120/240 Aceite Vege | TRAFOS
0 | 0 | 0 | 0 | 0 | 2026-01-01 | 2026 | 42-5080 | TrafoMono15 KVA CSP 120/240 Aceite Vege | TRAFOS
0 | 0 | 0 | 0 | 0 | 2026-02-01 | 2026 | 42-5080 | TrafoMono15 KVA CSP 120/240 Aceite Vege | TRAFOS
0 | 0 | 0 | 0 | 0 | 2026-03-01 | 2026 | 42-5080 | TrafoMono15 KVA CSP 120/240 Aceite Vege | TRAFOS
0 | 0 | 0 | 0 | 0 | 2026-04-01 | 2026 | 42-5080 | TrafoMono15 KVA CSP 120/240 Aceite Vege | TRAFOS
0 | 0 | 0 | 0 | 0 | 2026-05-01 | 2026 | 42-5080 | TrafoMono15 KVA CSP 120/240 Aceite Vege | TRAFOS
0 | 0 | 0 | 0 | 0 | 2026-06-01 | 2026 | 42-5080 | TrafoMono15 KVA CSP 120/240 Aceite Vege | TRAFOS
0 | 0 | 0 | 0 | 0 | 2026-07-01 | 2026 | 42-5080 | TrafoMono15 KVA CSP 120/240 Aceite Vege | TRAFOS
0 | 0 | 0 | 0 | 0 | 2026-08-01 | 2026 | 42-5080 | TrafoMono15 KVA CSP 120/240 Aceite Vege | TRAFOS
0 | 0 | 0 | 0 | 0 | 2026-09-01 | 2026 | 42-5080 | TrafoMono15 KVA CSP 120/240 Aceite Vege | TRAFOS
0 | 0 | 0 | 0 | 0 | 2026-10-01 | 2026 | 42-5080 | TrafoMono15 KVA CSP 120/240 Aceite Vege | TRAFOS
0 | 0 | 0 | 0 | 0 | 2026-11-01 | 2026 | 42-5080 | TrafoMono15 KVA CSP 120/240 Aceite Vege | TRAFOS
0 | 0 | 0 | 0 | 0 | 2026-12-01 | 2026 | 42-5080 | TrafoMono15 KVA CSP 120/240 Aceite Vege | TRAFOS
0 | 0 | 0 | 0 | 0 | 2027-01-01 | 2027 | 42-5080 | TrafoMono15 KVA CSP 120/240 Aceite Vege | TRAFOS
0 | 0 | 0 | 0 | 0 | 2027-02-01 | 2027 | 42-5080 | TrafoMono15 KVA CSP 120/240 Aceite Vege | TRAFOS
0 | 0 | 0 | 0 | 0 | 2027-03-01 | 2027 | 42-5080 | TrafoMono15 KVA CSP 120/240 Aceite Vege | TRAFOS
0 | 0 | 0 | 0 | 0 | 2027-04-01 | 2027 | 42-5080 | TrafoMono15 KVA CSP 120/240 Aceite Vege | TRAFOS
0 | 0 | 0 | 0 | 0 | 2027-05-01 | 2027 | 42-5080 | TrafoMono15 KVA CSP 120/240 Aceite Vege | TRAFOS
0 | 0 | 0 | 0 | 0 | 2027-06-01 | 2027 | 42-5080 | TrafoMono15 KVA CSP 120/240 Aceite Vege | TRAFOS
0 | 0 | 0 | 0 | 0 | 2027-07-01 | 2027 | 42-5080 | TrafoMono15 KVA CSP 120/240 Aceite Vege | TRAFOS
0 | 0 | 0 | 0 | 0 | 2027-08-01 | 2027 | 42-5080 | TrafoMono15 KVA CSP 120/240 Aceite Vege | TRAFOS
0 | 0 | 0 | 0 | 0 | 2027-09-01 | 2027 | 42-5080 | TrafoMono15 KVA CSP 120/240 Aceite Vege | TRAFOS
0 | 0 | 0 | 0 | 0 | 2027-10-01 | 2027 | 42-5080 | TrafoMono15 KVA CSP 120/240 Aceite Vege | TRAFOS
0 | 0 | 0 | 0 | 0 | 2027-11-01 | 2027 | 42-5080 | TrafoMono15 KVA CSP 120/240 Aceite Vege | TRAFOS
0 | 0 | 0 | 0 | 0 | 2027-12-01 | 2027 | 42-5080 | TrafoMono15 KVA CSP 120/240 Aceite Vege | TRAFOS
0 | 0 | 0 | 0 | 0 | 2025-04-01 | 2025 | 42-5078 | Trafo.Mono.10Kva CSP120/240 Aceite Vege | TRAFOS
0 | 0 | 0 | 0 | 0 | 2025-05-01 | 2025 | 42-5078 | Trafo.Mono.10Kva CSP120/240 Aceite Vege | TRAFOS
0 | 0 | 0 | 0 | 0 | 2025-06-01 | 2025 | 42-5078 | Trafo.Mono.10Kva CSP120/240 Aceite Vege | TRAFOS
0 | 0 | 0 | 0 | 0 | 2025-07-01 | 2025 | 42-5078 | Trafo.Mono.10Kva CSP120/240 Aceite Vege | TRAFOS
0 | 0 | 0 | 0 | 0 | 2025-08-01 | 2025 | 42-5078 | Trafo.Mono.10Kva CSP120/240 Aceite Vege | TRAFOS
0 | 0 | 0 | 0 | 0 | 2025-09-01 | 2025 | 42-5078 | Trafo.Mono.10Kva CSP120/240 Aceite Vege | TRAFOS
0 | 0 | 0 | 0 | 0 | 2025-10-01 | 2025 | 42-5078 | Trafo.Mono.10Kva CSP120/240 Aceite Vege | TRAFOS
0 | 0 | 0 | 0 | 0 | 2025-11-01 | 2025 | 42-5078 | Trafo.Mono.10Kva CSP120/240 Aceite Vege | TRAFOS
0 | 0 | 0 | 0 | 0 | 2025-12-01 | 2025 | 42-5078 | Trafo.Mono.10Kva CSP120/240 Aceite Vege | TRAFOS
0 | 0 | 0 | 0 | 0 | 2026-01-01 | 2026 | 42-5078 | Trafo.Mono.10Kva CSP120/240 Aceite Vege | TRAFOS
0 | 0 | 0 | 0 | 0 | 2026-02-01 | 2026 | 42-5078 | Trafo.Mono.10Kva CSP120/240 Aceite Vege | TRAFOS
0 | 0 | 0 | 0 | 0 | 2026-03-01 | 2026 | 42-5078 | Trafo.Mono.10Kva CSP120/240 Aceite Vege | TRAFOS
0 | 0 | 0 | 0 | 0 | 2026-04-01 | 2026 | 42-5078 | Trafo.Mono.10Kva CSP120/240 Aceite Vege | TRAFOS
0 | 0 | 0 | 0 | 0 | 2026-05-01 | 2026 | 42-5078 | Trafo.Mono.10Kva CSP120/240 Aceite Vege | TRAFOS
0 | 0 | 0 | 0 | 0 | 2026-06-01 | 2026 | 42-5078 | Trafo.Mono.10Kva CSP120/240 Aceite Vege | TRAFOS
0 | 0 | 0 | 0 | 0 | 2026-07-01 | 2026 | 42-5078 | Trafo.Mono.10Kva CSP120/240 Aceite Vege | TRAFOS
0 | 0 | 0 | 0 | 0 | 2026-08-01 | 2026 | 42-5078 | Trafo.Mono.10Kva CSP120/240 Aceite Vege | TRAFOS
0 | 0 | 0 | 0 | 0 | 2026-09-01 | 2026 | 42-5078 | Trafo.Mono.10Kva CSP120/240 Aceite Vege | TRAFOS
0 | 0 | 0 | 0 | 0 | 2026-10-01 | 2026 | 42-5078 | Trafo.Mono.10Kva CSP120/240 Aceite Vege | TRAFOS
0 | 0 | 0 | 0 | 0 | 2026-11-01 | 2026 | 42-5078 | Trafo.Mono.10Kva CSP120/240 Aceite Vege | TRAFOS
0 | 0 | 0 | 0 | 0 | 2026-12-01 | 2026 | 42-5078 | Trafo.Mono.10Kva CSP120/240 Aceite Vege | TRAFOS
0 | 0 | 0 | 0 | 0 | 2027-01-01 | 2027 | 42-5078 | Trafo.Mono.10Kva CSP120/240 Aceite Vege | TRAFOS
0 | 0 | 0 | 0 | 0 | 2027-02-01 | 2027 | 42-5078 | Trafo.Mono.10Kva CSP120/240 Aceite Vege | TRAFOS
0 | 0 | 0 | 0 | 0 | 2027-03-01 | 2027 | 42-5078 | Trafo.Mono.10Kva CSP120/240 Aceite Vege | TRAFOS
0 | 0 | 0 | 0 | 0 | 2027-04-01 | 2027 | 42-5078 | Trafo.Mono.10Kva CSP120/240 Aceite Vege | TRAFOS
0 | 0 | 0 | 0 | 0 | 2027-05-01 | 2027 | 42-5078 | Trafo.Mono.10Kva CSP120/240 Aceite Vege | TRAFOS
0 | 0 | 0 | 0 | 0 | 2027-06-01 | 2027 | 42-5078 | Trafo.Mono.10Kva CSP120/240 Aceite Vege | TRAFOS
0 | 0 | 0 | 0 | 0 | 2027-07-01 | 2027 | 42-5078 | Trafo.Mono.10Kva CSP120/240 Aceite Vege | TRAFOS
0 | 0 | 0 | 0 | 0 | 2027-08-01 | 2027 | 42-5078 | Trafo.Mono.10Kva CSP120/240 Aceite Vege | TRAFOS
0 | 0 | 0 | 0 | 0 | 2027-09-01 | 2027 | 42-5078 | Trafo.Mono.10Kva CSP120/240 Aceite Vege | TRAFOS
0 | 0 | 0 | 0 | 0 | 2027-10-01 | 2027 | 42-5078 | Trafo.Mono.10Kva CSP120/240 Aceite Vege | TRAFOS
0 | 0 | 0 | 0 | 0 | 2027-11-01 | 2027 | 42-5078 | Trafo.Mono.10Kva CSP120/240 Aceite Vege | TRAFOS
0 | 0 | 0 | 0 | 0 | 2027-12-01 | 2027 | 42-5078 | Trafo.Mono.10Kva CSP120/240 Aceite Vege | TRAFOS
0 | 0 | 0 | 0 | 0 | 2025-04-01 | 2025 | 42-3452 | Transformador de tensión 34.5 kV TRELEC | TRAFOS
0 | 0 | 0 | 0 | 0 | 2025-05-01 | 2025 | 42-3452 | Transformador de tensión 34.5 kV TRELEC | TRAFOS
0 | 0 | 0 | 0 | 0 | 2025-06-01 | 2025 | 42-3452 | Transformador de tensión 34.5 kV TRELEC | TRAFOS
0 | 0 | 0 | 0 | 0 | 2025-07-01 | 2025 | 42-3452 | Transformador de tensión 34.5 kV TRELEC | TRAFOS
0 | 0 | 0 | 0 | 0 | 2025-08-01 | 2025 | 42-3452 | Transformador de tensión 34.5 kV TRELEC | TRAFOS
0 | 0 | 0 | 0 | 0 | 2025-09-01 | 2025 | 42-3452 | Transformador de tensión 34.5 kV TRELEC | TRAFOS
0 | 0 | 0 | 0 | 0 | 2025-10-01 | 2025 | 42-3452 | Transformador de tensión 34.5 kV TRELEC | TRAFOS
0 | 0 | 0 | 0 | 0 | 2025-11-01 | 2025 | 42-3452 | Transformador de tensión 34.5 kV TRELEC | TRAFOS
0 | 0 | 0 | 0 | 0 | 2025-12-01 | 2025 | 42-3452 | Transformador de tensión 34.5 kV TRELEC | TRAFOS
0 | 0 | 0 | 0 | 0 | 2026-01-01 | 2026 | 42-3452 | Transformador de tensión 34.5 kV TRELEC | TRAFOS
0 | 0 | 0 | 0 | 0 | 2026-02-01 | 2026 | 42-3452 | Transformador de tensión 34.5 kV TRELEC | TRAFOS
0 | 0 | 0 | 0 | 0 | 2026-03-01 | 2026 | 42-3452 | Transformador de tensión 34.5 kV TRELEC | TRAFOS
0 | 0 | 0 | 0 | 0 | 2026-04-01 | 2026 | 42-3452 | Transformador de tensión 34.5 kV TRELEC | TRAFOS
0 | 0 | 0 | 0 | 0 | 2026-05-01 | 2026 | 42-3452 | Transformador de tensión 34.5 kV TRELEC | TRAFOS
0 | 0 | 0 | 0 | 0 | 2026-06-01 | 2026 | 42-3452 | Transformador de tensión 34.5 kV TRELEC | TRAFOS
0 | 0 | 0 | 0 | 0 | 2026-07-01 | 2026 | 42-3452 | Transformador de tensión 34.5 kV TRELEC | TRAFOS
0 | 0 | 0 | 0 | 0 | 2026-08-01 | 2026 | 42-3452 | Transformador de tensión 34.5 kV TRELEC | TRAFOS
0 | 0 | 0 | 0 | 0 | 2026-09-01 | 2026 | 42-3452 | Transformador de tensión 34.5 kV TRELEC | TRAFOS
0 | 0 | 0 | 0 | 0 | 2026-10-01 | 2026 | 42-3452 | Transformador de tensión 34.5 kV TRELEC | TRAFOS
0 | 0 | 0 | 0 | 0 | 2026-11-01 | 2026 | 42-3452 | Transformador de tensión 34.5 kV TRELEC | TRAFOS
0 | 0 | 0 | 0 | 0 | 2026-12-01 | 2026 | 42-3452 | Transformador de tensión 34.5 kV TRELEC | TRAFOS
0 | 0 | 0 | 0 | 0 | 2027-01-01 | 2027 | 42-3452 | Transformador de tensión 34.5 kV TRELEC | TRAFOS
0 | 0 | 0 | 0 | 0 | 2027-02-01 | 2027 | 42-3452 | Transformador de tensión 34.5 kV TRELEC | TRAFOS
0 | 0 | 0 | 0 | 0 | 2027-03-01 | 2027 | 42-3452 | Transformador de tensión 34.5 kV TRELEC | TRAFOS
0 | 0 | 0 | 0 | 0 | 2027-04-01 | 2027 | 42-3452 | Transformador de tensión 34.5 kV TRELEC | TRAFOS
0 | 0 | 0 | 0 | 0 | 2027-05-01 | 2027 | 42-3452 | Transformador de tensión 34.5 kV TRELEC | TRAFOS
0 | 0 | 0 | 0 | 0 | 2027-06-01 | 2027 | 42-3452 | Transformador de tensión 34.5 kV TRELEC | TRAFOS
0 | 0 | 0 | 0 | 0 | 2027-07-01 | 2027 | 42-3452 | Transformador de tensión 34.5 kV TRELEC | TRAFOS
0 | 0 | 0 | 0 | 0 | 2027-08-01 | 2027 | 42-3452 | Transformador de tensión 34.5 kV TRELEC | TRAFOS
0 | 0 | 0 | 0 | 0 | 2027-09-01 | 2027 | 42-3452 | Transformador de tensión 34.5 kV TRELEC | TRAFOS
0 | 0 | 0 | 0 | 0 | 2027-10-01 | 2027 | 42-3452 | Transformador de tensión 34.5 kV TRELEC | TRAFOS
0 | 0 | 0 | 0 | 0 | 2027-11-01 | 2027 | 42-3452 | Transformador de tensión 34.5 kV TRELEC | TRAFOS
0 | 0 | 0 | 0 | 0 | 2027-12-01 | 2027 | 42-3452 | Transformador de tensión 34.5 kV TRELEC | TRAFOS
0 | 0 | 0 | 0 | 0 | 2025-04-01 | 2025 | 42-3450 | Regulador Monofasico 34.5 kV TRELEC | EQ. MEDIA TENSIÓN
0 | 0 | 0 | 0 | 0 | 2025-05-01 | 2025 | 42-3450 | Regulador Monofasico 34.5 kV TRELEC | EQ. MEDIA TENSIÓN
0 | 0 | 0 | 0 | 0 | 2025-06-01 | 2025 | 42-3450 | Regulador Monofasico 34.5 kV TRELEC | EQ. MEDIA TENSIÓN
0 | 0 | 0 | 0 | 0 | 2025-07-01 | 2025 | 42-3450 | Regulador Monofasico 34.5 kV TRELEC | EQ. MEDIA TENSIÓN
0 | 0 | 0 | 0 | 0 | 2025-08-01 | 2025 | 42-3450 | Regulador Monofasico 34.5 kV TRELEC | EQ. MEDIA TENSIÓN
0 | 0 | 0 | 0 | 0 | 2025-09-01 | 2025 | 42-3450 | Regulador Monofasico 34.5 kV TRELEC | EQ. MEDIA TENSIÓN
0 | 0 | 0 | 0 | 0 | 2025-10-01 | 2025 | 42-3450 | Regulador Monofasico 34.5 kV TRELEC | EQ. MEDIA TENSIÓN
0 | 0 | 0 | 0 | 0 | 2025-11-01 | 2025 | 42-3450 | Regulador Monofasico 34.5 kV TRELEC | EQ. MEDIA TENSIÓN
0 | 0 | 0 | 0 | 0 | 2025-12-01 | 2025 | 42-3450 | Regulador Monofasico 34.5 kV TRELEC | EQ. MEDIA TENSIÓN
0 | 0 | 0 | 0 | 0 | 2026-01-01 | 2026 | 42-3450 | Regulador Monofasico 34.5 kV TRELEC | EQ. MEDIA TENSIÓN
0 | 0 | 0 | 0 | 0 | 2026-02-01 | 2026 | 42-3450 | Regulador Monofasico 34.5 kV TRELEC | EQ. MEDIA TENSIÓN
0 | 0 | 0 | 0 | 0 | 2026-03-01 | 2026 | 42-3450 | Regulador Monofasico 34.5 kV TRELEC | EQ. MEDIA TENSIÓN
0 | 0 | 0 | 0 | 0 | 2026-04-01 | 2026 | 42-3450 | Regulador Monofasico 34.5 kV TRELEC | EQ. MEDIA TENSIÓN
0 | 0 | 0 | 0 | 0 | 2026-05-01 | 2026 | 42-3450 | Regulador Monofasico 34.5 kV TRELEC | EQ. MEDIA TENSIÓN
0 | 0 | 0 | 0 | 0 | 2026-06-01 | 2026 | 42-3450 | Regulador Monofasico 34.5 kV TRELEC | EQ. MEDIA TENSIÓN
0 | 0 | 0 | 0 | 0 | 2026-07-01 | 2026 | 42-3450 | Regulador Monofasico 34.5 kV TRELEC | EQ. MEDIA TENSIÓN
0 | 0 | 0 | 0 | 0 | 2026-08-01 | 2026 | 42-3450 | Regulador Monofasico 34.5 kV TRELEC | EQ. MEDIA TENSIÓN
0 | 0 | 0 | 0 | 0 | 2026-09-01 | 2026 | 42-3450 | Regulador Monofasico 34.5 kV TRELEC | EQ. MEDIA TENSIÓN
0 | 0 | 0 | 0 | 0 | 2026-10-01 | 2026 | 42-3450 | Regulador Monofasico 34.5 kV TRELEC | EQ. MEDIA TENSIÓN
0 | 0 | 0 | 0 | 0 | 2026-11-01 | 2026 | 42-3450 | Regulador Monofasico 34.5 kV TRELEC | EQ. MEDIA TENSIÓN
0 | 0 | 0 | 0 | 0 | 2026-12-01 | 2026 | 42-3450 | Regulador Monofasico 34.5 kV TRELEC | EQ. MEDIA TENSIÓN
0 | 0 | 0 | 0 | 0 | 2027-01-01 | 2027 | 42-3450 | Regulador Monofasico 34.5 kV TRELEC | EQ. MEDIA TENSIÓN
0 | 0 | 0 | 0 | 0 | 2027-02-01 | 2027 | 42-3450 | Regulador Monofasico 34.5 kV TRELEC | EQ. MEDIA TENSIÓN
0 | 0 | 0 | 0 | 0 | 2027-03-01 | 2027 | 42-3450 | Regulador Monofasico 34.5 kV TRELEC | EQ. MEDIA TENSIÓN
0 | 0 | 0 | 0 | 0 | 2027-04-01 | 2027 | 42-3450 | Regulador Monofasico 34.5 kV TRELEC | EQ. MEDIA TENSIÓN
0 | 0 | 0 | 0 | 0 | 2027-05-01 | 2027 | 42-3450 | Regulador Monofasico 34.5 kV TRELEC | EQ. MEDIA TENSIÓN
0 | 0 | 0 | 0 | 0 | 2027-06-01 | 2027 | 42-3450 | Regulador Monofasico 34.5 kV TRELEC | EQ. MEDIA TENSIÓN
0 | 0 | 0 | 0 | 0 | 2027-07-01 | 2027 | 42-3450 | Regulador Monofasico 34.5 kV TRELEC | EQ. MEDIA TENSIÓN
0 | 0 | 0 | 0 | 0 | 2027-08-01 | 2027 | 42-3450 | Regulador Monofasico 34.5 kV TRELEC | EQ. MEDIA TENSIÓN
0 | 0 | 0 | 0 | 0 | 2027-09-01 | 2027 | 42-3450 | Regulador Monofasico 34.5 kV TRELEC | EQ. MEDIA TENSIÓN
0 | 0 | 0 | 0 | 0 | 2027-10-01 | 2027 | 42-3450 | Regulador Monofasico 34.5 kV TRELEC | EQ. MEDIA TENSIÓN
0 | 0 | 0 | 0 | 0 | 2027-11-01 | 2027 | 42-3450 | Regulador Monofasico 34.5 kV TRELEC | EQ. MEDIA TENSIÓN
0 | 0 | 0 | 0 | 0 | 2027-12-01 | 2027 | 42-3450 | Regulador Monofasico 34.5 kV TRELEC | EQ. MEDIA TENSIÓN
0 | 0 | 0 | 0 | 0 | 2025-04-01 | 2025 | 42-3372 | Transf. 3f 69/34.510/14MVA ECO(TRELEC) | TRAFOS
0 | 0 | 0 | 0 | 0 | 2025-05-01 | 2025 | 42-3372 | Transf. 3f 69/34.510/14MVA ECO(TRELEC) | TRAFOS
0 | 0 | 0 | 0 | 0 | 2025-06-01 | 2025 | 42-3372 | Transf. 3f 69/34.510/14MVA ECO(TRELEC) | TRAFOS
0 | 0 | 0 | 0 | 0 | 2025-07-01 | 2025 | 42-3372 | Transf. 3f 69/34.510/14MVA ECO(TRELEC) | TRAFOS
0 | 0 | 0 | 0 | 0 | 2025-08-01 | 2025 | 42-3372 | Transf. 3f 69/34.510/14MVA ECO(TRELEC) | TRAFOS
0 | 0 | 0 | 0 | 0 | 2025-09-01 | 2025 | 42-3372 | Transf. 3f 69/34.510/14MVA ECO(TRELEC) | TRAFOS
0 | 0 | 0 | 0 | 0 | 2025-10-01 | 2025 | 42-3372 | Transf. 3f 69/34.510/14MVA ECO(TRELEC) | TRAFOS
0 | 0 | 0 | 0 | 0 | 2025-11-01 | 2025 | 42-3372 | Transf. 3f 69/34.510/14MVA ECO(TRELEC) | TRAFOS
0 | 0 | 0 | 0 | 0 | 2025-12-01 | 2025 | 42-3372 | Transf. 3f 69/34.510/14MVA ECO(TRELEC) | TRAFOS
0 | 0 | 0 | 0 | 0 | 2026-01-01 | 2026 | 42-3372 | Transf. 3f 69/34.510/14MVA ECO(TRELEC) | TRAFOS
0 | 0 | 0 | 0 | 0 | 2026-02-01 | 2026 | 42-3372 | Transf. 3f 69/34.510/14MVA ECO(TRELEC) | TRAFOS
0 | 0 | 0 | 0 | 0 | 2026-03-01 | 2026 | 42-3372 | Transf. 3f 69/34.510/14MVA ECO(TRELEC) | TRAFOS
0 | 0 | 0 | 0 | 0 | 2026-04-01 | 2026 | 42-3372 | Transf. 3f 69/34.510/14MVA ECO(TRELEC) | TRAFOS
0 | 0 | 0 | 0 | 0 | 2026-05-01 | 2026 | 42-3372 | Transf. 3f 69/34.510/14MVA ECO(TRELEC) | TRAFOS
0 | 0 | 0 | 0 | 0 | 2026-06-01 | 2026 | 42-3372 | Transf. 3f 69/34.510/14MVA ECO(TRELEC) | TRAFOS
0 | 0 | 0 | 0 | 0 | 2026-07-01 | 2026 | 42-3372 | Transf. 3f 69/34.510/14MVA ECO(TRELEC) | TRAFOS
0 | 0 | 0 | 0 | 0 | 2026-08-01 | 2026 | 42-3372 | Transf. 3f 69/34.510/14MVA ECO(TRELEC) | TRAFOS
0 | 0 | 0 | 0 | 0 | 2026-09-01 | 2026 | 42-3372 | Transf. 3f 69/34.510/14MVA ECO(TRELEC) | TRAFOS
0 | 0 | 0 | 0 | 0 | 2026-10-01 | 2026 | 42-3372 | Transf. 3f 69/34.510/14MVA ECO(TRELEC) | TRAFOS
0 | 0 | 0 | 0 | 0 | 2026-11-01 | 2026 | 42-3372 | Transf. 3f 69/34.510/14MVA ECO(TRELEC) | TRAFOS
0 | 0 | 0 | 0 | 0 | 2026-12-01 | 2026 | 42-3372 | Transf. 3f 69/34.510/14MVA ECO(TRELEC) | TRAFOS
0 | 0 | 0 | 0 | 0 | 2027-01-01 | 2027 | 42-3372 | Transf. 3f 69/34.510/14MVA ECO(TRELEC) | TRAFOS
0 | 0 | 0 | 0 | 0 | 2027-02-01 | 2027 | 42-3372 | Transf. 3f 69/34.510/14MVA ECO(TRELEC) | TRAFOS
0 | 0 | 0 | 0 | 0 | 2027-03-01 | 2027 | 42-3372 | Transf. 3f 69/34.510/14MVA ECO(TRELEC) | TRAFOS
0 | 0 | 0 | 0 | 0 | 2027-04-01 | 2027 | 42-3372 | Transf. 3f 69/34.510/14MVA ECO(TRELEC) | TRAFOS
0 | 0 | 0 | 0 | 0 | 2027-05-01 | 2027 | 42-3372 | Transf. 3f 69/34.510/14MVA ECO(TRELEC) | TRAFOS
0 | 0 | 0 | 0 | 0 | 2027-06-01 | 2027 | 42-3372 | Transf. 3f 69/34.510/14MVA ECO(TRELEC) | TRAFOS
0 | 0 | 0 | 0 | 0 | 2027-07-01 | 2027 | 42-3372 | Transf. 3f 69/34.510/14MVA ECO(TRELEC) | TRAFOS
0 | 0 | 0 | 0 | 0 | 2027-08-01 | 2027 | 42-3372 | Transf. 3f 69/34.510/14MVA ECO(TRELEC) | TRAFOS
0 | 0 | 0 | 0 | 0 | 2027-09-01 | 2027 | 42-3372 | Transf. 3f 69/34.510/14MVA ECO(TRELEC) | TRAFOS
0 | 0 | 0 | 0 | 0 | 2027-10-01 | 2027 | 42-3372 | Transf. 3f 69/34.510/14MVA ECO(TRELEC) | TRAFOS
0 | 0 | 0 | 0 | 0 | 2027-11-01 | 2027 | 42-3372 | Transf. 3f 69/34.510/14MVA ECO(TRELEC) | TRAFOS
0 | 0 | 0 | 0 | 0 | 2027-12-01 | 2027 | 42-3372 | Transf. 3f 69/34.510/14MVA ECO(TRELEC) | TRAFOS
0 | 0 | 0 | 0 | 0 | 2025-04-01 | 2025 | 42-3370 | Transformador 20/28 MVA ECO(TRELEC) | TRAFOS
0 | 0 | 0 | 0 | 0 | 2025-05-01 | 2025 | 42-3370 | Transformador 20/28 MVA ECO(TRELEC) | TRAFOS
0 | 0 | 0 | 0 | 0 | 2025-06-01 | 2025 | 42-3370 | Transformador 20/28 MVA ECO(TRELEC) | TRAFOS
0 | 0 | 0 | 0 | 0 | 2025-07-01 | 2025 | 42-3370 | Transformador 20/28 MVA ECO(TRELEC) | TRAFOS
0 | 0 | 0 | 0 | 0 | 2025-08-01 | 2025 | 42-3370 | Transformador 20/28 MVA ECO(TRELEC) | TRAFOS
0 | 0 | 0 | 0 | 0 | 2025-09-01 | 2025 | 42-3370 | Transformador 20/28 MVA ECO(TRELEC) | TRAFOS
0 | 0 | 0 | 0 | 0 | 2025-10-01 | 2025 | 42-3370 | Transformador 20/28 MVA ECO(TRELEC) | TRAFOS
0 | 0 | 0 | 0 | 0 | 2025-11-01 | 2025 | 42-3370 | Transformador 20/28 MVA ECO(TRELEC) | TRAFOS
0 | 0 | 0 | 0 | 0 | 2025-12-01 | 2025 | 42-3370 | Transformador 20/28 MVA ECO(TRELEC) | TRAFOS
0 | 0 | 0 | 0 | 0 | 2026-01-01 | 2026 | 42-3370 | Transformador 20/28 MVA ECO(TRELEC) | TRAFOS
0 | 0 | 0 | 0 | 0 | 2026-02-01 | 2026 | 42-3370 | Transformador 20/28 MVA ECO(TRELEC) | TRAFOS
0 | 0 | 0 | 0 | 0 | 2026-03-01 | 2026 | 42-3370 | Transformador 20/28 MVA ECO(TRELEC) | TRAFOS
0 | 0 | 0 | 0 | 0 | 2026-04-01 | 2026 | 42-3370 | Transformador 20/28 MVA ECO(TRELEC) | TRAFOS
0 | 0 | 0 | 0 | 0 | 2026-05-01 | 2026 | 42-3370 | Transformador 20/28 MVA ECO(TRELEC) | TRAFOS
0 | 0 | 0 | 0 | 0 | 2026-06-01 | 2026 | 42-3370 | Transformador 20/28 MVA ECO(TRELEC) | TRAFOS
0 | 0 | 0 | 0 | 0 | 2026-07-01 | 2026 | 42-3370 | Transformador 20/28 MVA ECO(TRELEC) | TRAFOS
0 | 0 | 0 | 0 | 0 | 2026-08-01 | 2026 | 42-3370 | Transformador 20/28 MVA ECO(TRELEC) | TRAFOS
0 | 0 | 0 | 0 | 0 | 2026-09-01 | 2026 | 42-3370 | Transformador 20/28 MVA ECO(TRELEC) | TRAFOS
0 | 0 | 0 | 0 | 0 | 2026-10-01 | 2026 | 42-3370 | Transformador 20/28 MVA ECO(TRELEC) | TRAFOS
0 | 0 | 0 | 0 | 0 | 2026-11-01 | 2026 | 42-3370 | Transformador 20/28 MVA ECO(TRELEC) | TRAFOS
0 | 0 | 0 | 0 | 0 | 2026-12-01 | 2026 | 42-3370 | Transformador 20/28 MVA ECO(TRELEC) | TRAFOS
0 | 0 | 0 | 0 | 0 | 2027-01-01 | 2027 | 42-3370 | Transformador 20/28 MVA ECO(TRELEC) | TRAFOS
0 | 0 | 0 | 0 | 0 | 2027-02-01 | 2027 | 42-3370 | Transformador 20/28 MVA ECO(TRELEC) | TRAFOS
0 | 0 | 0 | 0 | 0 | 2027-03-01 | 2027 | 42-3370 | Transformador 20/28 MVA ECO(TRELEC) | TRAFOS
0 | 0 | 0 | 0 | 0 | 2027-04-01 | 2027 | 42-3370 | Transformador 20/28 MVA ECO(TRELEC) | TRAFOS
0 | 0 | 0 | 0 | 0 | 2027-05-01 | 2027 | 42-3370 | Transformador 20/28 MVA ECO(TRELEC) | TRAFOS
0 | 0 | 0 | 0 | 0 | 2027-06-01 | 2027 | 42-3370 | Transformador 20/28 MVA ECO(TRELEC) | TRAFOS
0 | 0 | 0 | 0 | 0 | 2027-07-01 | 2027 | 42-3370 | Transformador 20/28 MVA ECO(TRELEC) | TRAFOS
0 | 0 | 0 | 0 | 0 | 2027-08-01 | 2027 | 42-3370 | Transformador 20/28 MVA ECO(TRELEC) | TRAFOS
0 | 0 | 0 | 0 | 0 | 2027-09-01 | 2027 | 42-3370 | Transformador 20/28 MVA ECO(TRELEC) | TRAFOS
0 | 0 | 0 | 0 | 0 | 2027-10-01 | 2027 | 42-3370 | Transformador 20/28 MVA ECO(TRELEC) | TRAFOS
0 | 0 | 0 | 0 | 0 | 2027-11-01 | 2027 | 42-3370 | Transformador 20/28 MVA ECO(TRELEC) | TRAFOS
0 | 0 | 0 | 0 | 0 | 2027-12-01 | 2027 | 42-3370 | Transformador 20/28 MVA ECO(TRELEC) | TRAFOS
0 | 0 | 0 | 0 | 0 | 2025-04-01 | 2025 | 42-3368 | CT13.8kV 400-800:5A C400/0.3B-0.5 TRELEC | TRAFOS
0 | 0 | 0 | 0 | 0 | 2025-05-01 | 2025 | 42-3368 | CT13.8kV 400-800:5A C400/0.3B-0.5 TRELEC | TRAFOS
0 | 0 | 0 | 0 | 0 | 2025-06-01 | 2025 | 42-3368 | CT13.8kV 400-800:5A C400/0.3B-0.5 TRELEC | TRAFOS
0 | 0 | 0 | 0 | 0 | 2025-07-01 | 2025 | 42-3368 | CT13.8kV 400-800:5A C400/0.3B-0.5 TRELEC | TRAFOS
0 | 0 | 0 | 0 | 0 | 2025-08-01 | 2025 | 42-3368 | CT13.8kV 400-800:5A C400/0.3B-0.5 TRELEC | TRAFOS
0 | 0 | 0 | 0 | 0 | 2025-09-01 | 2025 | 42-3368 | CT13.8kV 400-800:5A C400/0.3B-0.5 TRELEC | TRAFOS
0 | 0 | 0 | 0 | 0 | 2025-10-01 | 2025 | 42-3368 | CT13.8kV 400-800:5A C400/0.3B-0.5 TRELEC | TRAFOS
0 | 0 | 0 | 0 | 0 | 2025-11-01 | 2025 | 42-3368 | CT13.8kV 400-800:5A C400/0.3B-0.5 TRELEC | TRAFOS
0 | 0 | 0 | 0 | 0 | 2025-12-01 | 2025 | 42-3368 | CT13.8kV 400-800:5A C400/0.3B-0.5 TRELEC | TRAFOS
0 | 0 | 0 | 0 | 0 | 2026-01-01 | 2026 | 42-3368 | CT13.8kV 400-800:5A C400/0.3B-0.5 TRELEC | TRAFOS
0 | 0 | 0 | 0 | 0 | 2026-02-01 | 2026 | 42-3368 | CT13.8kV 400-800:5A C400/0.3B-0.5 TRELEC | TRAFOS
0 | 0 | 0 | 0 | 0 | 2026-03-01 | 2026 | 42-3368 | CT13.8kV 400-800:5A C400/0.3B-0.5 TRELEC | TRAFOS
0 | 0 | 0 | 0 | 0 | 2026-04-01 | 2026 | 42-3368 | CT13.8kV 400-800:5A C400/0.3B-0.5 TRELEC | TRAFOS
0 | 0 | 0 | 0 | 0 | 2026-05-01 | 2026 | 42-3368 | CT13.8kV 400-800:5A C400/0.3B-0.5 TRELEC | TRAFOS
0 | 0 | 0 | 0 | 0 | 2026-06-01 | 2026 | 42-3368 | CT13.8kV 400-800:5A C400/0.3B-0.5 TRELEC | TRAFOS
0 | 0 | 0 | 0 | 0 | 2026-07-01 | 2026 | 42-3368 | CT13.8kV 400-800:5A C400/0.3B-0.5 TRELEC | TRAFOS
0 | 0 | 0 | 0 | 0 | 2026-08-01 | 2026 | 42-3368 | CT13.8kV 400-800:5A C400/0.3B-0.5 TRELEC | TRAFOS
0 | 0 | 0 | 0 | 0 | 2026-09-01 | 2026 | 42-3368 | CT13.8kV 400-800:5A C400/0.3B-0.5 TRELEC | TRAFOS
0 | 0 | 0 | 0 | 0 | 2026-10-01 | 2026 | 42-3368 | CT13.8kV 400-800:5A C400/0.3B-0.5 TRELEC | TRAFOS
0 | 0 | 0 | 0 | 0 | 2026-11-01 | 2026 | 42-3368 | CT13.8kV 400-800:5A C400/0.3B-0.5 TRELEC | TRAFOS
0 | 0 | 0 | 0 | 0 | 2026-12-01 | 2026 | 42-3368 | CT13.8kV 400-800:5A C400/0.3B-0.5 TRELEC | TRAFOS
0 | 0 | 0 | 0 | 0 | 2027-01-01 | 2027 | 42-3368 | CT13.8kV 400-800:5A C400/0.3B-0.5 TRELEC | TRAFOS
0 | 0 | 0 | 0 | 0 | 2027-02-01 | 2027 | 42-3368 | CT13.8kV 400-800:5A C400/0.3B-0.5 TRELEC | TRAFOS
0 | 0 | 0 | 0 | 0 | 2027-03-01 | 2027 | 42-3368 | CT13.8kV 400-800:5A C400/0.3B-0.5 TRELEC | TRAFOS
0 | 0 | 0 | 0 | 0 | 2027-04-01 | 2027 | 42-3368 | CT13.8kV 400-800:5A C400/0.3B-0.5 TRELEC | TRAFOS
0 | 0 | 0 | 0 | 0 | 2027-05-01 | 2027 | 42-3368 | CT13.8kV 400-800:5A C400/0.3B-0.5 TRELEC | TRAFOS
0 | 0 | 0 | 0 | 0 | 2027-06-01 | 2027 | 42-3368 | CT13.8kV 400-800:5A C400/0.3B-0.5 TRELEC | TRAFOS
0 | 0 | 0 | 0 | 0 | 2027-07-01 | 2027 | 42-3368 | CT13.8kV 400-800:5A C400/0.3B-0.5 TRELEC | TRAFOS
0 | 0 | 0 | 0 | 0 | 2027-08-01 | 2027 | 42-3368 | CT13.8kV 400-800:5A C400/0.3B-0.5 TRELEC | TRAFOS
0 | 0 | 0 | 0 | 0 | 2027-09-01 | 2027 | 42-3368 | CT13.8kV 400-800:5A C400/0.3B-0.5 TRELEC | TRAFOS
0 | 0 | 0 | 0 | 0 | 2027-10-01 | 2027 | 42-3368 | CT13.8kV 400-800:5A C400/0.3B-0.5 TRELEC | TRAFOS
0 | 0 | 0 | 0 | 0 | 2027-11-01 | 2027 | 42-3368 | CT13.8kV 400-800:5A C400/0.3B-0.5 TRELEC | TRAFOS
0 | 0 | 0 | 0 | 0 | 2027-12-01 | 2027 | 42-3368 | CT13.8kV 400-800:5A C400/0.3B-0.5 TRELEC | TRAFOS
0 | 0 | 0 | 0 | 0 | 2025-04-01 | 2025 | 42-3360 | SUB ESTACIÓN HIBRIDA AISL/GAS TRELEC | GIS
0 | 0 | 0 | 0 | 0 | 2025-05-01 | 2025 | 42-3360 | SUB ESTACIÓN HIBRIDA AISL/GAS TRELEC | GIS
0 | 0 | 0 | 0 | 0 | 2025-06-01 | 2025 | 42-3360 | SUB ESTACIÓN HIBRIDA AISL/GAS TRELEC | GIS
0 | 0 | 0 | 0 | 0 | 2025-07-01 | 2025 | 42-3360 | SUB ESTACIÓN HIBRIDA AISL/GAS TRELEC | GIS
0 | 0 | 0 | 0 | 0 | 2025-08-01 | 2025 | 42-3360 | SUB ESTACIÓN HIBRIDA AISL/GAS TRELEC | GIS
0 | 0 | 0 | 0 | 0 | 2025-09-01 | 2025 | 42-3360 | SUB ESTACIÓN HIBRIDA AISL/GAS TRELEC | GIS
0 | 0 | 0 | 0 | 0 | 2025-10-01 | 2025 | 42-3360 | SUB ESTACIÓN HIBRIDA AISL/GAS TRELEC | GIS
0 | 0 | 0 | 0 | 0 | 2025-11-01 | 2025 | 42-3360 | SUB ESTACIÓN HIBRIDA AISL/GAS TRELEC | GIS
0 | 0 | 0 | 0 | 0 | 2025-12-01 | 2025 | 42-3360 | SUB ESTACIÓN HIBRIDA AISL/GAS TRELEC | GIS
0 | 0 | 0 | 0 | 0 | 2026-01-01 | 2026 | 42-3360 | SUB ESTACIÓN HIBRIDA AISL/GAS TRELEC | GIS
0 | 0 | 0 | 0 | 0 | 2026-02-01 | 2026 | 42-3360 | SUB ESTACIÓN HIBRIDA AISL/GAS TRELEC | GIS
0 | 0 | 0 | 0 | 0 | 2026-03-01 | 2026 | 42-3360 | SUB ESTACIÓN HIBRIDA AISL/GAS TRELEC | GIS
0 | 0 | 0 | 0 | 0 | 2026-04-01 | 2026 | 42-3360 | SUB ESTACIÓN HIBRIDA AISL/GAS TRELEC | GIS
0 | 0 | 0 | 0 | 0 | 2026-05-01 | 2026 | 42-3360 | SUB ESTACIÓN HIBRIDA AISL/GAS TRELEC | GIS
0 | 0 | 0 | 0 | 0 | 2026-06-01 | 2026 | 42-3360 | SUB ESTACIÓN HIBRIDA AISL/GAS TRELEC | GIS
0 | 0 | 0 | 0 | 0 | 2026-07-01 | 2026 | 42-3360 | SUB ESTACIÓN HIBRIDA AISL/GAS TRELEC | GIS
0 | 0 | 0 | 0 | 0 | 2026-08-01 | 2026 | 42-3360 | SUB ESTACIÓN HIBRIDA AISL/GAS TRELEC | GIS
0 | 0 | 0 | 0 | 0 | 2026-09-01 | 2026 | 42-3360 | SUB ESTACIÓN HIBRIDA AISL/GAS TRELEC | GIS
0 | 0 | 0 | 0 | 0 | 2026-10-01 | 2026 | 42-3360 | SUB ESTACIÓN HIBRIDA AISL/GAS TRELEC | GIS
0 | 0 | 0 | 0 | 0 | 2026-11-01 | 2026 | 42-3360 | SUB ESTACIÓN HIBRIDA AISL/GAS TRELEC | GIS
0 | 0 | 0 | 0 | 0 | 2026-12-01 | 2026 | 42-3360 | SUB ESTACIÓN HIBRIDA AISL/GAS TRELEC | GIS
0 | 0 | 0 | 0 | 0 | 2027-01-01 | 2027 | 42-3360 | SUB ESTACIÓN HIBRIDA AISL/GAS TRELEC | GIS
0 | 0 | 0 | 0 | 0 | 2027-02-01 | 2027 | 42-3360 | SUB ESTACIÓN HIBRIDA AISL/GAS TRELEC | GIS
0 | 0 | 0 | 0 | 0 | 2027-03-01 | 2027 | 42-3360 | SUB ESTACIÓN HIBRIDA AISL/GAS TRELEC | GIS
0 | 0 | 0 | 0 | 0 | 2027-04-01 | 2027 | 42-3360 | SUB ESTACIÓN HIBRIDA AISL/GAS TRELEC | GIS
0 | 0 | 0 | 0 | 0 | 2027-05-01 | 2027 | 42-3360 | SUB ESTACIÓN HIBRIDA AISL/GAS TRELEC | GIS
0 | 0 | 0 | 0 | 0 | 2027-06-01 | 2027 | 42-3360 | SUB ESTACIÓN HIBRIDA AISL/GAS TRELEC | GIS
0 | 0 | 0 | 0 | 0 | 2027-07-01 | 2027 | 42-3360 | SUB ESTACIÓN HIBRIDA AISL/GAS TRELEC | GIS
0 | 0 | 0 | 0 | 0 | 2027-08-01 | 2027 | 42-3360 | SUB ESTACIÓN HIBRIDA AISL/GAS TRELEC | GIS
0 | 0 | 0 | 0 | 0 | 2027-09-01 | 2027 | 42-3360 | SUB ESTACIÓN HIBRIDA AISL/GAS TRELEC | GIS
0 | 0 | 0 | 0 | 0 | 2027-10-01 | 2027 | 42-3360 | SUB ESTACIÓN HIBRIDA AISL/GAS TRELEC | GIS
0 | 0 | 0 | 0 | 0 | 2027-11-01 | 2027 | 42-3360 | SUB ESTACIÓN HIBRIDA AISL/GAS TRELEC | GIS
0 | 0 | 0 | 0 | 0 | 2027-12-01 | 2027 | 42-3360 | SUB ESTACIÓN HIBRIDA AISL/GAS TRELEC | GIS
0 | 0 | 0 | 0 | 0 | 2025-04-01 | 2025 | 42-3350 | TRANSFORMADORES DE CORRIENTE 230 KV | TRAFOS
0 | 0 | 0 | 0 | 0 | 2025-05-01 | 2025 | 42-3350 | TRANSFORMADORES DE CORRIENTE 230 KV | TRAFOS
0 | 0 | 0 | 0 | 0 | 2025-06-01 | 2025 | 42-3350 | TRANSFORMADORES DE CORRIENTE 230 KV | TRAFOS
0 | 0 | 0 | 0 | 0 | 2025-07-01 | 2025 | 42-3350 | TRANSFORMADORES DE CORRIENTE 230 KV | TRAFOS
0 | 0 | 0 | 0 | 0 | 2025-08-01 | 2025 | 42-3350 | TRANSFORMADORES DE CORRIENTE 230 KV | TRAFOS
0 | 0 | 0 | 0 | 0 | 2025-09-01 | 2025 | 42-3350 | TRANSFORMADORES DE CORRIENTE 230 KV | TRAFOS
0 | 0 | 0 | 0 | 0 | 2025-10-01 | 2025 | 42-3350 | TRANSFORMADORES DE CORRIENTE 230 KV | TRAFOS
0 | 0 | 0 | 0 | 0 | 2025-11-01 | 2025 | 42-3350 | TRANSFORMADORES DE CORRIENTE 230 KV | TRAFOS
0 | 0 | 0 | 0 | 0 | 2025-12-01 | 2025 | 42-3350 | TRANSFORMADORES DE CORRIENTE 230 KV | TRAFOS
0 | 0 | 0 | 0 | 0 | 2026-01-01 | 2026 | 42-3350 | TRANSFORMADORES DE CORRIENTE 230 KV | TRAFOS
0 | 0 | 0 | 0 | 0 | 2026-02-01 | 2026 | 42-3350 | TRANSFORMADORES DE CORRIENTE 230 KV | TRAFOS
0 | 0 | 0 | 0 | 0 | 2026-03-01 | 2026 | 42-3350 | TRANSFORMADORES DE CORRIENTE 230 KV | TRAFOS
0 | 0 | 0 | 0 | 0 | 2026-04-01 | 2026 | 42-3350 | TRANSFORMADORES DE CORRIENTE 230 KV | TRAFOS
0 | 0 | 0 | 0 | 0 | 2026-05-01 | 2026 | 42-3350 | TRANSFORMADORES DE CORRIENTE 230 KV | TRAFOS
0 | 0 | 0 | 0 | 0 | 2026-06-01 | 2026 | 42-3350 | TRANSFORMADORES DE CORRIENTE 230 KV | TRAFOS
0 | 0 | 0 | 0 | 0 | 2026-07-01 | 2026 | 42-3350 | TRANSFORMADORES DE CORRIENTE 230 KV | TRAFOS
0 | 0 | 0 | 0 | 0 | 2026-08-01 | 2026 | 42-3350 | TRANSFORMADORES DE CORRIENTE 230 KV | TRAFOS
0 | 0 | 0 | 0 | 0 | 2026-09-01 | 2026 | 42-3350 | TRANSFORMADORES DE CORRIENTE 230 KV | TRAFOS
0 | 0 | 0 | 0 | 0 | 2026-10-01 | 2026 | 42-3350 | TRANSFORMADORES DE CORRIENTE 230 KV | TRAFOS
0 | 0 | 0 | 0 | 0 | 2026-11-01 | 2026 | 42-3350 | TRANSFORMADORES DE CORRIENTE 230 KV | TRAFOS
0 | 0 | 0 | 0 | 0 | 2026-12-01 | 2026 | 42-3350 | TRANSFORMADORES DE CORRIENTE 230 KV | TRAFOS
0 | 0 | 0 | 0 | 0 | 2027-01-01 | 2027 | 42-3350 | TRANSFORMADORES DE CORRIENTE 230 KV | TRAFOS
0 | 0 | 0 | 0 | 0 | 2027-02-01 | 2027 | 42-3350 | TRANSFORMADORES DE CORRIENTE 230 KV | TRAFOS
0 | 0 | 0 | 0 | 0 | 2027-03-01 | 2027 | 42-3350 | TRANSFORMADORES DE CORRIENTE 230 KV | TRAFOS
0 | 0 | 0 | 0 | 0 | 2027-04-01 | 2027 | 42-3350 | TRANSFORMADORES DE CORRIENTE 230 KV | TRAFOS
0 | 0 | 0 | 0 | 0 | 2027-05-01 | 2027 | 42-3350 | TRANSFORMADORES DE CORRIENTE 230 KV | TRAFOS
0 | 0 | 0 | 0 | 0 | 2027-06-01 | 2027 | 42-3350 | TRANSFORMADORES DE CORRIENTE 230 KV | TRAFOS
0 | 0 | 0 | 0 | 0 | 2027-07-01 | 2027 | 42-3350 | TRANSFORMADORES DE CORRIENTE 230 KV | TRAFOS
0 | 0 | 0 | 0 | 0 | 2027-08-01 | 2027 | 42-3350 | TRANSFORMADORES DE CORRIENTE 230 KV | TRAFOS
0 | 0 | 0 | 0 | 0 | 2027-09-01 | 2027 | 42-3350 | TRANSFORMADORES DE CORRIENTE 230 KV | TRAFOS
0 | 0 | 0 | 0 | 0 | 2027-10-01 | 2027 | 42-3350 | TRANSFORMADORES DE CORRIENTE 230 KV | TRAFOS
0 | 0 | 0 | 0 | 0 | 2027-11-01 | 2027 | 42-3350 | TRANSFORMADORES DE CORRIENTE 230 KV | TRAFOS
0 | 0 | 0 | 0 | 0 | 2027-12-01 | 2027 | 42-3350 | TRANSFORMADORES DE CORRIENTE 230 KV | TRAFOS
0 | 0 | 0 | 0 | 0 | 2025-04-01 | 2025 | 42-3348 | Transf. 3F 10/14 MVA 69/13 C/OLTC TRELEC | TRAFOS
0 | 0 | 0 | 0 | 0 | 2025-05-01 | 2025 | 42-3348 | Transf. 3F 10/14 MVA 69/13 C/OLTC TRELEC | TRAFOS
0 | 0 | 0 | 0 | 0 | 2025-06-01 | 2025 | 42-3348 | Transf. 3F 10/14 MVA 69/13 C/OLTC TRELEC | TRAFOS
0 | 0 | 0 | 0 | 0 | 2025-07-01 | 2025 | 42-3348 | Transf. 3F 10/14 MVA 69/13 C/OLTC TRELEC | TRAFOS
0 | 0 | 0 | 0 | 0 | 2025-08-01 | 2025 | 42-3348 | Transf. 3F 10/14 MVA 69/13 C/OLTC TRELEC | TRAFOS
0 | 0 | 0 | 0 | 0 | 2025-09-01 | 2025 | 42-3348 | Transf. 3F 10/14 MVA 69/13 C/OLTC TRELEC | TRAFOS
0 | 0 | 0 | 0 | 0 | 2025-10-01 | 2025 | 42-3348 | Transf. 3F 10/14 MVA 69/13 C/OLTC TRELEC | TRAFOS
0 | 0 | 0 | 0 | 0 | 2025-11-01 | 2025 | 42-3348 | Transf. 3F 10/14 MVA 69/13 C/OLTC TRELEC | TRAFOS
0 | 0 | 0 | 0 | 0 | 2025-12-01 | 2025 | 42-3348 | Transf. 3F 10/14 MVA 69/13 C/OLTC TRELEC | TRAFOS
0 | 0 | 0 | 0 | 0 | 2026-01-01 | 2026 | 42-3348 | Transf. 3F 10/14 MVA 69/13 C/OLTC TRELEC | TRAFOS
0 | 0 | 0 | 0 | 0 | 2026-02-01 | 2026 | 42-3348 | Transf. 3F 10/14 MVA 69/13 C/OLTC TRELEC | TRAFOS
0 | 0 | 0 | 0 | 0 | 2026-03-01 | 2026 | 42-3348 | Transf. 3F 10/14 MVA 69/13 C/OLTC TRELEC | TRAFOS
0 | 0 | 0 | 0 | 0 | 2026-04-01 | 2026 | 42-3348 | Transf. 3F 10/14 MVA 69/13 C/OLTC TRELEC | TRAFOS
0 | 0 | 0 | 0 | 0 | 2026-05-01 | 2026 | 42-3348 | Transf. 3F 10/14 MVA 69/13 C/OLTC TRELEC | TRAFOS
0 | 0 | 0 | 0 | 0 | 2026-06-01 | 2026 | 42-3348 | Transf. 3F 10/14 MVA 69/13 C/OLTC TRELEC | TRAFOS
0 | 0 | 0 | 0 | 0 | 2026-07-01 | 2026 | 42-3348 | Transf. 3F 10/14 MVA 69/13 C/OLTC TRELEC | TRAFOS
0 | 0 | 0 | 0 | 0 | 2026-08-01 | 2026 | 42-3348 | Transf. 3F 10/14 MVA 69/13 C/OLTC TRELEC | TRAFOS
0 | 0 | 0 | 0 | 0 | 2026-09-01 | 2026 | 42-3348 | Transf. 3F 10/14 MVA 69/13 C/OLTC TRELEC | TRAFOS
0 | 0 | 0 | 0 | 0 | 2026-10-01 | 2026 | 42-3348 | Transf. 3F 10/14 MVA 69/13 C/OLTC TRELEC | TRAFOS
0 | 0 | 0 | 0 | 0 | 2026-11-01 | 2026 | 42-3348 | Transf. 3F 10/14 MVA 69/13 C/OLTC TRELEC | TRAFOS
0 | 0 | 0 | 0 | 0 | 2026-12-01 | 2026 | 42-3348 | Transf. 3F 10/14 MVA 69/13 C/OLTC TRELEC | TRAFOS
0 | 0 | 0 | 0 | 0 | 2027-01-01 | 2027 | 42-3348 | Transf. 3F 10/14 MVA 69/13 C/OLTC TRELEC | TRAFOS
0 | 0 | 0 | 0 | 0 | 2027-02-01 | 2027 | 42-3348 | Transf. 3F 10/14 MVA 69/13 C/OLTC TRELEC | TRAFOS
0 | 0 | 0 | 0 | 0 | 2027-03-01 | 2027 | 42-3348 | Transf. 3F 10/14 MVA 69/13 C/OLTC TRELEC | TRAFOS
0 | 0 | 0 | 0 | 0 | 2027-04-01 | 2027 | 42-3348 | Transf. 3F 10/14 MVA 69/13 C/OLTC TRELEC | TRAFOS
0 | 0 | 0 | 0 | 0 | 2027-05-01 | 2027 | 42-3348 | Transf. 3F 10/14 MVA 69/13 C/OLTC TRELEC | TRAFOS
0 | 0 | 0 | 0 | 0 | 2027-06-01 | 2027 | 42-3348 | Transf. 3F 10/14 MVA 69/13 C/OLTC TRELEC | TRAFOS
0 | 0 | 0 | 0 | 0 | 2027-07-01 | 2027 | 42-3348 | Transf. 3F 10/14 MVA 69/13 C/OLTC TRELEC | TRAFOS
0 | 0 | 0 | 0 | 0 | 2027-08-01 | 2027 | 42-3348 | Transf. 3F 10/14 MVA 69/13 C/OLTC TRELEC | TRAFOS
0 | 0 | 0 | 0 | 0 | 2027-09-01 | 2027 | 42-3348 | Transf. 3F 10/14 MVA 69/13 C/OLTC TRELEC | TRAFOS
0 | 0 | 0 | 0 | 0 | 2027-10-01 | 2027 | 42-3348 | Transf. 3F 10/14 MVA 69/13 C/OLTC TRELEC | TRAFOS
0 | 0 | 0 | 0 | 0 | 2027-11-01 | 2027 | 42-3348 | Transf. 3F 10/14 MVA 69/13 C/OLTC TRELEC | TRAFOS
0 | 0 | 0 | 0 | 0 | 2027-12-01 | 2027 | 42-3348 | Transf. 3F 10/14 MVA 69/13 C/OLTC TRELEC | TRAFOS
0 | 0 | 0 | 0 | 0 | 2025-04-01 | 2025 | 42-3344 | Transf. 1F 50MVA 230/69/13 OLTC TRELEC | TRAFOS
0 | 0 | 0 | 0 | 0 | 2025-05-01 | 2025 | 42-3344 | Transf. 1F 50MVA 230/69/13 OLTC TRELEC | TRAFOS
0 | 0 | 0 | 0 | 0 | 2025-06-01 | 2025 | 42-3344 | Transf. 1F 50MVA 230/69/13 OLTC TRELEC | TRAFOS
0 | 0 | 0 | 0 | 0 | 2025-07-01 | 2025 | 42-3344 | Transf. 1F 50MVA 230/69/13 OLTC TRELEC | TRAFOS
0 | 0 | 0 | 0 | 0 | 2025-08-01 | 2025 | 42-3344 | Transf. 1F 50MVA 230/69/13 OLTC TRELEC | TRAFOS
0 | 0 | 0 | 0 | 0 | 2025-09-01 | 2025 | 42-3344 | Transf. 1F 50MVA 230/69/13 OLTC TRELEC | TRAFOS
0 | 0 | 0 | 0 | 0 | 2025-10-01 | 2025 | 42-3344 | Transf. 1F 50MVA 230/69/13 OLTC TRELEC | TRAFOS
0 | 0 | 0 | 0 | 0 | 2025-11-01 | 2025 | 42-3344 | Transf. 1F 50MVA 230/69/13 OLTC TRELEC | TRAFOS
0 | 0 | 0 | 0 | 0 | 2025-12-01 | 2025 | 42-3344 | Transf. 1F 50MVA 230/69/13 OLTC TRELEC | TRAFOS
0 | 0 | 0 | 0 | 0 | 2026-01-01 | 2026 | 42-3344 | Transf. 1F 50MVA 230/69/13 OLTC TRELEC | TRAFOS
0 | 0 | 0 | 0 | 0 | 2026-02-01 | 2026 | 42-3344 | Transf. 1F 50MVA 230/69/13 OLTC TRELEC | TRAFOS
0 | 0 | 0 | 0 | 0 | 2026-03-01 | 2026 | 42-3344 | Transf. 1F 50MVA 230/69/13 OLTC TRELEC | TRAFOS
0 | 0 | 0 | 0 | 0 | 2026-04-01 | 2026 | 42-3344 | Transf. 1F 50MVA 230/69/13 OLTC TRELEC | TRAFOS
0 | 0 | 0 | 0 | 0 | 2026-05-01 | 2026 | 42-3344 | Transf. 1F 50MVA 230/69/13 OLTC TRELEC | TRAFOS
0 | 0 | 0 | 0 | 0 | 2026-06-01 | 2026 | 42-3344 | Transf. 1F 50MVA 230/69/13 OLTC TRELEC | TRAFOS
0 | 0 | 0 | 0 | 0 | 2026-07-01 | 2026 | 42-3344 | Transf. 1F 50MVA 230/69/13 OLTC TRELEC | TRAFOS
0 | 0 | 0 | 0 | 0 | 2026-08-01 | 2026 | 42-3344 | Transf. 1F 50MVA 230/69/13 OLTC TRELEC | TRAFOS
0 | 0 | 0 | 0 | 0 | 2026-09-01 | 2026 | 42-3344 | Transf. 1F 50MVA 230/69/13 OLTC TRELEC | TRAFOS
0 | 0 | 0 | 0 | 0 | 2026-10-01 | 2026 | 42-3344 | Transf. 1F 50MVA 230/69/13 OLTC TRELEC | TRAFOS
0 | 0 | 0 | 0 | 0 | 2026-11-01 | 2026 | 42-3344 | Transf. 1F 50MVA 230/69/13 OLTC TRELEC | TRAFOS
0 | 0 | 0 | 0 | 0 | 2026-12-01 | 2026 | 42-3344 | Transf. 1F 50MVA 230/69/13 OLTC TRELEC | TRAFOS
0 | 0 | 0 | 0 | 0 | 2027-01-01 | 2027 | 42-3344 | Transf. 1F 50MVA 230/69/13 OLTC TRELEC | TRAFOS
0 | 0 | 0 | 0 | 0 | 2027-02-01 | 2027 | 42-3344 | Transf. 1F 50MVA 230/69/13 OLTC TRELEC | TRAFOS
0 | 0 | 0 | 0 | 0 | 2027-03-01 | 2027 | 42-3344 | Transf. 1F 50MVA 230/69/13 OLTC TRELEC | TRAFOS
0 | 0 | 0 | 0 | 0 | 2027-04-01 | 2027 | 42-3344 | Transf. 1F 50MVA 230/69/13 OLTC TRELEC | TRAFOS
0 | 0 | 0 | 0 | 0 | 2027-05-01 | 2027 | 42-3344 | Transf. 1F 50MVA 230/69/13 OLTC TRELEC | TRAFOS
0 | 0 | 0 | 0 | 0 | 2027-06-01 | 2027 | 42-3344 | Transf. 1F 50MVA 230/69/13 OLTC TRELEC | TRAFOS
0 | 0 | 0 | 0 | 0 | 2027-07-01 | 2027 | 42-3344 | Transf. 1F 50MVA 230/69/13 OLTC TRELEC | TRAFOS
0 | 0 | 0 | 0 | 0 | 2027-08-01 | 2027 | 42-3344 | Transf. 1F 50MVA 230/69/13 OLTC TRELEC | TRAFOS
0 | 0 | 0 | 0 | 0 | 2027-09-01 | 2027 | 42-3344 | Transf. 1F 50MVA 230/69/13 OLTC TRELEC | TRAFOS
0 | 0 | 0 | 0 | 0 | 2027-10-01 | 2027 | 42-3344 | Transf. 1F 50MVA 230/69/13 OLTC TRELEC | TRAFOS
0 | 0 | 0 | 0 | 0 | 2027-11-01 | 2027 | 42-3344 | Transf. 1F 50MVA 230/69/13 OLTC TRELEC | TRAFOS
0 | 0 | 0 | 0 | 0 | 2027-12-01 | 2027 | 42-3344 | Transf. 1F 50MVA 230/69/13 OLTC TRELEC | TRAFOS
0 | 0 | 0 | 0 | 0 | 2025-04-01 | 2025 | 42-3342 | Transf.3F Pot.45/55 MVA 69/13.8kV TRELEC | TRAFOS
0 | 0 | 0 | 0 | 0 | 2025-05-01 | 2025 | 42-3342 | Transf.3F Pot.45/55 MVA 69/13.8kV TRELEC | TRAFOS
0 | 0 | 0 | 0 | 0 | 2025-06-01 | 2025 | 42-3342 | Transf.3F Pot.45/55 MVA 69/13.8kV TRELEC | TRAFOS
0 | 0 | 0 | 0 | 0 | 2025-07-01 | 2025 | 42-3342 | Transf.3F Pot.45/55 MVA 69/13.8kV TRELEC | TRAFOS
0 | 0 | 0 | 0 | 0 | 2025-08-01 | 2025 | 42-3342 | Transf.3F Pot.45/55 MVA 69/13.8kV TRELEC | TRAFOS
0 | 0 | 0 | 0 | 0 | 2025-09-01 | 2025 | 42-3342 | Transf.3F Pot.45/55 MVA 69/13.8kV TRELEC | TRAFOS
0 | 0 | 0 | 0 | 0 | 2025-10-01 | 2025 | 42-3342 | Transf.3F Pot.45/55 MVA 69/13.8kV TRELEC | TRAFOS
0 | 0 | 0 | 0 | 0 | 2025-11-01 | 2025 | 42-3342 | Transf.3F Pot.45/55 MVA 69/13.8kV TRELEC | TRAFOS
0 | 0 | 0 | 0 | 0 | 2025-12-01 | 2025 | 42-3342 | Transf.3F Pot.45/55 MVA 69/13.8kV TRELEC | TRAFOS
0 | 0 | 0 | 0 | 0 | 2026-01-01 | 2026 | 42-3342 | Transf.3F Pot.45/55 MVA 69/13.8kV TRELEC | TRAFOS
0 | 0 | 0 | 0 | 0 | 2026-02-01 | 2026 | 42-3342 | Transf.3F Pot.45/55 MVA 69/13.8kV TRELEC | TRAFOS
0 | 0 | 0 | 0 | 0 | 2026-03-01 | 2026 | 42-3342 | Transf.3F Pot.45/55 MVA 69/13.8kV TRELEC | TRAFOS
0 | 0 | 0 | 0 | 0 | 2026-04-01 | 2026 | 42-3342 | Transf.3F Pot.45/55 MVA 69/13.8kV TRELEC | TRAFOS
0 | 0 | 0 | 0 | 0 | 2026-05-01 | 2026 | 42-3342 | Transf.3F Pot.45/55 MVA 69/13.8kV TRELEC | TRAFOS
0 | 0 | 0 | 0 | 0 | 2026-06-01 | 2026 | 42-3342 | Transf.3F Pot.45/55 MVA 69/13.8kV TRELEC | TRAFOS
0 | 0 | 0 | 0 | 0 | 2026-07-01 | 2026 | 42-3342 | Transf.3F Pot.45/55 MVA 69/13.8kV TRELEC | TRAFOS
0 | 0 | 0 | 0 | 0 | 2026-08-01 | 2026 | 42-3342 | Transf.3F Pot.45/55 MVA 69/13.8kV TRELEC | TRAFOS
0 | 0 | 0 | 0 | 0 | 2026-09-01 | 2026 | 42-3342 | Transf.3F Pot.45/55 MVA 69/13.8kV TRELEC | TRAFOS
0 | 0 | 0 | 0 | 0 | 2026-10-01 | 2026 | 42-3342 | Transf.3F Pot.45/55 MVA 69/13.8kV TRELEC | TRAFOS
0 | 0 | 0 | 0 | 0 | 2026-11-01 | 2026 | 42-3342 | Transf.3F Pot.45/55 MVA 69/13.8kV TRELEC | TRAFOS
0 | 0 | 0 | 0 | 0 | 2026-12-01 | 2026 | 42-3342 | Transf.3F Pot.45/55 MVA 69/13.8kV TRELEC | TRAFOS
0 | 0 | 0 | 0 | 0 | 2027-01-01 | 2027 | 42-3342 | Transf.3F Pot.45/55 MVA 69/13.8kV TRELEC | TRAFOS
0 | 0 | 0 | 0 | 0 | 2027-02-01 | 2027 | 42-3342 | Transf.3F Pot.45/55 MVA 69/13.8kV TRELEC | TRAFOS
0 | 0 | 0 | 0 | 0 | 2027-03-01 | 2027 | 42-3342 | Transf.3F Pot.45/55 MVA 69/13.8kV TRELEC | TRAFOS
0 | 0 | 0 | 0 | 0 | 2027-04-01 | 2027 | 42-3342 | Transf.3F Pot.45/55 MVA 69/13.8kV TRELEC | TRAFOS
0 | 0 | 0 | 0 | 0 | 2027-05-01 | 2027 | 42-3342 | Transf.3F Pot.45/55 MVA 69/13.8kV TRELEC | TRAFOS
0 | 0 | 0 | 0 | 0 | 2027-06-01 | 2027 | 42-3342 | Transf.3F Pot.45/55 MVA 69/13.8kV TRELEC | TRAFOS
0 | 0 | 0 | 0 | 0 | 2027-07-01 | 2027 | 42-3342 | Transf.3F Pot.45/55 MVA 69/13.8kV TRELEC | TRAFOS
0 | 0 | 0 | 0 | 0 | 2027-08-01 | 2027 | 42-3342 | Transf.3F Pot.45/55 MVA 69/13.8kV TRELEC | TRAFOS
0 | 0 | 0 | 0 | 0 | 2027-09-01 | 2027 | 42-3342 | Transf.3F Pot.45/55 MVA 69/13.8kV TRELEC | TRAFOS
0 | 0 | 0 | 0 | 0 | 2027-10-01 | 2027 | 42-3342 | Transf.3F Pot.45/55 MVA 69/13.8kV TRELEC | TRAFOS
0 | 0 | 0 | 0 | 0 | 2027-11-01 | 2027 | 42-3342 | Transf.3F Pot.45/55 MVA 69/13.8kV TRELEC | TRAFOS
0 | 0 | 0 | 0 | 0 | 2027-12-01 | 2027 | 42-3342 | Transf.3F Pot.45/55 MVA 69/13.8kV TRELEC | TRAFOS
0 | 0 | 0 | 0 | 0 | 2025-04-01 | 2025 | 42-3340 | Transformador de Potencial 230 KV TRELEC | TRAFOS
0 | 0 | 0 | 0 | 0 | 2025-05-01 | 2025 | 42-3340 | Transformador de Potencial 230 KV TRELEC | TRAFOS
0 | 0 | 0 | 0 | 0 | 2025-06-01 | 2025 | 42-3340 | Transformador de Potencial 230 KV TRELEC | TRAFOS
0 | 0 | 0 | 0 | 0 | 2025-07-01 | 2025 | 42-3340 | Transformador de Potencial 230 KV TRELEC | TRAFOS
0 | 0 | 0 | 0 | 0 | 2025-08-01 | 2025 | 42-3340 | Transformador de Potencial 230 KV TRELEC | TRAFOS
0 | 0 | 0 | 0 | 0 | 2025-09-01 | 2025 | 42-3340 | Transformador de Potencial 230 KV TRELEC | TRAFOS
0 | 0 | 0 | 0 | 0 | 2025-10-01 | 2025 | 42-3340 | Transformador de Potencial 230 KV TRELEC | TRAFOS
0 | 0 | 0 | 0 | 0 | 2025-11-01 | 2025 | 42-3340 | Transformador de Potencial 230 KV TRELEC | TRAFOS
0 | 0 | 0 | 0 | 0 | 2025-12-01 | 2025 | 42-3340 | Transformador de Potencial 230 KV TRELEC | TRAFOS
0 | 0 | 0 | 0 | 0 | 2026-01-01 | 2026 | 42-3340 | Transformador de Potencial 230 KV TRELEC | TRAFOS
0 | 0 | 0 | 0 | 0 | 2026-02-01 | 2026 | 42-3340 | Transformador de Potencial 230 KV TRELEC | TRAFOS
0 | 0 | 0 | 0 | 0 | 2026-03-01 | 2026 | 42-3340 | Transformador de Potencial 230 KV TRELEC | TRAFOS
0 | 0 | 0 | 0 | 0 | 2026-04-01 | 2026 | 42-3340 | Transformador de Potencial 230 KV TRELEC | TRAFOS
0 | 0 | 0 | 0 | 0 | 2026-05-01 | 2026 | 42-3340 | Transformador de Potencial 230 KV TRELEC | TRAFOS
0 | 0 | 0 | 0 | 0 | 2026-06-01 | 2026 | 42-3340 | Transformador de Potencial 230 KV TRELEC | TRAFOS
0 | 0 | 0 | 0 | 0 | 2026-07-01 | 2026 | 42-3340 | Transformador de Potencial 230 KV TRELEC | TRAFOS
0 | 0 | 0 | 0 | 0 | 2026-08-01 | 2026 | 42-3340 | Transformador de Potencial 230 KV TRELEC | TRAFOS
0 | 0 | 0 | 0 | 0 | 2026-09-01 | 2026 | 42-3340 | Transformador de Potencial 230 KV TRELEC | TRAFOS
0 | 0 | 0 | 0 | 0 | 2026-10-01 | 2026 | 42-3340 | Transformador de Potencial 230 KV TRELEC | TRAFOS
0 | 0 | 0 | 0 | 0 | 2026-11-01 | 2026 | 42-3340 | Transformador de Potencial 230 KV TRELEC | TRAFOS
0 | 0 | 0 | 0 | 0 | 2026-12-01 | 2026 | 42-3340 | Transformador de Potencial 230 KV TRELEC | TRAFOS
0 | 0 | 0 | 0 | 0 | 2027-01-01 | 2027 | 42-3340 | Transformador de Potencial 230 KV TRELEC | TRAFOS
0 | 0 | 0 | 0 | 0 | 2027-02-01 | 2027 | 42-3340 | Transformador de Potencial 230 KV TRELEC | TRAFOS
0 | 0 | 0 | 0 | 0 | 2027-03-01 | 2027 | 42-3340 | Transformador de Potencial 230 KV TRELEC | TRAFOS
0 | 0 | 0 | 0 | 0 | 2027-04-01 | 2027 | 42-3340 | Transformador de Potencial 230 KV TRELEC | TRAFOS
0 | 0 | 0 | 0 | 0 | 2027-05-01 | 2027 | 42-3340 | Transformador de Potencial 230 KV TRELEC | TRAFOS
0 | 0 | 0 | 0 | 0 | 2027-06-01 | 2027 | 42-3340 | Transformador de Potencial 230 KV TRELEC | TRAFOS
0 | 0 | 0 | 0 | 0 | 2027-07-01 | 2027 | 42-3340 | Transformador de Potencial 230 KV TRELEC | TRAFOS
0 | 0 | 0 | 0 | 0 | 2027-08-01 | 2027 | 42-3340 | Transformador de Potencial 230 KV TRELEC | TRAFOS
0 | 0 | 0 | 0 | 0 | 2027-09-01 | 2027 | 42-3340 | Transformador de Potencial 230 KV TRELEC | TRAFOS
0 | 0 | 0 | 0 | 0 | 2027-10-01 | 2027 | 42-3340 | Transformador de Potencial 230 KV TRELEC | TRAFOS
0 | 0 | 0 | 0 | 0 | 2027-11-01 | 2027 | 42-3340 | Transformador de Potencial 230 KV TRELEC | TRAFOS
0 | 0 | 0 | 0 | 0 | 2027-12-01 | 2027 | 42-3340 | Transformador de Potencial 230 KV TRELEC | TRAFOS
7 | 0 | 0 | 0 | 7 | 2025-04-01 | 2025 | 42-3337 | TRANSF.SUBTER ENCAPS.75 kW 7.62 240/120V | TRAFOS
0 | 0 | 0 | 0 | 0 | 2025-05-01 | 2025 | 42-3337 | TRANSF.SUBTER ENCAPS.75 kW 7.62 240/120V | TRAFOS
0 | 0 | 0 | 0 | 0 | 2025-06-01 | 2025 | 42-3337 | TRANSF.SUBTER ENCAPS.75 kW 7.62 240/120V | TRAFOS
0 | 0 | 0 | 0 | 0 | 2025-07-01 | 2025 | 42-3337 | TRANSF.SUBTER ENCAPS.75 kW 7.62 240/120V | TRAFOS
0 | 0 | 0 | 0 | 0 | 2025-08-01 | 2025 | 42-3337 | TRANSF.SUBTER ENCAPS.75 kW 7.62 240/120V | TRAFOS
0 | 0 | 0 | 0 | 0 | 2025-09-01 | 2025 | 42-3337 | TRANSF.SUBTER ENCAPS.75 kW 7.62 240/120V | TRAFOS
0 | 0 | 0 | 0 | 0 | 2025-10-01 | 2025 | 42-3337 | TRANSF.SUBTER ENCAPS.75 kW 7.62 240/120V | TRAFOS
0 | 0 | 0 | 0 | 0 | 2025-11-01 | 2025 | 42-3337 | TRANSF.SUBTER ENCAPS.75 kW 7.62 240/120V | TRAFOS
0 | 0 | 0 | 0 | 0 | 2025-12-01 | 2025 | 42-3337 | TRANSF.SUBTER ENCAPS.75 kW 7.62 240/120V | TRAFOS
0 | 0 | 0 | 0 | 0 | 2026-01-01 | 2026 | 42-3337 | TRANSF.SUBTER ENCAPS.75 kW 7.62 240/120V | TRAFOS
0 | 0 | 0 | 0 | 0 | 2026-02-01 | 2026 | 42-3337 | TRANSF.SUBTER ENCAPS.75 kW 7.62 240/120V | TRAFOS
0 | 0 | 0 | 0 | 0 | 2026-03-01 | 2026 | 42-3337 | TRANSF.SUBTER ENCAPS.75 kW 7.62 240/120V | TRAFOS
0 | 0 | 0 | 0 | 0 | 2026-04-01 | 2026 | 42-3337 | TRANSF.SUBTER ENCAPS.75 kW 7.62 240/120V | TRAFOS
0 | 0 | 0 | 0 | 0 | 2026-05-01 | 2026 | 42-3337 | TRANSF.SUBTER ENCAPS.75 kW 7.62 240/120V | TRAFOS
0 | 0 | 0 | 0 | 0 | 2026-06-01 | 2026 | 42-3337 | TRANSF.SUBTER ENCAPS.75 kW 7.62 240/120V | TRAFOS
0 | 0 | 0 | 0 | 0 | 2026-07-01 | 2026 | 42-3337 | TRANSF.SUBTER ENCAPS.75 kW 7.62 240/120V | TRAFOS
0 | 0 | 0 | 0 | 0 | 2026-08-01 | 2026 | 42-3337 | TRANSF.SUBTER ENCAPS.75 kW 7.62 240/120V | TRAFOS
0 | 0 | 0 | 0 | 0 | 2026-09-01 | 2026 | 42-3337 | TRANSF.SUBTER ENCAPS.75 kW 7.62 240/120V | TRAFOS
0 | 0 | 0 | 0 | 0 | 2026-10-01 | 2026 | 42-3337 | TRANSF.SUBTER ENCAPS.75 kW 7.62 240/120V | TRAFOS
0 | 0 | 0 | 0 | 0 | 2026-11-01 | 2026 | 42-3337 | TRANSF.SUBTER ENCAPS.75 kW 7.62 240/120V | TRAFOS
0 | 0 | 0 | 0 | 0 | 2026-12-01 | 2026 | 42-3337 | TRANSF.SUBTER ENCAPS.75 kW 7.62 240/120V | TRAFOS
0 | 0 | 0 | 0 | 0 | 2027-01-01 | 2027 | 42-3337 | TRANSF.SUBTER ENCAPS.75 kW 7.62 240/120V | TRAFOS
0 | 0 | 0 | 0 | 0 | 2027-02-01 | 2027 | 42-3337 | TRANSF.SUBTER ENCAPS.75 kW 7.62 240/120V | TRAFOS
0 | 0 | 0 | 0 | 0 | 2027-03-01 | 2027 | 42-3337 | TRANSF.SUBTER ENCAPS.75 kW 7.62 240/120V | TRAFOS
0 | 0 | 0 | 0 | 0 | 2027-04-01 | 2027 | 42-3337 | TRANSF.SUBTER ENCAPS.75 kW 7.62 240/120V | TRAFOS
0 | 0 | 0 | 0 | 0 | 2027-05-01 | 2027 | 42-3337 | TRANSF.SUBTER ENCAPS.75 kW 7.62 240/120V | TRAFOS
0 | 0 | 0 | 0 | 0 | 2027-06-01 | 2027 | 42-3337 | TRANSF.SUBTER ENCAPS.75 kW 7.62 240/120V | TRAFOS
0 | 0 | 0 | 0 | 0 | 2027-07-01 | 2027 | 42-3337 | TRANSF.SUBTER ENCAPS.75 kW 7.62 240/120V | TRAFOS
0 | 0 | 0 | 0 | 0 | 2027-08-01 | 2027 | 42-3337 | TRANSF.SUBTER ENCAPS.75 kW 7.62 240/120V | TRAFOS
0 | 0 | 0 | 0 | 0 | 2027-09-01 | 2027 | 42-3337 | TRANSF.SUBTER ENCAPS.75 kW 7.62 240/120V | TRAFOS
0 | 0 | 0 | 0 | 0 | 2027-10-01 | 2027 | 42-3337 | TRANSF.SUBTER ENCAPS.75 kW 7.62 240/120V | TRAFOS
0 | 0 | 0 | 0 | 0 | 2027-11-01 | 2027 | 42-3337 | TRANSF.SUBTER ENCAPS.75 kW 7.62 240/120V | TRAFOS
0 | 0 | 0 | 0 | 0 | 2027-12-01 | 2027 | 42-3337 | TRANSF.SUBTER ENCAPS.75 kW 7.62 240/120V | TRAFOS
0 | 0 | 0 | 0 | 0 | 2025-04-01 | 2025 | 42-3336 | TRANSF.SUBTER ENCAPS.50 KW 7.62 240/120V | TRAFOS
0 | 0 | 0 | 0 | 0 | 2025-05-01 | 2025 | 42-3336 | TRANSF.SUBTER ENCAPS.50 KW 7.62 240/120V | TRAFOS
0 | 0 | 0 | 0 | 0 | 2025-06-01 | 2025 | 42-3336 | TRANSF.SUBTER ENCAPS.50 KW 7.62 240/120V | TRAFOS
0 | 0 | 0 | 0 | 0 | 2025-07-01 | 2025 | 42-3336 | TRANSF.SUBTER ENCAPS.50 KW 7.62 240/120V | TRAFOS
0 | 0 | 0 | 0 | 0 | 2025-08-01 | 2025 | 42-3336 | TRANSF.SUBTER ENCAPS.50 KW 7.62 240/120V | TRAFOS
0 | 0 | 0 | 0 | 0 | 2025-09-01 | 2025 | 42-3336 | TRANSF.SUBTER ENCAPS.50 KW 7.62 240/120V | TRAFOS
0 | 0 | 0 | 0 | 0 | 2025-10-01 | 2025 | 42-3336 | TRANSF.SUBTER ENCAPS.50 KW 7.62 240/120V | TRAFOS
0 | 0 | 0 | 0 | 0 | 2025-11-01 | 2025 | 42-3336 | TRANSF.SUBTER ENCAPS.50 KW 7.62 240/120V | TRAFOS
0 | 0 | 0 | 0 | 0 | 2025-12-01 | 2025 | 42-3336 | TRANSF.SUBTER ENCAPS.50 KW 7.62 240/120V | TRAFOS
0 | 0 | 0 | 0 | 0 | 2026-01-01 | 2026 | 42-3336 | TRANSF.SUBTER ENCAPS.50 KW 7.62 240/120V | TRAFOS
0 | 0 | 0 | 0 | 0 | 2026-02-01 | 2026 | 42-3336 | TRANSF.SUBTER ENCAPS.50 KW 7.62 240/120V | TRAFOS
0 | 0 | 0 | 0 | 0 | 2026-03-01 | 2026 | 42-3336 | TRANSF.SUBTER ENCAPS.50 KW 7.62 240/120V | TRAFOS
0 | 0 | 0 | 0 | 0 | 2026-04-01 | 2026 | 42-3336 | TRANSF.SUBTER ENCAPS.50 KW 7.62 240/120V | TRAFOS
0 | 0 | 0 | 0 | 0 | 2026-05-01 | 2026 | 42-3336 | TRANSF.SUBTER ENCAPS.50 KW 7.62 240/120V | TRAFOS
0 | 0 | 0 | 0 | 0 | 2026-06-01 | 2026 | 42-3336 | TRANSF.SUBTER ENCAPS.50 KW 7.62 240/120V | TRAFOS
0 | 0 | 0 | 0 | 0 | 2026-07-01 | 2026 | 42-3336 | TRANSF.SUBTER ENCAPS.50 KW 7.62 240/120V | TRAFOS
0 | 0 | 0 | 0 | 0 | 2026-08-01 | 2026 | 42-3336 | TRANSF.SUBTER ENCAPS.50 KW 7.62 240/120V | TRAFOS
0 | 0 | 0 | 0 | 0 | 2026-09-01 | 2026 | 42-3336 | TRANSF.SUBTER ENCAPS.50 KW 7.62 240/120V | TRAFOS
0 | 0 | 0 | 0 | 0 | 2026-10-01 | 2026 | 42-3336 | TRANSF.SUBTER ENCAPS.50 KW 7.62 240/120V | TRAFOS
0 | 0 | 0 | 0 | 0 | 2026-11-01 | 2026 | 42-3336 | TRANSF.SUBTER ENCAPS.50 KW 7.62 240/120V | TRAFOS
0 | 0 | 0 | 0 | 0 | 2026-12-01 | 2026 | 42-3336 | TRANSF.SUBTER ENCAPS.50 KW 7.62 240/120V | TRAFOS
0 | 0 | 0 | 0 | 0 | 2027-01-01 | 2027 | 42-3336 | TRANSF.SUBTER ENCAPS.50 KW 7.62 240/120V | TRAFOS
0 | 0 | 0 | 0 | 0 | 2027-02-01 | 2027 | 42-3336 | TRANSF.SUBTER ENCAPS.50 KW 7.62 240/120V | TRAFOS
0 | 0 | 0 | 0 | 0 | 2027-03-01 | 2027 | 42-3336 | TRANSF.SUBTER ENCAPS.50 KW 7.62 240/120V | TRAFOS
0 | 0 | 0 | 0 | 0 | 2027-04-01 | 2027 | 42-3336 | TRANSF.SUBTER ENCAPS.50 KW 7.62 240/120V | TRAFOS
0 | 0 | 0 | 0 | 0 | 2027-05-01 | 2027 | 42-3336 | TRANSF.SUBTER ENCAPS.50 KW 7.62 240/120V | TRAFOS
0 | 0 | 0 | 0 | 0 | 2027-06-01 | 2027 | 42-3336 | TRANSF.SUBTER ENCAPS.50 KW 7.62 240/120V | TRAFOS
0 | 0 | 0 | 0 | 0 | 2027-07-01 | 2027 | 42-3336 | TRANSF.SUBTER ENCAPS.50 KW 7.62 240/120V | TRAFOS
0 | 0 | 0 | 0 | 0 | 2027-08-01 | 2027 | 42-3336 | TRANSF.SUBTER ENCAPS.50 KW 7.62 240/120V | TRAFOS
0 | 0 | 0 | 0 | 0 | 2027-09-01 | 2027 | 42-3336 | TRANSF.SUBTER ENCAPS.50 KW 7.62 240/120V | TRAFOS
0 | 0 | 0 | 0 | 0 | 2027-10-01 | 2027 | 42-3336 | TRANSF.SUBTER ENCAPS.50 KW 7.62 240/120V | TRAFOS
0 | 0 | 0 | 0 | 0 | 2027-11-01 | 2027 | 42-3336 | TRANSF.SUBTER ENCAPS.50 KW 7.62 240/120V | TRAFOS
0 | 0 | 0 | 0 | 0 | 2027-12-01 | 2027 | 42-3336 | TRANSF.SUBTER ENCAPS.50 KW 7.62 240/120V | TRAFOS
3 | 0 | 0 | 0 | 3 | 2025-04-01 | 2025 | 42-3335 | TRANSF.SUBTER ENCAPS.25 KW 7.62 120/240V | TRAFOS
0 | 0 | 0 | 0 | 0 | 2025-05-01 | 2025 | 42-3335 | TRANSF.SUBTER ENCAPS.25 KW 7.62 120/240V | TRAFOS
0 | 0 | 0 | 0 | 0 | 2025-06-01 | 2025 | 42-3335 | TRANSF.SUBTER ENCAPS.25 KW 7.62 120/240V | TRAFOS
0 | 0 | 0 | 0 | 0 | 2025-07-01 | 2025 | 42-3335 | TRANSF.SUBTER ENCAPS.25 KW 7.62 120/240V | TRAFOS
0 | 0 | 0 | 0 | 0 | 2025-08-01 | 2025 | 42-3335 | TRANSF.SUBTER ENCAPS.25 KW 7.62 120/240V | TRAFOS
0 | 0 | 0 | 0 | 0 | 2025-09-01 | 2025 | 42-3335 | TRANSF.SUBTER ENCAPS.25 KW 7.62 120/240V | TRAFOS
0 | 0 | 0 | 0 | 0 | 2025-10-01 | 2025 | 42-3335 | TRANSF.SUBTER ENCAPS.25 KW 7.62 120/240V | TRAFOS
0 | 0 | 0 | 0 | 0 | 2025-11-01 | 2025 | 42-3335 | TRANSF.SUBTER ENCAPS.25 KW 7.62 120/240V | TRAFOS
0 | 0 | 0 | 0 | 0 | 2025-12-01 | 2025 | 42-3335 | TRANSF.SUBTER ENCAPS.25 KW 7.62 120/240V | TRAFOS
0 | 0 | 0 | 0 | 0 | 2026-01-01 | 2026 | 42-3335 | TRANSF.SUBTER ENCAPS.25 KW 7.62 120/240V | TRAFOS
0 | 0 | 0 | 0 | 0 | 2026-02-01 | 2026 | 42-3335 | TRANSF.SUBTER ENCAPS.25 KW 7.62 120/240V | TRAFOS
0 | 0 | 0 | 0 | 0 | 2026-03-01 | 2026 | 42-3335 | TRANSF.SUBTER ENCAPS.25 KW 7.62 120/240V | TRAFOS
0 | 0 | 0 | 0 | 0 | 2026-04-01 | 2026 | 42-3335 | TRANSF.SUBTER ENCAPS.25 KW 7.62 120/240V | TRAFOS
0 | 0 | 0 | 0 | 0 | 2026-05-01 | 2026 | 42-3335 | TRANSF.SUBTER ENCAPS.25 KW 7.62 120/240V | TRAFOS
0 | 0 | 0 | 0 | 0 | 2026-06-01 | 2026 | 42-3335 | TRANSF.SUBTER ENCAPS.25 KW 7.62 120/240V | TRAFOS
0 | 0 | 0 | 0 | 0 | 2026-07-01 | 2026 | 42-3335 | TRANSF.SUBTER ENCAPS.25 KW 7.62 120/240V | TRAFOS
0 | 0 | 0 | 0 | 0 | 2026-08-01 | 2026 | 42-3335 | TRANSF.SUBTER ENCAPS.25 KW 7.62 120/240V | TRAFOS
0 | 0 | 0 | 0 | 0 | 2026-09-01 | 2026 | 42-3335 | TRANSF.SUBTER ENCAPS.25 KW 7.62 120/240V | TRAFOS
0 | 0 | 0 | 0 | 0 | 2026-10-01 | 2026 | 42-3335 | TRANSF.SUBTER ENCAPS.25 KW 7.62 120/240V | TRAFOS
0 | 0 | 0 | 0 | 0 | 2026-11-01 | 2026 | 42-3335 | TRANSF.SUBTER ENCAPS.25 KW 7.62 120/240V | TRAFOS
0 | 0 | 0 | 0 | 0 | 2026-12-01 | 2026 | 42-3335 | TRANSF.SUBTER ENCAPS.25 KW 7.62 120/240V | TRAFOS
0 | 0 | 0 | 0 | 0 | 2027-01-01 | 2027 | 42-3335 | TRANSF.SUBTER ENCAPS.25 KW 7.62 120/240V | TRAFOS
0 | 0 | 0 | 0 | 0 | 2027-02-01 | 2027 | 42-3335 | TRANSF.SUBTER ENCAPS.25 KW 7.62 120/240V | TRAFOS
0 | 0 | 0 | 0 | 0 | 2027-03-01 | 2027 | 42-3335 | TRANSF.SUBTER ENCAPS.25 KW 7.62 120/240V | TRAFOS
0 | 0 | 0 | 0 | 0 | 2027-04-01 | 2027 | 42-3335 | TRANSF.SUBTER ENCAPS.25 KW 7.62 120/240V | TRAFOS
0 | 0 | 0 | 0 | 0 | 2027-05-01 | 2027 | 42-3335 | TRANSF.SUBTER ENCAPS.25 KW 7.62 120/240V | TRAFOS
0 | 0 | 0 | 0 | 0 | 2027-06-01 | 2027 | 42-3335 | TRANSF.SUBTER ENCAPS.25 KW 7.62 120/240V | TRAFOS
0 | 0 | 0 | 0 | 0 | 2027-07-01 | 2027 | 42-3335 | TRANSF.SUBTER ENCAPS.25 KW 7.62 120/240V | TRAFOS
0 | 0 | 0 | 0 | 0 | 2027-08-01 | 2027 | 42-3335 | TRANSF.SUBTER ENCAPS.25 KW 7.62 120/240V | TRAFOS
0 | 0 | 0 | 0 | 0 | 2027-09-01 | 2027 | 42-3335 | TRANSF.SUBTER ENCAPS.25 KW 7.62 120/240V | TRAFOS
0 | 0 | 0 | 0 | 0 | 2027-10-01 | 2027 | 42-3335 | TRANSF.SUBTER ENCAPS.25 KW 7.62 120/240V | TRAFOS
0 | 0 | 0 | 0 | 0 | 2027-11-01 | 2027 | 42-3335 | TRANSF.SUBTER ENCAPS.25 KW 7.62 120/240V | TRAFOS
0 | 0 | 0 | 0 | 0 | 2027-12-01 | 2027 | 42-3335 | TRANSF.SUBTER ENCAPS.25 KW 7.62 120/240V | TRAFOS
1 | 0 | 0 | 0 | 1 | 2025-04-01 | 2025 | 42-3332 | Transf 3F 1000KVA 13.2KV 480/277 T /Seco | TRAFOS
0 | 0 | 0 | 0 | 0 | 2025-05-01 | 2025 | 42-3332 | Transf 3F 1000KVA 13.2KV 480/277 T /Seco | TRAFOS
0 | 0 | 0 | 0 | 0 | 2025-06-01 | 2025 | 42-3332 | Transf 3F 1000KVA 13.2KV 480/277 T /Seco | TRAFOS
0 | 0 | 0 | 0 | 0 | 2025-07-01 | 2025 | 42-3332 | Transf 3F 1000KVA 13.2KV 480/277 T /Seco | TRAFOS
0 | 0 | 0 | 0 | 0 | 2025-08-01 | 2025 | 42-3332 | Transf 3F 1000KVA 13.2KV 480/277 T /Seco | TRAFOS
0 | 0 | 0 | 0 | 0 | 2025-09-01 | 2025 | 42-3332 | Transf 3F 1000KVA 13.2KV 480/277 T /Seco | TRAFOS
1 | 0 | 0 | 0 | 1 | 2025-10-01 | 2025 | 42-3332 | Transf 3F 1000KVA 13.2KV 480/277 T /Seco | TRAFOS
0 | 0 | 0 | 0 | 0 | 2025-11-01 | 2025 | 42-3332 | Transf 3F 1000KVA 13.2KV 480/277 T /Seco | TRAFOS
0 | 0 | 0 | 0 | 0 | 2025-12-01 | 2025 | 42-3332 | Transf 3F 1000KVA 13.2KV 480/277 T /Seco | TRAFOS
0 | 0 | 0 | 0 | 0 | 2026-01-01 | 2026 | 42-3332 | Transf 3F 1000KVA 13.2KV 480/277 T /Seco | TRAFOS
0 | 0 | 0 | 0 | 0 | 2026-02-01 | 2026 | 42-3332 | Transf 3F 1000KVA 13.2KV 480/277 T /Seco | TRAFOS
0 | 0 | 0 | 0 | 0 | 2026-03-01 | 2026 | 42-3332 | Transf 3F 1000KVA 13.2KV 480/277 T /Seco | TRAFOS
0 | 0 | 0 | 0 | 0 | 2026-04-01 | 2026 | 42-3332 | Transf 3F 1000KVA 13.2KV 480/277 T /Seco | TRAFOS
0 | 0 | 0 | 0 | 0 | 2026-05-01 | 2026 | 42-3332 | Transf 3F 1000KVA 13.2KV 480/277 T /Seco | TRAFOS
0 | 0 | 0 | 0 | 0 | 2026-06-01 | 2026 | 42-3332 | Transf 3F 1000KVA 13.2KV 480/277 T /Seco | TRAFOS
0 | 0 | 0 | 0 | 0 | 2026-07-01 | 2026 | 42-3332 | Transf 3F 1000KVA 13.2KV 480/277 T /Seco | TRAFOS
0 | 0 | 0 | 0 | 0 | 2026-08-01 | 2026 | 42-3332 | Transf 3F 1000KVA 13.2KV 480/277 T /Seco | TRAFOS
0 | 0 | 0 | 0 | 0 | 2026-09-01 | 2026 | 42-3332 | Transf 3F 1000KVA 13.2KV 480/277 T /Seco | TRAFOS
0 | 0 | 0 | 0 | 0 | 2026-10-01 | 2026 | 42-3332 | Transf 3F 1000KVA 13.2KV 480/277 T /Seco | TRAFOS
0 | 0 | 0 | 0 | 0 | 2026-11-01 | 2026 | 42-3332 | Transf 3F 1000KVA 13.2KV 480/277 T /Seco | TRAFOS
0 | 0 | 0 | 0 | 0 | 2026-12-01 | 2026 | 42-3332 | Transf 3F 1000KVA 13.2KV 480/277 T /Seco | TRAFOS
0 | 0 | 0 | 0 | 0 | 2027-01-01 | 2027 | 42-3332 | Transf 3F 1000KVA 13.2KV 480/277 T /Seco | TRAFOS
0 | 0 | 0 | 0 | 0 | 2027-02-01 | 2027 | 42-3332 | Transf 3F 1000KVA 13.2KV 480/277 T /Seco | TRAFOS
0 | 0 | 0 | 0 | 0 | 2027-03-01 | 2027 | 42-3332 | Transf 3F 1000KVA 13.2KV 480/277 T /Seco | TRAFOS
0 | 0 | 0 | 0 | 0 | 2027-04-01 | 2027 | 42-3332 | Transf 3F 1000KVA 13.2KV 480/277 T /Seco | TRAFOS
0 | 0 | 0 | 0 | 0 | 2027-05-01 | 2027 | 42-3332 | Transf 3F 1000KVA 13.2KV 480/277 T /Seco | TRAFOS
0 | 0 | 0 | 0 | 0 | 2027-06-01 | 2027 | 42-3332 | Transf 3F 1000KVA 13.2KV 480/277 T /Seco | TRAFOS
0 | 0 | 0 | 0 | 0 | 2027-07-01 | 2027 | 42-3332 | Transf 3F 1000KVA 13.2KV 480/277 T /Seco | TRAFOS
0 | 0 | 0 | 0 | 0 | 2027-08-01 | 2027 | 42-3332 | Transf 3F 1000KVA 13.2KV 480/277 T /Seco | TRAFOS
0 | 0 | 0 | 0 | 0 | 2027-09-01 | 2027 | 42-3332 | Transf 3F 1000KVA 13.2KV 480/277 T /Seco | TRAFOS
0 | 0 | 0 | 0 | 0 | 2027-10-01 | 2027 | 42-3332 | Transf 3F 1000KVA 13.2KV 480/277 T /Seco | TRAFOS
0 | 0 | 0 | 0 | 0 | 2027-11-01 | 2027 | 42-3332 | Transf 3F 1000KVA 13.2KV 480/277 T /Seco | TRAFOS
0 | 0 | 0 | 0 | 0 | 2027-12-01 | 2027 | 42-3332 | Transf 3F 1000KVA 13.2KV 480/277 T /Seco | TRAFOS
1 | 0 | 0 | 0 | 1 | 2025-04-01 | 2025 | 42-3319 | Transf 3F 750KVA 13.2 KV 480/277 T/Seco | TRAFOS
0 | 0 | 0 | 0 | 0 | 2025-05-01 | 2025 | 42-3319 | Transf 3F 750KVA 13.2 KV 480/277 T/Seco | TRAFOS
0 | 0 | 0 | 0 | 0 | 2025-06-01 | 2025 | 42-3319 | Transf 3F 750KVA 13.2 KV 480/277 T/Seco | TRAFOS
0 | 0 | 0 | 0 | 0 | 2025-07-01 | 2025 | 42-3319 | Transf 3F 750KVA 13.2 KV 480/277 T/Seco | TRAFOS
0 | 0 | 0 | 0 | 0 | 2025-08-01 | 2025 | 42-3319 | Transf 3F 750KVA 13.2 KV 480/277 T/Seco | TRAFOS
0 | 0 | 0 | 0 | 0 | 2025-09-01 | 2025 | 42-3319 | Transf 3F 750KVA 13.2 KV 480/277 T/Seco | TRAFOS
0 | 0 | 0 | 0 | 0 | 2025-10-01 | 2025 | 42-3319 | Transf 3F 750KVA 13.2 KV 480/277 T/Seco | TRAFOS
0 | 0 | 0 | 0 | 0 | 2025-11-01 | 2025 | 42-3319 | Transf 3F 750KVA 13.2 KV 480/277 T/Seco | TRAFOS
0 | 0 | 0 | 0 | 0 | 2025-12-01 | 2025 | 42-3319 | Transf 3F 750KVA 13.2 KV 480/277 T/Seco | TRAFOS
0 | 0 | 0 | 0 | 0 | 2026-01-01 | 2026 | 42-3319 | Transf 3F 750KVA 13.2 KV 480/277 T/Seco | TRAFOS
0 | 0 | 0 | 0 | 0 | 2026-02-01 | 2026 | 42-3319 | Transf 3F 750KVA 13.2 KV 480/277 T/Seco | TRAFOS
0 | 0 | 0 | 0 | 0 | 2026-03-01 | 2026 | 42-3319 | Transf 3F 750KVA 13.2 KV 480/277 T/Seco | TRAFOS
0 | 0 | 0 | 0 | 0 | 2026-04-01 | 2026 | 42-3319 | Transf 3F 750KVA 13.2 KV 480/277 T/Seco | TRAFOS
0 | 0 | 0 | 0 | 0 | 2026-05-01 | 2026 | 42-3319 | Transf 3F 750KVA 13.2 KV 480/277 T/Seco | TRAFOS
0 | 0 | 0 | 0 | 0 | 2026-06-01 | 2026 | 42-3319 | Transf 3F 750KVA 13.2 KV 480/277 T/Seco | TRAFOS
0 | 0 | 0 | 0 | 0 | 2026-07-01 | 2026 | 42-3319 | Transf 3F 750KVA 13.2 KV 480/277 T/Seco | TRAFOS
0 | 0 | 0 | 0 | 0 | 2026-08-01 | 2026 | 42-3319 | Transf 3F 750KVA 13.2 KV 480/277 T/Seco | TRAFOS
0 | 0 | 0 | 0 | 0 | 2026-09-01 | 2026 | 42-3319 | Transf 3F 750KVA 13.2 KV 480/277 T/Seco | TRAFOS
0 | 0 | 0 | 0 | 0 | 2026-10-01 | 2026 | 42-3319 | Transf 3F 750KVA 13.2 KV 480/277 T/Seco | TRAFOS
0 | 0 | 0 | 0 | 0 | 2026-11-01 | 2026 | 42-3319 | Transf 3F 750KVA 13.2 KV 480/277 T/Seco | TRAFOS
0 | 0 | 0 | 0 | 0 | 2026-12-01 | 2026 | 42-3319 | Transf 3F 750KVA 13.2 KV 480/277 T/Seco | TRAFOS
0 | 0 | 0 | 0 | 0 | 2027-01-01 | 2027 | 42-3319 | Transf 3F 750KVA 13.2 KV 480/277 T/Seco | TRAFOS
0 | 0 | 0 | 0 | 0 | 2027-02-01 | 2027 | 42-3319 | Transf 3F 750KVA 13.2 KV 480/277 T/Seco | TRAFOS
0 | 0 | 0 | 0 | 0 | 2027-03-01 | 2027 | 42-3319 | Transf 3F 750KVA 13.2 KV 480/277 T/Seco | TRAFOS
0 | 0 | 0 | 0 | 0 | 2027-04-01 | 2027 | 42-3319 | Transf 3F 750KVA 13.2 KV 480/277 T/Seco | TRAFOS
0 | 0 | 0 | 0 | 0 | 2027-05-01 | 2027 | 42-3319 | Transf 3F 750KVA 13.2 KV 480/277 T/Seco | TRAFOS
0 | 0 | 0 | 0 | 0 | 2027-06-01 | 2027 | 42-3319 | Transf 3F 750KVA 13.2 KV 480/277 T/Seco | TRAFOS
0 | 0 | 0 | 0 | 0 | 2027-07-01 | 2027 | 42-3319 | Transf 3F 750KVA 13.2 KV 480/277 T/Seco | TRAFOS
0 | 0 | 0 | 0 | 0 | 2027-08-01 | 2027 | 42-3319 | Transf 3F 750KVA 13.2 KV 480/277 T/Seco | TRAFOS
0 | 0 | 0 | 0 | 0 | 2027-09-01 | 2027 | 42-3319 | Transf 3F 750KVA 13.2 KV 480/277 T/Seco | TRAFOS
0 | 0 | 0 | 0 | 0 | 2027-10-01 | 2027 | 42-3319 | Transf 3F 750KVA 13.2 KV 480/277 T/Seco | TRAFOS
0 | 0 | 0 | 0 | 0 | 2027-11-01 | 2027 | 42-3319 | Transf 3F 750KVA 13.2 KV 480/277 T/Seco | TRAFOS
0 | 0 | 0 | 0 | 0 | 2027-12-01 | 2027 | 42-3319 | Transf 3F 750KVA 13.2 KV 480/277 T/Seco | TRAFOS
3 | 0 | 0 | 0 | 3 | 2025-04-01 | 2025 | 42-3314 | Transformador Pedestal 75 KVA 120/240V | TRAFOS
0 | 0 | 0 | 0 | 0 | 2025-05-01 | 2025 | 42-3314 | Transformador Pedestal 75 KVA 120/240V | TRAFOS
0 | 0 | 0 | 0 | 0 | 2025-06-01 | 2025 | 42-3314 | Transformador Pedestal 75 KVA 120/240V | TRAFOS
0 | 0 | 0 | 0 | 0 | 2025-07-01 | 2025 | 42-3314 | Transformador Pedestal 75 KVA 120/240V | TRAFOS
0 | 0 | 0 | 0 | 0 | 2025-08-01 | 2025 | 42-3314 | Transformador Pedestal 75 KVA 120/240V | TRAFOS
0 | 0 | 0 | 0 | 0 | 2025-09-01 | 2025 | 42-3314 | Transformador Pedestal 75 KVA 120/240V | TRAFOS
0 | 0 | 0 | 0 | 0 | 2025-10-01 | 2025 | 42-3314 | Transformador Pedestal 75 KVA 120/240V | TRAFOS
0 | 0 | 0 | 0 | 0 | 2025-11-01 | 2025 | 42-3314 | Transformador Pedestal 75 KVA 120/240V | TRAFOS
0 | 0 | 0 | 0 | 0 | 2025-12-01 | 2025 | 42-3314 | Transformador Pedestal 75 KVA 120/240V | TRAFOS
0 | 0 | 0 | 0 | 0 | 2026-01-01 | 2026 | 42-3314 | Transformador Pedestal 75 KVA 120/240V | TRAFOS
0 | 0 | 0 | 0 | 0 | 2026-02-01 | 2026 | 42-3314 | Transformador Pedestal 75 KVA 120/240V | TRAFOS
0 | 0 | 0 | 0 | 0 | 2026-03-01 | 2026 | 42-3314 | Transformador Pedestal 75 KVA 120/240V | TRAFOS
0 | 0 | 0 | 0 | 0 | 2026-04-01 | 2026 | 42-3314 | Transformador Pedestal 75 KVA 120/240V | TRAFOS
0 | 0 | 0 | 0 | 0 | 2026-05-01 | 2026 | 42-3314 | Transformador Pedestal 75 KVA 120/240V | TRAFOS
0 | 0 | 0 | 0 | 0 | 2026-06-01 | 2026 | 42-3314 | Transformador Pedestal 75 KVA 120/240V | TRAFOS
0 | 0 | 0 | 0 | 0 | 2026-07-01 | 2026 | 42-3314 | Transformador Pedestal 75 KVA 120/240V | TRAFOS
0 | 0 | 0 | 0 | 0 | 2026-08-01 | 2026 | 42-3314 | Transformador Pedestal 75 KVA 120/240V | TRAFOS
0 | 0 | 0 | 0 | 0 | 2026-09-01 | 2026 | 42-3314 | Transformador Pedestal 75 KVA 120/240V | TRAFOS
0 | 0 | 0 | 0 | 0 | 2026-10-01 | 2026 | 42-3314 | Transformador Pedestal 75 KVA 120/240V | TRAFOS
0 | 0 | 0 | 0 | 0 | 2026-11-01 | 2026 | 42-3314 | Transformador Pedestal 75 KVA 120/240V | TRAFOS
0 | 0 | 0 | 0 | 0 | 2026-12-01 | 2026 | 42-3314 | Transformador Pedestal 75 KVA 120/240V | TRAFOS
0 | 0 | 0 | 0 | 0 | 2027-01-01 | 2027 | 42-3314 | Transformador Pedestal 75 KVA 120/240V | TRAFOS
0 | 0 | 0 | 0 | 0 | 2027-02-01 | 2027 | 42-3314 | Transformador Pedestal 75 KVA 120/240V | TRAFOS
0 | 0 | 0 | 0 | 0 | 2027-03-01 | 2027 | 42-3314 | Transformador Pedestal 75 KVA 120/240V | TRAFOS
0 | 0 | 0 | 0 | 0 | 2027-04-01 | 2027 | 42-3314 | Transformador Pedestal 75 KVA 120/240V | TRAFOS
0 | 0 | 0 | 0 | 0 | 2027-05-01 | 2027 | 42-3314 | Transformador Pedestal 75 KVA 120/240V | TRAFOS
0 | 0 | 0 | 0 | 0 | 2027-06-01 | 2027 | 42-3314 | Transformador Pedestal 75 KVA 120/240V | TRAFOS
0 | 0 | 0 | 0 | 0 | 2027-07-01 | 2027 | 42-3314 | Transformador Pedestal 75 KVA 120/240V | TRAFOS
0 | 0 | 0 | 0 | 0 | 2027-08-01 | 2027 | 42-3314 | Transformador Pedestal 75 KVA 120/240V | TRAFOS
0 | 0 | 0 | 0 | 0 | 2027-09-01 | 2027 | 42-3314 | Transformador Pedestal 75 KVA 120/240V | TRAFOS
0 | 0 | 0 | 0 | 0 | 2027-10-01 | 2027 | 42-3314 | Transformador Pedestal 75 KVA 120/240V | TRAFOS
0 | 0 | 0 | 0 | 0 | 2027-11-01 | 2027 | 42-3314 | Transformador Pedestal 75 KVA 120/240V | TRAFOS
0 | 0 | 0 | 0 | 0 | 2027-12-01 | 2027 | 42-3314 | Transformador Pedestal 75 KVA 120/240V | TRAFOS
0 | 0 | 0 | 0 | 0 | 2025-04-01 | 2025 | 42-3309 | Transf. 3F 20/28 MVA 69/13 c/OLTC TRELEC | TRAFOS
0 | 0 | 0 | 0 | 0 | 2025-05-01 | 2025 | 42-3309 | Transf. 3F 20/28 MVA 69/13 c/OLTC TRELEC | TRAFOS
0 | 0 | 0 | 0 | 0 | 2025-06-01 | 2025 | 42-3309 | Transf. 3F 20/28 MVA 69/13 c/OLTC TRELEC | TRAFOS
0 | 0 | 0 | 0 | 0 | 2025-07-01 | 2025 | 42-3309 | Transf. 3F 20/28 MVA 69/13 c/OLTC TRELEC | TRAFOS
0 | 0 | 0 | 0 | 0 | 2025-08-01 | 2025 | 42-3309 | Transf. 3F 20/28 MVA 69/13 c/OLTC TRELEC | TRAFOS
0 | 0 | 0 | 0 | 0 | 2025-09-01 | 2025 | 42-3309 | Transf. 3F 20/28 MVA 69/13 c/OLTC TRELEC | TRAFOS
0 | 0 | 0 | 0 | 0 | 2025-10-01 | 2025 | 42-3309 | Transf. 3F 20/28 MVA 69/13 c/OLTC TRELEC | TRAFOS
0 | 0 | 0 | 0 | 0 | 2025-11-01 | 2025 | 42-3309 | Transf. 3F 20/28 MVA 69/13 c/OLTC TRELEC | TRAFOS
0 | 0 | 0 | 0 | 0 | 2025-12-01 | 2025 | 42-3309 | Transf. 3F 20/28 MVA 69/13 c/OLTC TRELEC | TRAFOS
0 | 0 | 0 | 0 | 0 | 2026-01-01 | 2026 | 42-3309 | Transf. 3F 20/28 MVA 69/13 c/OLTC TRELEC | TRAFOS
0 | 0 | 0 | 0 | 0 | 2026-02-01 | 2026 | 42-3309 | Transf. 3F 20/28 MVA 69/13 c/OLTC TRELEC | TRAFOS
0 | 0 | 0 | 0 | 0 | 2026-03-01 | 2026 | 42-3309 | Transf. 3F 20/28 MVA 69/13 c/OLTC TRELEC | TRAFOS
0 | 0 | 0 | 0 | 0 | 2026-04-01 | 2026 | 42-3309 | Transf. 3F 20/28 MVA 69/13 c/OLTC TRELEC | TRAFOS
0 | 0 | 0 | 0 | 0 | 2026-05-01 | 2026 | 42-3309 | Transf. 3F 20/28 MVA 69/13 c/OLTC TRELEC | TRAFOS
0 | 0 | 0 | 0 | 0 | 2026-06-01 | 2026 | 42-3309 | Transf. 3F 20/28 MVA 69/13 c/OLTC TRELEC | TRAFOS
0 | 0 | 0 | 0 | 0 | 2026-07-01 | 2026 | 42-3309 | Transf. 3F 20/28 MVA 69/13 c/OLTC TRELEC | TRAFOS
0 | 0 | 0 | 0 | 0 | 2026-08-01 | 2026 | 42-3309 | Transf. 3F 20/28 MVA 69/13 c/OLTC TRELEC | TRAFOS
0 | 0 | 0 | 0 | 0 | 2026-09-01 | 2026 | 42-3309 | Transf. 3F 20/28 MVA 69/13 c/OLTC TRELEC | TRAFOS
0 | 0 | 0 | 0 | 0 | 2026-10-01 | 2026 | 42-3309 | Transf. 3F 20/28 MVA 69/13 c/OLTC TRELEC | TRAFOS
0 | 0 | 0 | 0 | 0 | 2026-11-01 | 2026 | 42-3309 | Transf. 3F 20/28 MVA 69/13 c/OLTC TRELEC | TRAFOS
0 | 0 | 0 | 0 | 0 | 2026-12-01 | 2026 | 42-3309 | Transf. 3F 20/28 MVA 69/13 c/OLTC TRELEC | TRAFOS
0 | 0 | 0 | 0 | 0 | 2027-01-01 | 2027 | 42-3309 | Transf. 3F 20/28 MVA 69/13 c/OLTC TRELEC | TRAFOS
0 | 0 | 0 | 0 | 0 | 2027-02-01 | 2027 | 42-3309 | Transf. 3F 20/28 MVA 69/13 c/OLTC TRELEC | TRAFOS
0 | 0 | 0 | 0 | 0 | 2027-03-01 | 2027 | 42-3309 | Transf. 3F 20/28 MVA 69/13 c/OLTC TRELEC | TRAFOS
0 | 0 | 0 | 0 | 0 | 2027-04-01 | 2027 | 42-3309 | Transf. 3F 20/28 MVA 69/13 c/OLTC TRELEC | TRAFOS
0 | 0 | 0 | 0 | 0 | 2027-05-01 | 2027 | 42-3309 | Transf. 3F 20/28 MVA 69/13 c/OLTC TRELEC | TRAFOS
0 | 0 | 0 | 0 | 0 | 2027-06-01 | 2027 | 42-3309 | Transf. 3F 20/28 MVA 69/13 c/OLTC TRELEC | TRAFOS
0 | 0 | 0 | 0 | 0 | 2027-07-01 | 2027 | 42-3309 | Transf. 3F 20/28 MVA 69/13 c/OLTC TRELEC | TRAFOS
0 | 0 | 0 | 0 | 0 | 2027-08-01 | 2027 | 42-3309 | Transf. 3F 20/28 MVA 69/13 c/OLTC TRELEC | TRAFOS
0 | 0 | 0 | 0 | 0 | 2027-09-01 | 2027 | 42-3309 | Transf. 3F 20/28 MVA 69/13 c/OLTC TRELEC | TRAFOS
0 | 0 | 0 | 0 | 0 | 2027-10-01 | 2027 | 42-3309 | Transf. 3F 20/28 MVA 69/13 c/OLTC TRELEC | TRAFOS
0 | 0 | 0 | 0 | 0 | 2027-11-01 | 2027 | 42-3309 | Transf. 3F 20/28 MVA 69/13 c/OLTC TRELEC | TRAFOS
0 | 0 | 0 | 0 | 0 | 2027-12-01 | 2027 | 42-3309 | Transf. 3F 20/28 MVA 69/13 c/OLTC TRELEC | TRAFOS
0 | 0 | 0 | 0 | 0 | 2025-04-01 | 2025 | 42-3308 | Transf. 3F 20/28 MVA 69/13 c/DETC TRELEC | TRAFOS
0 | 0 | 0 | 0 | 0 | 2025-05-01 | 2025 | 42-3308 | Transf. 3F 20/28 MVA 69/13 c/DETC TRELEC | TRAFOS
0 | 0 | 0 | 0 | 0 | 2025-06-01 | 2025 | 42-3308 | Transf. 3F 20/28 MVA 69/13 c/DETC TRELEC | TRAFOS
0 | 0 | 0 | 0 | 0 | 2025-07-01 | 2025 | 42-3308 | Transf. 3F 20/28 MVA 69/13 c/DETC TRELEC | TRAFOS
0 | 0 | 0 | 0 | 0 | 2025-08-01 | 2025 | 42-3308 | Transf. 3F 20/28 MVA 69/13 c/DETC TRELEC | TRAFOS
0 | 0 | 0 | 0 | 0 | 2025-09-01 | 2025 | 42-3308 | Transf. 3F 20/28 MVA 69/13 c/DETC TRELEC | TRAFOS
0 | 0 | 0 | 0 | 0 | 2025-10-01 | 2025 | 42-3308 | Transf. 3F 20/28 MVA 69/13 c/DETC TRELEC | TRAFOS
0 | 0 | 0 | 0 | 0 | 2025-11-01 | 2025 | 42-3308 | Transf. 3F 20/28 MVA 69/13 c/DETC TRELEC | TRAFOS
0 | 0 | 0 | 0 | 0 | 2025-12-01 | 2025 | 42-3308 | Transf. 3F 20/28 MVA 69/13 c/DETC TRELEC | TRAFOS
0 | 0 | 0 | 0 | 0 | 2026-01-01 | 2026 | 42-3308 | Transf. 3F 20/28 MVA 69/13 c/DETC TRELEC | TRAFOS
0 | 0 | 0 | 0 | 0 | 2026-02-01 | 2026 | 42-3308 | Transf. 3F 20/28 MVA 69/13 c/DETC TRELEC | TRAFOS
0 | 0 | 0 | 0 | 0 | 2026-03-01 | 2026 | 42-3308 | Transf. 3F 20/28 MVA 69/13 c/DETC TRELEC | TRAFOS
0 | 0 | 0 | 0 | 0 | 2026-04-01 | 2026 | 42-3308 | Transf. 3F 20/28 MVA 69/13 c/DETC TRELEC | TRAFOS
0 | 0 | 0 | 0 | 0 | 2026-05-01 | 2026 | 42-3308 | Transf. 3F 20/28 MVA 69/13 c/DETC TRELEC | TRAFOS
0 | 0 | 0 | 0 | 0 | 2026-06-01 | 2026 | 42-3308 | Transf. 3F 20/28 MVA 69/13 c/DETC TRELEC | TRAFOS
0 | 0 | 0 | 0 | 0 | 2026-07-01 | 2026 | 42-3308 | Transf. 3F 20/28 MVA 69/13 c/DETC TRELEC | TRAFOS
0 | 0 | 0 | 0 | 0 | 2026-08-01 | 2026 | 42-3308 | Transf. 3F 20/28 MVA 69/13 c/DETC TRELEC | TRAFOS
0 | 0 | 0 | 0 | 0 | 2026-09-01 | 2026 | 42-3308 | Transf. 3F 20/28 MVA 69/13 c/DETC TRELEC | TRAFOS
0 | 0 | 0 | 0 | 0 | 2026-10-01 | 2026 | 42-3308 | Transf. 3F 20/28 MVA 69/13 c/DETC TRELEC | TRAFOS
0 | 0 | 0 | 0 | 0 | 2026-11-01 | 2026 | 42-3308 | Transf. 3F 20/28 MVA 69/13 c/DETC TRELEC | TRAFOS
0 | 0 | 0 | 0 | 0 | 2026-12-01 | 2026 | 42-3308 | Transf. 3F 20/28 MVA 69/13 c/DETC TRELEC | TRAFOS
0 | 0 | 0 | 0 | 0 | 2027-01-01 | 2027 | 42-3308 | Transf. 3F 20/28 MVA 69/13 c/DETC TRELEC | TRAFOS
0 | 0 | 0 | 0 | 0 | 2027-02-01 | 2027 | 42-3308 | Transf. 3F 20/28 MVA 69/13 c/DETC TRELEC | TRAFOS
0 | 0 | 0 | 0 | 0 | 2027-03-01 | 2027 | 42-3308 | Transf. 3F 20/28 MVA 69/13 c/DETC TRELEC | TRAFOS
0 | 0 | 0 | 0 | 0 | 2027-04-01 | 2027 | 42-3308 | Transf. 3F 20/28 MVA 69/13 c/DETC TRELEC | TRAFOS
0 | 0 | 0 | 0 | 0 | 2027-05-01 | 2027 | 42-3308 | Transf. 3F 20/28 MVA 69/13 c/DETC TRELEC | TRAFOS
0 | 0 | 0 | 0 | 0 | 2027-06-01 | 2027 | 42-3308 | Transf. 3F 20/28 MVA 69/13 c/DETC TRELEC | TRAFOS
0 | 0 | 0 | 0 | 0 | 2027-07-01 | 2027 | 42-3308 | Transf. 3F 20/28 MVA 69/13 c/DETC TRELEC | TRAFOS
0 | 0 | 0 | 0 | 0 | 2027-08-01 | 2027 | 42-3308 | Transf. 3F 20/28 MVA 69/13 c/DETC TRELEC | TRAFOS
0 | 0 | 0 | 0 | 0 | 2027-09-01 | 2027 | 42-3308 | Transf. 3F 20/28 MVA 69/13 c/DETC TRELEC | TRAFOS
0 | 0 | 0 | 0 | 0 | 2027-10-01 | 2027 | 42-3308 | Transf. 3F 20/28 MVA 69/13 c/DETC TRELEC | TRAFOS
0 | 0 | 0 | 0 | 0 | 2027-11-01 | 2027 | 42-3308 | Transf. 3F 20/28 MVA 69/13 c/DETC TRELEC | TRAFOS
0 | 0 | 0 | 0 | 0 | 2027-12-01 | 2027 | 42-3308 | Transf. 3F 20/28 MVA 69/13 c/DETC TRELEC | TRAFOS
0 | 0 | 0 | 0 | 0 | 2025-04-01 | 2025 | 42-3306 | SUBESTACION MOVIL 20 MVA, 69/13.8 kV | TRAFOS
0 | 0 | 0 | 0 | 0 | 2025-05-01 | 2025 | 42-3306 | SUBESTACION MOVIL 20 MVA, 69/13.8 kV | TRAFOS
0 | 0 | 0 | 0 | 0 | 2025-06-01 | 2025 | 42-3306 | SUBESTACION MOVIL 20 MVA, 69/13.8 kV | TRAFOS
0 | 0 | 0 | 0 | 0 | 2025-07-01 | 2025 | 42-3306 | SUBESTACION MOVIL 20 MVA, 69/13.8 kV | TRAFOS
0 | 0 | 0 | 0 | 0 | 2025-08-01 | 2025 | 42-3306 | SUBESTACION MOVIL 20 MVA, 69/13.8 kV | TRAFOS
0 | 0 | 0 | 0 | 0 | 2025-09-01 | 2025 | 42-3306 | SUBESTACION MOVIL 20 MVA, 69/13.8 kV | TRAFOS
0 | 0 | 0 | 0 | 0 | 2025-10-01 | 2025 | 42-3306 | SUBESTACION MOVIL 20 MVA, 69/13.8 kV | TRAFOS
0 | 0 | 0 | 0 | 0 | 2025-11-01 | 2025 | 42-3306 | SUBESTACION MOVIL 20 MVA, 69/13.8 kV | TRAFOS
0 | 0 | 0 | 0 | 0 | 2025-12-01 | 2025 | 42-3306 | SUBESTACION MOVIL 20 MVA, 69/13.8 kV | TRAFOS
0 | 0 | 0 | 0 | 0 | 2026-01-01 | 2026 | 42-3306 | SUBESTACION MOVIL 20 MVA, 69/13.8 kV | TRAFOS
0 | 0 | 0 | 0 | 0 | 2026-02-01 | 2026 | 42-3306 | SUBESTACION MOVIL 20 MVA, 69/13.8 kV | TRAFOS
0 | 0 | 0 | 0 | 0 | 2026-03-01 | 2026 | 42-3306 | SUBESTACION MOVIL 20 MVA, 69/13.8 kV | TRAFOS
0 | 0 | 0 | 0 | 0 | 2026-04-01 | 2026 | 42-3306 | SUBESTACION MOVIL 20 MVA, 69/13.8 kV | TRAFOS
0 | 0 | 0 | 0 | 0 | 2026-05-01 | 2026 | 42-3306 | SUBESTACION MOVIL 20 MVA, 69/13.8 kV | TRAFOS
0 | 0 | 0 | 0 | 0 | 2026-06-01 | 2026 | 42-3306 | SUBESTACION MOVIL 20 MVA, 69/13.8 kV | TRAFOS
0 | 0 | 0 | 0 | 0 | 2026-07-01 | 2026 | 42-3306 | SUBESTACION MOVIL 20 MVA, 69/13.8 kV | TRAFOS
0 | 0 | 0 | 0 | 0 | 2026-08-01 | 2026 | 42-3306 | SUBESTACION MOVIL 20 MVA, 69/13.8 kV | TRAFOS
0 | 0 | 0 | 0 | 0 | 2026-09-01 | 2026 | 42-3306 | SUBESTACION MOVIL 20 MVA, 69/13.8 kV | TRAFOS
0 | 0 | 0 | 0 | 0 | 2026-10-01 | 2026 | 42-3306 | SUBESTACION MOVIL 20 MVA, 69/13.8 kV | TRAFOS
0 | 0 | 0 | 0 | 0 | 2026-11-01 | 2026 | 42-3306 | SUBESTACION MOVIL 20 MVA, 69/13.8 kV | TRAFOS
0 | 0 | 0 | 0 | 0 | 2026-12-01 | 2026 | 42-3306 | SUBESTACION MOVIL 20 MVA, 69/13.8 kV | TRAFOS
0 | 0 | 0 | 0 | 0 | 2027-01-01 | 2027 | 42-3306 | SUBESTACION MOVIL 20 MVA, 69/13.8 kV | TRAFOS
0 | 0 | 0 | 0 | 0 | 2027-02-01 | 2027 | 42-3306 | SUBESTACION MOVIL 20 MVA, 69/13.8 kV | TRAFOS
0 | 0 | 0 | 0 | 0 | 2027-03-01 | 2027 | 42-3306 | SUBESTACION MOVIL 20 MVA, 69/13.8 kV | TRAFOS
0 | 0 | 0 | 0 | 0 | 2027-04-01 | 2027 | 42-3306 | SUBESTACION MOVIL 20 MVA, 69/13.8 kV | TRAFOS
0 | 0 | 0 | 0 | 0 | 2027-05-01 | 2027 | 42-3306 | SUBESTACION MOVIL 20 MVA, 69/13.8 kV | TRAFOS
0 | 0 | 0 | 0 | 0 | 2027-06-01 | 2027 | 42-3306 | SUBESTACION MOVIL 20 MVA, 69/13.8 kV | TRAFOS
0 | 0 | 0 | 0 | 0 | 2027-07-01 | 2027 | 42-3306 | SUBESTACION MOVIL 20 MVA, 69/13.8 kV | TRAFOS
0 | 0 | 0 | 0 | 0 | 2027-08-01 | 2027 | 42-3306 | SUBESTACION MOVIL 20 MVA, 69/13.8 kV | TRAFOS
0 | 0 | 0 | 0 | 0 | 2027-09-01 | 2027 | 42-3306 | SUBESTACION MOVIL 20 MVA, 69/13.8 kV | TRAFOS
0 | 0 | 0 | 0 | 0 | 2027-10-01 | 2027 | 42-3306 | SUBESTACION MOVIL 20 MVA, 69/13.8 kV | TRAFOS
0 | 0 | 0 | 0 | 0 | 2027-11-01 | 2027 | 42-3306 | SUBESTACION MOVIL 20 MVA, 69/13.8 kV | TRAFOS
0 | 0 | 0 | 0 | 0 | 2027-12-01 | 2027 | 42-3306 | SUBESTACION MOVIL 20 MVA, 69/13.8 kV | TRAFOS
0 | 0 | 0 | 0 | 0 | 2025-04-01 | 2025 | 42-3294 | Transf.3F.Pot.25/37MVA 230/13.8kV TRELEC | TRAFOS
0 | 0 | 0 | 0 | 0 | 2025-05-01 | 2025 | 42-3294 | Transf.3F.Pot.25/37MVA 230/13.8kV TRELEC | TRAFOS
0 | 0 | 0 | 0 | 0 | 2025-06-01 | 2025 | 42-3294 | Transf.3F.Pot.25/37MVA 230/13.8kV TRELEC | TRAFOS
0 | 0 | 0 | 0 | 0 | 2025-07-01 | 2025 | 42-3294 | Transf.3F.Pot.25/37MVA 230/13.8kV TRELEC | TRAFOS
0 | 0 | 0 | 0 | 0 | 2025-08-01 | 2025 | 42-3294 | Transf.3F.Pot.25/37MVA 230/13.8kV TRELEC | TRAFOS
0 | 0 | 0 | 0 | 0 | 2025-09-01 | 2025 | 42-3294 | Transf.3F.Pot.25/37MVA 230/13.8kV TRELEC | TRAFOS
0 | 0 | 0 | 0 | 0 | 2025-10-01 | 2025 | 42-3294 | Transf.3F.Pot.25/37MVA 230/13.8kV TRELEC | TRAFOS
0 | 0 | 0 | 0 | 0 | 2025-11-01 | 2025 | 42-3294 | Transf.3F.Pot.25/37MVA 230/13.8kV TRELEC | TRAFOS
0 | 0 | 0 | 0 | 0 | 2025-12-01 | 2025 | 42-3294 | Transf.3F.Pot.25/37MVA 230/13.8kV TRELEC | TRAFOS
0 | 0 | 0 | 0 | 0 | 2026-01-01 | 2026 | 42-3294 | Transf.3F.Pot.25/37MVA 230/13.8kV TRELEC | TRAFOS
0 | 0 | 0 | 0 | 0 | 2026-02-01 | 2026 | 42-3294 | Transf.3F.Pot.25/37MVA 230/13.8kV TRELEC | TRAFOS
0 | 0 | 0 | 0 | 0 | 2026-03-01 | 2026 | 42-3294 | Transf.3F.Pot.25/37MVA 230/13.8kV TRELEC | TRAFOS
0 | 0 | 0 | 0 | 0 | 2026-04-01 | 2026 | 42-3294 | Transf.3F.Pot.25/37MVA 230/13.8kV TRELEC | TRAFOS
0 | 0 | 0 | 0 | 0 | 2026-05-01 | 2026 | 42-3294 | Transf.3F.Pot.25/37MVA 230/13.8kV TRELEC | TRAFOS
0 | 0 | 0 | 0 | 0 | 2026-06-01 | 2026 | 42-3294 | Transf.3F.Pot.25/37MVA 230/13.8kV TRELEC | TRAFOS
0 | 0 | 0 | 0 | 0 | 2026-07-01 | 2026 | 42-3294 | Transf.3F.Pot.25/37MVA 230/13.8kV TRELEC | TRAFOS
0 | 0 | 0 | 0 | 0 | 2026-08-01 | 2026 | 42-3294 | Transf.3F.Pot.25/37MVA 230/13.8kV TRELEC | TRAFOS
0 | 0 | 0 | 0 | 0 | 2026-09-01 | 2026 | 42-3294 | Transf.3F.Pot.25/37MVA 230/13.8kV TRELEC | TRAFOS
0 | 0 | 0 | 0 | 0 | 2026-10-01 | 2026 | 42-3294 | Transf.3F.Pot.25/37MVA 230/13.8kV TRELEC | TRAFOS
0 | 0 | 0 | 0 | 0 | 2026-11-01 | 2026 | 42-3294 | Transf.3F.Pot.25/37MVA 230/13.8kV TRELEC | TRAFOS
0 | 0 | 0 | 0 | 0 | 2026-12-01 | 2026 | 42-3294 | Transf.3F.Pot.25/37MVA 230/13.8kV TRELEC | TRAFOS
0 | 0 | 0 | 0 | 0 | 2027-01-01 | 2027 | 42-3294 | Transf.3F.Pot.25/37MVA 230/13.8kV TRELEC | TRAFOS
0 | 0 | 0 | 0 | 0 | 2027-02-01 | 2027 | 42-3294 | Transf.3F.Pot.25/37MVA 230/13.8kV TRELEC | TRAFOS
0 | 0 | 0 | 0 | 0 | 2027-03-01 | 2027 | 42-3294 | Transf.3F.Pot.25/37MVA 230/13.8kV TRELEC | TRAFOS
0 | 0 | 0 | 0 | 0 | 2027-04-01 | 2027 | 42-3294 | Transf.3F.Pot.25/37MVA 230/13.8kV TRELEC | TRAFOS
0 | 0 | 0 | 0 | 0 | 2027-05-01 | 2027 | 42-3294 | Transf.3F.Pot.25/37MVA 230/13.8kV TRELEC | TRAFOS
0 | 0 | 0 | 0 | 0 | 2027-06-01 | 2027 | 42-3294 | Transf.3F.Pot.25/37MVA 230/13.8kV TRELEC | TRAFOS
0 | 0 | 0 | 0 | 0 | 2027-07-01 | 2027 | 42-3294 | Transf.3F.Pot.25/37MVA 230/13.8kV TRELEC | TRAFOS
0 | 0 | 0 | 0 | 0 | 2027-08-01 | 2027 | 42-3294 | Transf.3F.Pot.25/37MVA 230/13.8kV TRELEC | TRAFOS
0 | 0 | 0 | 0 | 0 | 2027-09-01 | 2027 | 42-3294 | Transf.3F.Pot.25/37MVA 230/13.8kV TRELEC | TRAFOS
0 | 0 | 0 | 0 | 0 | 2027-10-01 | 2027 | 42-3294 | Transf.3F.Pot.25/37MVA 230/13.8kV TRELEC | TRAFOS
0 | 0 | 0 | 0 | 0 | 2027-11-01 | 2027 | 42-3294 | Transf.3F.Pot.25/37MVA 230/13.8kV TRELEC | TRAFOS
0 | 0 | 0 | 0 | 0 | 2027-12-01 | 2027 | 42-3294 | Transf.3F.Pot.25/37MVA 230/13.8kV TRELEC | TRAFOS
0 | 0 | 0 | 0 | 0 | 2025-04-01 | 2025 | 42-3292 | Transf.1F.Pot.30/50MVA 230/13.8kV TRELEC | TRAFOS
0 | 0 | 0 | 0 | 0 | 2025-05-01 | 2025 | 42-3292 | Transf.1F.Pot.30/50MVA 230/13.8kV TRELEC | TRAFOS
0 | 0 | 0 | 0 | 0 | 2025-06-01 | 2025 | 42-3292 | Transf.1F.Pot.30/50MVA 230/13.8kV TRELEC | TRAFOS
0 | 0 | 0 | 0 | 0 | 2025-07-01 | 2025 | 42-3292 | Transf.1F.Pot.30/50MVA 230/13.8kV TRELEC | TRAFOS
0 | 0 | 0 | 0 | 0 | 2025-08-01 | 2025 | 42-3292 | Transf.1F.Pot.30/50MVA 230/13.8kV TRELEC | TRAFOS
0 | 0 | 0 | 0 | 0 | 2025-09-01 | 2025 | 42-3292 | Transf.1F.Pot.30/50MVA 230/13.8kV TRELEC | TRAFOS
0 | 0 | 0 | 0 | 0 | 2025-10-01 | 2025 | 42-3292 | Transf.1F.Pot.30/50MVA 230/13.8kV TRELEC | TRAFOS
0 | 0 | 0 | 0 | 0 | 2025-11-01 | 2025 | 42-3292 | Transf.1F.Pot.30/50MVA 230/13.8kV TRELEC | TRAFOS
0 | 0 | 0 | 0 | 0 | 2025-12-01 | 2025 | 42-3292 | Transf.1F.Pot.30/50MVA 230/13.8kV TRELEC | TRAFOS
0 | 0 | 0 | 0 | 0 | 2026-01-01 | 2026 | 42-3292 | Transf.1F.Pot.30/50MVA 230/13.8kV TRELEC | TRAFOS
0 | 0 | 0 | 0 | 0 | 2026-02-01 | 2026 | 42-3292 | Transf.1F.Pot.30/50MVA 230/13.8kV TRELEC | TRAFOS
0 | 0 | 0 | 0 | 0 | 2026-03-01 | 2026 | 42-3292 | Transf.1F.Pot.30/50MVA 230/13.8kV TRELEC | TRAFOS
0 | 0 | 0 | 0 | 0 | 2026-04-01 | 2026 | 42-3292 | Transf.1F.Pot.30/50MVA 230/13.8kV TRELEC | TRAFOS
0 | 0 | 0 | 0 | 0 | 2026-05-01 | 2026 | 42-3292 | Transf.1F.Pot.30/50MVA 230/13.8kV TRELEC | TRAFOS
0 | 0 | 0 | 0 | 0 | 2026-06-01 | 2026 | 42-3292 | Transf.1F.Pot.30/50MVA 230/13.8kV TRELEC | TRAFOS
0 | 0 | 0 | 0 | 0 | 2026-07-01 | 2026 | 42-3292 | Transf.1F.Pot.30/50MVA 230/13.8kV TRELEC | TRAFOS
0 | 0 | 0 | 0 | 0 | 2026-08-01 | 2026 | 42-3292 | Transf.1F.Pot.30/50MVA 230/13.8kV TRELEC | TRAFOS
0 | 0 | 0 | 0 | 0 | 2026-09-01 | 2026 | 42-3292 | Transf.1F.Pot.30/50MVA 230/13.8kV TRELEC | TRAFOS
0 | 0 | 0 | 0 | 0 | 2026-10-01 | 2026 | 42-3292 | Transf.1F.Pot.30/50MVA 230/13.8kV TRELEC | TRAFOS
0 | 0 | 0 | 0 | 0 | 2026-11-01 | 2026 | 42-3292 | Transf.1F.Pot.30/50MVA 230/13.8kV TRELEC | TRAFOS
0 | 0 | 0 | 0 | 0 | 2026-12-01 | 2026 | 42-3292 | Transf.1F.Pot.30/50MVA 230/13.8kV TRELEC | TRAFOS
0 | 0 | 0 | 0 | 0 | 2027-01-01 | 2027 | 42-3292 | Transf.1F.Pot.30/50MVA 230/13.8kV TRELEC | TRAFOS
0 | 0 | 0 | 0 | 0 | 2027-02-01 | 2027 | 42-3292 | Transf.1F.Pot.30/50MVA 230/13.8kV TRELEC | TRAFOS
0 | 0 | 0 | 0 | 0 | 2027-03-01 | 2027 | 42-3292 | Transf.1F.Pot.30/50MVA 230/13.8kV TRELEC | TRAFOS
0 | 0 | 0 | 0 | 0 | 2027-04-01 | 2027 | 42-3292 | Transf.1F.Pot.30/50MVA 230/13.8kV TRELEC | TRAFOS
0 | 0 | 0 | 0 | 0 | 2027-05-01 | 2027 | 42-3292 | Transf.1F.Pot.30/50MVA 230/13.8kV TRELEC | TRAFOS
0 | 0 | 0 | 0 | 0 | 2027-06-01 | 2027 | 42-3292 | Transf.1F.Pot.30/50MVA 230/13.8kV TRELEC | TRAFOS
0 | 0 | 0 | 0 | 0 | 2027-07-01 | 2027 | 42-3292 | Transf.1F.Pot.30/50MVA 230/13.8kV TRELEC | TRAFOS
0 | 0 | 0 | 0 | 0 | 2027-08-01 | 2027 | 42-3292 | Transf.1F.Pot.30/50MVA 230/13.8kV TRELEC | TRAFOS
0 | 0 | 0 | 0 | 0 | 2027-09-01 | 2027 | 42-3292 | Transf.1F.Pot.30/50MVA 230/13.8kV TRELEC | TRAFOS
0 | 0 | 0 | 0 | 0 | 2027-10-01 | 2027 | 42-3292 | Transf.1F.Pot.30/50MVA 230/13.8kV TRELEC | TRAFOS
0 | 0 | 0 | 0 | 0 | 2027-11-01 | 2027 | 42-3292 | Transf.1F.Pot.30/50MVA 230/13.8kV TRELEC | TRAFOS
0 | 0 | 0 | 0 | 0 | 2027-12-01 | 2027 | 42-3292 | Transf.1F.Pot.30/50MVA 230/13.8kV TRELEC | TRAFOS
0 | 0 | 0 | 0 | 0 | 2025-04-01 | 2025 | 42-3290 | Transf.1F.Pot.24/35MVA 230/13.8kV TRELEC | TRAFOS
0 | 0 | 0 | 0 | 0 | 2025-05-01 | 2025 | 42-3290 | Transf.1F.Pot.24/35MVA 230/13.8kV TRELEC | TRAFOS
0 | 0 | 0 | 0 | 0 | 2025-06-01 | 2025 | 42-3290 | Transf.1F.Pot.24/35MVA 230/13.8kV TRELEC | TRAFOS
0 | 0 | 0 | 0 | 0 | 2025-07-01 | 2025 | 42-3290 | Transf.1F.Pot.24/35MVA 230/13.8kV TRELEC | TRAFOS
0 | 0 | 0 | 0 | 0 | 2025-08-01 | 2025 | 42-3290 | Transf.1F.Pot.24/35MVA 230/13.8kV TRELEC | TRAFOS
0 | 0 | 0 | 0 | 0 | 2025-09-01 | 2025 | 42-3290 | Transf.1F.Pot.24/35MVA 230/13.8kV TRELEC | TRAFOS
0 | 0 | 0 | 0 | 0 | 2025-10-01 | 2025 | 42-3290 | Transf.1F.Pot.24/35MVA 230/13.8kV TRELEC | TRAFOS
0 | 0 | 0 | 0 | 0 | 2025-11-01 | 2025 | 42-3290 | Transf.1F.Pot.24/35MVA 230/13.8kV TRELEC | TRAFOS
0 | 0 | 0 | 0 | 0 | 2025-12-01 | 2025 | 42-3290 | Transf.1F.Pot.24/35MVA 230/13.8kV TRELEC | TRAFOS
0 | 0 | 0 | 0 | 0 | 2026-01-01 | 2026 | 42-3290 | Transf.1F.Pot.24/35MVA 230/13.8kV TRELEC | TRAFOS
0 | 0 | 0 | 0 | 0 | 2026-02-01 | 2026 | 42-3290 | Transf.1F.Pot.24/35MVA 230/13.8kV TRELEC | TRAFOS
0 | 0 | 0 | 0 | 0 | 2026-03-01 | 2026 | 42-3290 | Transf.1F.Pot.24/35MVA 230/13.8kV TRELEC | TRAFOS
0 | 0 | 0 | 0 | 0 | 2026-04-01 | 2026 | 42-3290 | Transf.1F.Pot.24/35MVA 230/13.8kV TRELEC | TRAFOS
0 | 0 | 0 | 0 | 0 | 2026-05-01 | 2026 | 42-3290 | Transf.1F.Pot.24/35MVA 230/13.8kV TRELEC | TRAFOS
0 | 0 | 0 | 0 | 0 | 2026-06-01 | 2026 | 42-3290 | Transf.1F.Pot.24/35MVA 230/13.8kV TRELEC | TRAFOS
0 | 0 | 0 | 0 | 0 | 2026-07-01 | 2026 | 42-3290 | Transf.1F.Pot.24/35MVA 230/13.8kV TRELEC | TRAFOS
0 | 0 | 0 | 0 | 0 | 2026-08-01 | 2026 | 42-3290 | Transf.1F.Pot.24/35MVA 230/13.8kV TRELEC | TRAFOS
0 | 0 | 0 | 0 | 0 | 2026-09-01 | 2026 | 42-3290 | Transf.1F.Pot.24/35MVA 230/13.8kV TRELEC | TRAFOS
0 | 0 | 0 | 0 | 0 | 2026-10-01 | 2026 | 42-3290 | Transf.1F.Pot.24/35MVA 230/13.8kV TRELEC | TRAFOS
0 | 0 | 0 | 0 | 0 | 2026-11-01 | 2026 | 42-3290 | Transf.1F.Pot.24/35MVA 230/13.8kV TRELEC | TRAFOS
0 | 0 | 0 | 0 | 0 | 2026-12-01 | 2026 | 42-3290 | Transf.1F.Pot.24/35MVA 230/13.8kV TRELEC | TRAFOS
0 | 0 | 0 | 0 | 0 | 2027-01-01 | 2027 | 42-3290 | Transf.1F.Pot.24/35MVA 230/13.8kV TRELEC | TRAFOS
0 | 0 | 0 | 0 | 0 | 2027-02-01 | 2027 | 42-3290 | Transf.1F.Pot.24/35MVA 230/13.8kV TRELEC | TRAFOS
0 | 0 | 0 | 0 | 0 | 2027-03-01 | 2027 | 42-3290 | Transf.1F.Pot.24/35MVA 230/13.8kV TRELEC | TRAFOS
0 | 0 | 0 | 0 | 0 | 2027-04-01 | 2027 | 42-3290 | Transf.1F.Pot.24/35MVA 230/13.8kV TRELEC | TRAFOS
0 | 0 | 0 | 0 | 0 | 2027-05-01 | 2027 | 42-3290 | Transf.1F.Pot.24/35MVA 230/13.8kV TRELEC | TRAFOS
0 | 0 | 0 | 0 | 0 | 2027-06-01 | 2027 | 42-3290 | Transf.1F.Pot.24/35MVA 230/13.8kV TRELEC | TRAFOS
0 | 0 | 0 | 0 | 0 | 2027-07-01 | 2027 | 42-3290 | Transf.1F.Pot.24/35MVA 230/13.8kV TRELEC | TRAFOS
0 | 0 | 0 | 0 | 0 | 2027-08-01 | 2027 | 42-3290 | Transf.1F.Pot.24/35MVA 230/13.8kV TRELEC | TRAFOS
0 | 0 | 0 | 0 | 0 | 2027-09-01 | 2027 | 42-3290 | Transf.1F.Pot.24/35MVA 230/13.8kV TRELEC | TRAFOS
0 | 0 | 0 | 0 | 0 | 2027-10-01 | 2027 | 42-3290 | Transf.1F.Pot.24/35MVA 230/13.8kV TRELEC | TRAFOS
0 | 0 | 0 | 0 | 0 | 2027-11-01 | 2027 | 42-3290 | Transf.1F.Pot.24/35MVA 230/13.8kV TRELEC | TRAFOS
0 | 0 | 0 | 0 | 0 | 2027-12-01 | 2027 | 42-3290 | Transf.1F.Pot.24/35MVA 230/13.8kV TRELEC | TRAFOS
0 | 0 | 0 | 0 | 0 | 2025-04-01 | 2025 | 42-3288 | Transf. Pot. 66/13.8 kV, 5/7 MVA NLTC | TRAFOS
0 | 0 | 0 | 0 | 0 | 2025-05-01 | 2025 | 42-3288 | Transf. Pot. 66/13.8 kV, 5/7 MVA NLTC | TRAFOS
0 | 0 | 0 | 0 | 0 | 2025-06-01 | 2025 | 42-3288 | Transf. Pot. 66/13.8 kV, 5/7 MVA NLTC | TRAFOS
0 | 0 | 0 | 0 | 0 | 2025-07-01 | 2025 | 42-3288 | Transf. Pot. 66/13.8 kV, 5/7 MVA NLTC | TRAFOS
0 | 0 | 0 | 0 | 0 | 2025-08-01 | 2025 | 42-3288 | Transf. Pot. 66/13.8 kV, 5/7 MVA NLTC | TRAFOS
0 | 0 | 0 | 0 | 0 | 2025-09-01 | 2025 | 42-3288 | Transf. Pot. 66/13.8 kV, 5/7 MVA NLTC | TRAFOS
0 | 0 | 0 | 0 | 0 | 2025-10-01 | 2025 | 42-3288 | Transf. Pot. 66/13.8 kV, 5/7 MVA NLTC | TRAFOS
0 | 0 | 0 | 0 | 0 | 2025-11-01 | 2025 | 42-3288 | Transf. Pot. 66/13.8 kV, 5/7 MVA NLTC | TRAFOS
0 | 0 | 0 | 0 | 0 | 2025-12-01 | 2025 | 42-3288 | Transf. Pot. 66/13.8 kV, 5/7 MVA NLTC | TRAFOS
0 | 0 | 0 | 0 | 0 | 2026-01-01 | 2026 | 42-3288 | Transf. Pot. 66/13.8 kV, 5/7 MVA NLTC | TRAFOS
0 | 0 | 0 | 0 | 0 | 2026-02-01 | 2026 | 42-3288 | Transf. Pot. 66/13.8 kV, 5/7 MVA NLTC | TRAFOS
0 | 0 | 0 | 0 | 0 | 2026-03-01 | 2026 | 42-3288 | Transf. Pot. 66/13.8 kV, 5/7 MVA NLTC | TRAFOS
0 | 0 | 0 | 0 | 0 | 2026-04-01 | 2026 | 42-3288 | Transf. Pot. 66/13.8 kV, 5/7 MVA NLTC | TRAFOS
0 | 0 | 0 | 0 | 0 | 2026-05-01 | 2026 | 42-3288 | Transf. Pot. 66/13.8 kV, 5/7 MVA NLTC | TRAFOS
0 | 0 | 0 | 0 | 0 | 2026-06-01 | 2026 | 42-3288 | Transf. Pot. 66/13.8 kV, 5/7 MVA NLTC | TRAFOS
0 | 0 | 0 | 0 | 0 | 2026-07-01 | 2026 | 42-3288 | Transf. Pot. 66/13.8 kV, 5/7 MVA NLTC | TRAFOS
0 | 0 | 0 | 0 | 0 | 2026-08-01 | 2026 | 42-3288 | Transf. Pot. 66/13.8 kV, 5/7 MVA NLTC | TRAFOS
0 | 0 | 0 | 0 | 0 | 2026-09-01 | 2026 | 42-3288 | Transf. Pot. 66/13.8 kV, 5/7 MVA NLTC | TRAFOS
0 | 0 | 0 | 0 | 0 | 2026-10-01 | 2026 | 42-3288 | Transf. Pot. 66/13.8 kV, 5/7 MVA NLTC | TRAFOS
0 | 0 | 0 | 0 | 0 | 2026-11-01 | 2026 | 42-3288 | Transf. Pot. 66/13.8 kV, 5/7 MVA NLTC | TRAFOS
0 | 0 | 0 | 0 | 0 | 2026-12-01 | 2026 | 42-3288 | Transf. Pot. 66/13.8 kV, 5/7 MVA NLTC | TRAFOS
0 | 0 | 0 | 0 | 0 | 2027-01-01 | 2027 | 42-3288 | Transf. Pot. 66/13.8 kV, 5/7 MVA NLTC | TRAFOS
0 | 0 | 0 | 0 | 0 | 2027-02-01 | 2027 | 42-3288 | Transf. Pot. 66/13.8 kV, 5/7 MVA NLTC | TRAFOS
0 | 0 | 0 | 0 | 0 | 2027-03-01 | 2027 | 42-3288 | Transf. Pot. 66/13.8 kV, 5/7 MVA NLTC | TRAFOS
0 | 0 | 0 | 0 | 0 | 2027-04-01 | 2027 | 42-3288 | Transf. Pot. 66/13.8 kV, 5/7 MVA NLTC | TRAFOS
0 | 0 | 0 | 0 | 0 | 2027-05-01 | 2027 | 42-3288 | Transf. Pot. 66/13.8 kV, 5/7 MVA NLTC | TRAFOS
0 | 0 | 0 | 0 | 0 | 2027-06-01 | 2027 | 42-3288 | Transf. Pot. 66/13.8 kV, 5/7 MVA NLTC | TRAFOS
0 | 0 | 0 | 0 | 0 | 2027-07-01 | 2027 | 42-3288 | Transf. Pot. 66/13.8 kV, 5/7 MVA NLTC | TRAFOS
0 | 0 | 0 | 0 | 0 | 2027-08-01 | 2027 | 42-3288 | Transf. Pot. 66/13.8 kV, 5/7 MVA NLTC | TRAFOS
0 | 0 | 0 | 0 | 0 | 2027-09-01 | 2027 | 42-3288 | Transf. Pot. 66/13.8 kV, 5/7 MVA NLTC | TRAFOS
0 | 0 | 0 | 0 | 0 | 2027-10-01 | 2027 | 42-3288 | Transf. Pot. 66/13.8 kV, 5/7 MVA NLTC | TRAFOS
0 | 0 | 0 | 0 | 0 | 2027-11-01 | 2027 | 42-3288 | Transf. Pot. 66/13.8 kV, 5/7 MVA NLTC | TRAFOS
0 | 0 | 0 | 0 | 0 | 2027-12-01 | 2027 | 42-3288 | Transf. Pot. 66/13.8 kV, 5/7 MVA NLTC | TRAFOS
0 | 0 | 0 | 0 | 0 | 2025-04-01 | 2025 | 42-3284 | Transf. Pot. 66/13.8 kV, 15/28 MVA NLTC | TRAFOS
0 | 0 | 0 | 0 | 0 | 2025-05-01 | 2025 | 42-3284 | Transf. Pot. 66/13.8 kV, 15/28 MVA NLTC | TRAFOS
0 | 0 | 0 | 0 | 0 | 2025-06-01 | 2025 | 42-3284 | Transf. Pot. 66/13.8 kV, 15/28 MVA NLTC | TRAFOS
0 | 0 | 0 | 0 | 0 | 2025-07-01 | 2025 | 42-3284 | Transf. Pot. 66/13.8 kV, 15/28 MVA NLTC | TRAFOS
0 | 0 | 0 | 0 | 0 | 2025-08-01 | 2025 | 42-3284 | Transf. Pot. 66/13.8 kV, 15/28 MVA NLTC | TRAFOS
0 | 0 | 0 | 0 | 0 | 2025-09-01 | 2025 | 42-3284 | Transf. Pot. 66/13.8 kV, 15/28 MVA NLTC | TRAFOS
0 | 0 | 0 | 0 | 0 | 2025-10-01 | 2025 | 42-3284 | Transf. Pot. 66/13.8 kV, 15/28 MVA NLTC | TRAFOS
0 | 0 | 0 | 0 | 0 | 2025-11-01 | 2025 | 42-3284 | Transf. Pot. 66/13.8 kV, 15/28 MVA NLTC | TRAFOS
0 | 0 | 0 | 0 | 0 | 2025-12-01 | 2025 | 42-3284 | Transf. Pot. 66/13.8 kV, 15/28 MVA NLTC | TRAFOS
0 | 0 | 0 | 0 | 0 | 2026-01-01 | 2026 | 42-3284 | Transf. Pot. 66/13.8 kV, 15/28 MVA NLTC | TRAFOS
0 | 0 | 0 | 0 | 0 | 2026-02-01 | 2026 | 42-3284 | Transf. Pot. 66/13.8 kV, 15/28 MVA NLTC | TRAFOS
0 | 0 | 0 | 0 | 0 | 2026-03-01 | 2026 | 42-3284 | Transf. Pot. 66/13.8 kV, 15/28 MVA NLTC | TRAFOS
0 | 0 | 0 | 0 | 0 | 2026-04-01 | 2026 | 42-3284 | Transf. Pot. 66/13.8 kV, 15/28 MVA NLTC | TRAFOS
0 | 0 | 0 | 0 | 0 | 2026-05-01 | 2026 | 42-3284 | Transf. Pot. 66/13.8 kV, 15/28 MVA NLTC | TRAFOS
0 | 0 | 0 | 0 | 0 | 2026-06-01 | 2026 | 42-3284 | Transf. Pot. 66/13.8 kV, 15/28 MVA NLTC | TRAFOS
0 | 0 | 0 | 0 | 0 | 2026-07-01 | 2026 | 42-3284 | Transf. Pot. 66/13.8 kV, 15/28 MVA NLTC | TRAFOS
0 | 0 | 0 | 0 | 0 | 2026-08-01 | 2026 | 42-3284 | Transf. Pot. 66/13.8 kV, 15/28 MVA NLTC | TRAFOS
0 | 0 | 0 | 0 | 0 | 2026-09-01 | 2026 | 42-3284 | Transf. Pot. 66/13.8 kV, 15/28 MVA NLTC | TRAFOS
0 | 0 | 0 | 0 | 0 | 2026-10-01 | 2026 | 42-3284 | Transf. Pot. 66/13.8 kV, 15/28 MVA NLTC | TRAFOS
0 | 0 | 0 | 0 | 0 | 2026-11-01 | 2026 | 42-3284 | Transf. Pot. 66/13.8 kV, 15/28 MVA NLTC | TRAFOS
0 | 0 | 0 | 0 | 0 | 2026-12-01 | 2026 | 42-3284 | Transf. Pot. 66/13.8 kV, 15/28 MVA NLTC | TRAFOS
0 | 0 | 0 | 0 | 0 | 2027-01-01 | 2027 | 42-3284 | Transf. Pot. 66/13.8 kV, 15/28 MVA NLTC | TRAFOS
0 | 0 | 0 | 0 | 0 | 2027-02-01 | 2027 | 42-3284 | Transf. Pot. 66/13.8 kV, 15/28 MVA NLTC | TRAFOS
0 | 0 | 0 | 0 | 0 | 2027-03-01 | 2027 | 42-3284 | Transf. Pot. 66/13.8 kV, 15/28 MVA NLTC | TRAFOS
0 | 0 | 0 | 0 | 0 | 2027-04-01 | 2027 | 42-3284 | Transf. Pot. 66/13.8 kV, 15/28 MVA NLTC | TRAFOS
0 | 0 | 0 | 0 | 0 | 2027-05-01 | 2027 | 42-3284 | Transf. Pot. 66/13.8 kV, 15/28 MVA NLTC | TRAFOS
0 | 0 | 0 | 0 | 0 | 2027-06-01 | 2027 | 42-3284 | Transf. Pot. 66/13.8 kV, 15/28 MVA NLTC | TRAFOS
0 | 0 | 0 | 0 | 0 | 2027-07-01 | 2027 | 42-3284 | Transf. Pot. 66/13.8 kV, 15/28 MVA NLTC | TRAFOS
0 | 0 | 0 | 0 | 0 | 2027-08-01 | 2027 | 42-3284 | Transf. Pot. 66/13.8 kV, 15/28 MVA NLTC | TRAFOS
0 | 0 | 0 | 0 | 0 | 2027-09-01 | 2027 | 42-3284 | Transf. Pot. 66/13.8 kV, 15/28 MVA NLTC | TRAFOS
0 | 0 | 0 | 0 | 0 | 2027-10-01 | 2027 | 42-3284 | Transf. Pot. 66/13.8 kV, 15/28 MVA NLTC | TRAFOS
0 | 0 | 0 | 0 | 0 | 2027-11-01 | 2027 | 42-3284 | Transf. Pot. 66/13.8 kV, 15/28 MVA NLTC | TRAFOS
0 | 0 | 0 | 0 | 0 | 2027-12-01 | 2027 | 42-3284 | Transf. Pot. 66/13.8 kV, 15/28 MVA NLTC | TRAFOS
0 | 0 | 0 | 0 | 0 | 2025-04-01 | 2025 | 42-3280 | Transf. 3F 10/14 MVA 69/13 C/DETC TRELEC | TRAFOS
0 | 0 | 0 | 0 | 0 | 2025-05-01 | 2025 | 42-3280 | Transf. 3F 10/14 MVA 69/13 C/DETC TRELEC | TRAFOS
0 | 0 | 0 | 0 | 0 | 2025-06-01 | 2025 | 42-3280 | Transf. 3F 10/14 MVA 69/13 C/DETC TRELEC | TRAFOS
0 | 0 | 0 | 0 | 0 | 2025-07-01 | 2025 | 42-3280 | Transf. 3F 10/14 MVA 69/13 C/DETC TRELEC | TRAFOS
0 | 0 | 0 | 0 | 0 | 2025-08-01 | 2025 | 42-3280 | Transf. 3F 10/14 MVA 69/13 C/DETC TRELEC | TRAFOS
0 | 0 | 0 | 0 | 0 | 2025-09-01 | 2025 | 42-3280 | Transf. 3F 10/14 MVA 69/13 C/DETC TRELEC | TRAFOS
0 | 0 | 0 | 0 | 0 | 2025-10-01 | 2025 | 42-3280 | Transf. 3F 10/14 MVA 69/13 C/DETC TRELEC | TRAFOS
0 | 0 | 0 | 0 | 0 | 2025-11-01 | 2025 | 42-3280 | Transf. 3F 10/14 MVA 69/13 C/DETC TRELEC | TRAFOS
0 | 0 | 0 | 0 | 0 | 2025-12-01 | 2025 | 42-3280 | Transf. 3F 10/14 MVA 69/13 C/DETC TRELEC | TRAFOS
0 | 0 | 0 | 0 | 0 | 2026-01-01 | 2026 | 42-3280 | Transf. 3F 10/14 MVA 69/13 C/DETC TRELEC | TRAFOS
0 | 0 | 0 | 0 | 0 | 2026-02-01 | 2026 | 42-3280 | Transf. 3F 10/14 MVA 69/13 C/DETC TRELEC | TRAFOS
0 | 0 | 0 | 0 | 0 | 2026-03-01 | 2026 | 42-3280 | Transf. 3F 10/14 MVA 69/13 C/DETC TRELEC | TRAFOS
0 | 0 | 0 | 0 | 0 | 2026-04-01 | 2026 | 42-3280 | Transf. 3F 10/14 MVA 69/13 C/DETC TRELEC | TRAFOS
0 | 0 | 0 | 0 | 0 | 2026-05-01 | 2026 | 42-3280 | Transf. 3F 10/14 MVA 69/13 C/DETC TRELEC | TRAFOS
0 | 0 | 0 | 0 | 0 | 2026-06-01 | 2026 | 42-3280 | Transf. 3F 10/14 MVA 69/13 C/DETC TRELEC | TRAFOS
0 | 0 | 0 | 0 | 0 | 2026-07-01 | 2026 | 42-3280 | Transf. 3F 10/14 MVA 69/13 C/DETC TRELEC | TRAFOS
0 | 0 | 0 | 0 | 0 | 2026-08-01 | 2026 | 42-3280 | Transf. 3F 10/14 MVA 69/13 C/DETC TRELEC | TRAFOS
0 | 0 | 0 | 0 | 0 | 2026-09-01 | 2026 | 42-3280 | Transf. 3F 10/14 MVA 69/13 C/DETC TRELEC | TRAFOS
0 | 0 | 0 | 0 | 0 | 2026-10-01 | 2026 | 42-3280 | Transf. 3F 10/14 MVA 69/13 C/DETC TRELEC | TRAFOS
0 | 0 | 0 | 0 | 0 | 2026-11-01 | 2026 | 42-3280 | Transf. 3F 10/14 MVA 69/13 C/DETC TRELEC | TRAFOS
0 | 0 | 0 | 0 | 0 | 2026-12-01 | 2026 | 42-3280 | Transf. 3F 10/14 MVA 69/13 C/DETC TRELEC | TRAFOS
0 | 0 | 0 | 0 | 0 | 2027-01-01 | 2027 | 42-3280 | Transf. 3F 10/14 MVA 69/13 C/DETC TRELEC | TRAFOS
0 | 0 | 0 | 0 | 0 | 2027-02-01 | 2027 | 42-3280 | Transf. 3F 10/14 MVA 69/13 C/DETC TRELEC | TRAFOS
0 | 0 | 0 | 0 | 0 | 2027-03-01 | 2027 | 42-3280 | Transf. 3F 10/14 MVA 69/13 C/DETC TRELEC | TRAFOS
0 | 0 | 0 | 0 | 0 | 2027-04-01 | 2027 | 42-3280 | Transf. 3F 10/14 MVA 69/13 C/DETC TRELEC | TRAFOS
0 | 0 | 0 | 0 | 0 | 2027-05-01 | 2027 | 42-3280 | Transf. 3F 10/14 MVA 69/13 C/DETC TRELEC | TRAFOS
0 | 0 | 0 | 0 | 0 | 2027-06-01 | 2027 | 42-3280 | Transf. 3F 10/14 MVA 69/13 C/DETC TRELEC | TRAFOS
0 | 0 | 0 | 0 | 0 | 2027-07-01 | 2027 | 42-3280 | Transf. 3F 10/14 MVA 69/13 C/DETC TRELEC | TRAFOS
0 | 0 | 0 | 0 | 0 | 2027-08-01 | 2027 | 42-3280 | Transf. 3F 10/14 MVA 69/13 C/DETC TRELEC | TRAFOS
0 | 0 | 0 | 0 | 0 | 2027-09-01 | 2027 | 42-3280 | Transf. 3F 10/14 MVA 69/13 C/DETC TRELEC | TRAFOS
0 | 0 | 0 | 0 | 0 | 2027-10-01 | 2027 | 42-3280 | Transf. 3F 10/14 MVA 69/13 C/DETC TRELEC | TRAFOS
0 | 0 | 0 | 0 | 0 | 2027-11-01 | 2027 | 42-3280 | Transf. 3F 10/14 MVA 69/13 C/DETC TRELEC | TRAFOS
0 | 0 | 0 | 0 | 0 | 2027-12-01 | 2027 | 42-3280 | Transf. 3F 10/14 MVA 69/13 C/DETC TRELEC | TRAFOS
0 | 0 | 0 | 0 | 0 | 2025-04-01 | 2025 | 42-3185 | Trafonsformador MonConv. 75kVA 480/277V | TRAFOS
0 | 0 | 0 | 0 | 0 | 2025-05-01 | 2025 | 42-3185 | Trafonsformador MonConv. 75kVA 480/277V | TRAFOS
0 | 0 | 0 | 0 | 0 | 2025-06-01 | 2025 | 42-3185 | Trafonsformador MonConv. 75kVA 480/277V | TRAFOS
0 | 0 | 0 | 0 | 0 | 2025-07-01 | 2025 | 42-3185 | Trafonsformador MonConv. 75kVA 480/277V | TRAFOS
0 | 0 | 0 | 0 | 0 | 2025-08-01 | 2025 | 42-3185 | Trafonsformador MonConv. 75kVA 480/277V | TRAFOS
0 | 0 | 0 | 0 | 0 | 2025-09-01 | 2025 | 42-3185 | Trafonsformador MonConv. 75kVA 480/277V | TRAFOS
0 | 0 | 0 | 0 | 0 | 2025-10-01 | 2025 | 42-3185 | Trafonsformador MonConv. 75kVA 480/277V | TRAFOS
0 | 0 | 0 | 0 | 0 | 2025-11-01 | 2025 | 42-3185 | Trafonsformador MonConv. 75kVA 480/277V | TRAFOS
0 | 0 | 0 | 0 | 0 | 2025-12-01 | 2025 | 42-3185 | Trafonsformador MonConv. 75kVA 480/277V | TRAFOS
0 | 0 | 0 | 0 | 0 | 2026-01-01 | 2026 | 42-3185 | Trafonsformador MonConv. 75kVA 480/277V | TRAFOS
0 | 0 | 0 | 0 | 0 | 2026-02-01 | 2026 | 42-3185 | Trafonsformador MonConv. 75kVA 480/277V | TRAFOS
0 | 0 | 0 | 0 | 0 | 2026-03-01 | 2026 | 42-3185 | Trafonsformador MonConv. 75kVA 480/277V | TRAFOS
0 | 0 | 0 | 0 | 0 | 2026-04-01 | 2026 | 42-3185 | Trafonsformador MonConv. 75kVA 480/277V | TRAFOS
0 | 0 | 0 | 0 | 0 | 2026-05-01 | 2026 | 42-3185 | Trafonsformador MonConv. 75kVA 480/277V | TRAFOS
0 | 0 | 0 | 0 | 0 | 2026-06-01 | 2026 | 42-3185 | Trafonsformador MonConv. 75kVA 480/277V | TRAFOS
0 | 0 | 0 | 0 | 0 | 2026-07-01 | 2026 | 42-3185 | Trafonsformador MonConv. 75kVA 480/277V | TRAFOS
0 | 0 | 0 | 0 | 0 | 2026-08-01 | 2026 | 42-3185 | Trafonsformador MonConv. 75kVA 480/277V | TRAFOS
0 | 0 | 0 | 0 | 0 | 2026-09-01 | 2026 | 42-3185 | Trafonsformador MonConv. 75kVA 480/277V | TRAFOS
0 | 0 | 0 | 0 | 0 | 2026-10-01 | 2026 | 42-3185 | Trafonsformador MonConv. 75kVA 480/277V | TRAFOS
0 | 0 | 0 | 0 | 0 | 2026-11-01 | 2026 | 42-3185 | Trafonsformador MonConv. 75kVA 480/277V | TRAFOS
0 | 0 | 0 | 0 | 0 | 2026-12-01 | 2026 | 42-3185 | Trafonsformador MonConv. 75kVA 480/277V | TRAFOS
0 | 0 | 0 | 0 | 0 | 2027-01-01 | 2027 | 42-3185 | Trafonsformador MonConv. 75kVA 480/277V | TRAFOS
0 | 0 | 0 | 0 | 0 | 2027-02-01 | 2027 | 42-3185 | Trafonsformador MonConv. 75kVA 480/277V | TRAFOS
0 | 0 | 0 | 0 | 0 | 2027-03-01 | 2027 | 42-3185 | Trafonsformador MonConv. 75kVA 480/277V | TRAFOS
0 | 0 | 0 | 0 | 0 | 2027-04-01 | 2027 | 42-3185 | Trafonsformador MonConv. 75kVA 480/277V | TRAFOS
0 | 0 | 0 | 0 | 0 | 2027-05-01 | 2027 | 42-3185 | Trafonsformador MonConv. 75kVA 480/277V | TRAFOS
0 | 0 | 0 | 0 | 0 | 2027-06-01 | 2027 | 42-3185 | Trafonsformador MonConv. 75kVA 480/277V | TRAFOS
0 | 0 | 0 | 0 | 0 | 2027-07-01 | 2027 | 42-3185 | Trafonsformador MonConv. 75kVA 480/277V | TRAFOS
0 | 0 | 0 | 0 | 0 | 2027-08-01 | 2027 | 42-3185 | Trafonsformador MonConv. 75kVA 480/277V | TRAFOS
0 | 0 | 0 | 0 | 0 | 2027-09-01 | 2027 | 42-3185 | Trafonsformador MonConv. 75kVA 480/277V | TRAFOS
0 | 0 | 0 | 0 | 0 | 2027-10-01 | 2027 | 42-3185 | Trafonsformador MonConv. 75kVA 480/277V | TRAFOS
0 | 0 | 0 | 0 | 0 | 2027-11-01 | 2027 | 42-3185 | Trafonsformador MonConv. 75kVA 480/277V | TRAFOS
0 | 0 | 0 | 0 | 0 | 2027-12-01 | 2027 | 42-3185 | Trafonsformador MonConv. 75kVA 480/277V | TRAFOS
0 | 0 | 19 | 0 | 19 | 2025-04-01 | 2025 | 42-3148 | Trafo.Monof.T/Ped. 50Kva 120/240 V | TRAFOS
0 | 0 | 19 | 0 | 19 | 2025-05-01 | 2025 | 42-3148 | Trafo.Monof.T/Ped. 50Kva 120/240 V | TRAFOS
0 | 0 | 0 | 0 | 0 | 2025-06-01 | 2025 | 42-3148 | Trafo.Monof.T/Ped. 50Kva 120/240 V | TRAFOS
0 | 0 | 0 | 0 | 0 | 2025-07-01 | 2025 | 42-3148 | Trafo.Monof.T/Ped. 50Kva 120/240 V | TRAFOS
0 | 0 | 0 | 0 | 0 | 2025-08-01 | 2025 | 42-3148 | Trafo.Monof.T/Ped. 50Kva 120/240 V | TRAFOS
0 | 0 | 0 | 0 | 0 | 2025-09-01 | 2025 | 42-3148 | Trafo.Monof.T/Ped. 50Kva 120/240 V | TRAFOS
0 | 0 | 19 | 0 | 19 | 2025-10-01 | 2025 | 42-3148 | Trafo.Monof.T/Ped. 50Kva 120/240 V | TRAFOS
0 | 0 | 0 | 0 | 0 | 2025-11-01 | 2025 | 42-3148 | Trafo.Monof.T/Ped. 50Kva 120/240 V | TRAFOS
0 | 0 | 0 | 0 | 0 | 2025-12-01 | 2025 | 42-3148 | Trafo.Monof.T/Ped. 50Kva 120/240 V | TRAFOS
0 | 0 | 0 | 0 | 0 | 2026-01-01 | 2026 | 42-3148 | Trafo.Monof.T/Ped. 50Kva 120/240 V | TRAFOS
0 | 0 | 19 | 0 | 19 | 2026-02-01 | 2026 | 42-3148 | Trafo.Monof.T/Ped. 50Kva 120/240 V | TRAFOS
0 | 0 | 0 | 0 | 0 | 2026-03-01 | 2026 | 42-3148 | Trafo.Monof.T/Ped. 50Kva 120/240 V | TRAFOS
0 | 0 | 0 | 0 | 0 | 2026-04-01 | 2026 | 42-3148 | Trafo.Monof.T/Ped. 50Kva 120/240 V | TRAFOS
0 | 0 | 0 | 0 | 0 | 2026-05-01 | 2026 | 42-3148 | Trafo.Monof.T/Ped. 50Kva 120/240 V | TRAFOS
0 | 0 | 0 | 0 | 0 | 2026-06-01 | 2026 | 42-3148 | Trafo.Monof.T/Ped. 50Kva 120/240 V | TRAFOS
0 | 0 | 19 | 0 | 19 | 2026-07-01 | 2026 | 42-3148 | Trafo.Monof.T/Ped. 50Kva 120/240 V | TRAFOS
0 | 0 | 0 | 0 | 0 | 2026-08-01 | 2026 | 42-3148 | Trafo.Monof.T/Ped. 50Kva 120/240 V | TRAFOS
0 | 0 | 0 | 0 | 0 | 2026-09-01 | 2026 | 42-3148 | Trafo.Monof.T/Ped. 50Kva 120/240 V | TRAFOS
0 | 0 | 0 | 0 | 0 | 2026-10-01 | 2026 | 42-3148 | Trafo.Monof.T/Ped. 50Kva 120/240 V | TRAFOS
0 | 0 | 19 | 0 | 19 | 2026-11-01 | 2026 | 42-3148 | Trafo.Monof.T/Ped. 50Kva 120/240 V | TRAFOS
0 | 0 | 0 | 0 | 0 | 2026-12-01 | 2026 | 42-3148 | Trafo.Monof.T/Ped. 50Kva 120/240 V | TRAFOS
6 | 0 | 0 | 0 | 6 | 2027-01-01 | 2027 | 42-3148 | Trafo.Monof.T/Ped. 50Kva 120/240 V | TRAFOS
0 | 0 | 0 | 0 | 0 | 2027-02-01 | 2027 | 42-3148 | Trafo.Monof.T/Ped. 50Kva 120/240 V | TRAFOS
0 | 0 | 0 | 0 | 0 | 2027-03-01 | 2027 | 42-3148 | Trafo.Monof.T/Ped. 50Kva 120/240 V | TRAFOS
0 | 0 | 19 | 0 | 19 | 2027-04-01 | 2027 | 42-3148 | Trafo.Monof.T/Ped. 50Kva 120/240 V | TRAFOS
0 | 0 | 0 | 0 | 0 | 2027-05-01 | 2027 | 42-3148 | Trafo.Monof.T/Ped. 50Kva 120/240 V | TRAFOS
0 | 0 | 0 | 0 | 0 | 2027-06-01 | 2027 | 42-3148 | Trafo.Monof.T/Ped. 50Kva 120/240 V | TRAFOS
0 | 0 | 0 | 0 | 0 | 2027-07-01 | 2027 | 42-3148 | Trafo.Monof.T/Ped. 50Kva 120/240 V | TRAFOS
6 | 0 | 0 | 0 | 6 | 2027-08-01 | 2027 | 42-3148 | Trafo.Monof.T/Ped. 50Kva 120/240 V | TRAFOS
0 | 0 | 19 | 0 | 19 | 2027-09-01 | 2027 | 42-3148 | Trafo.Monof.T/Ped. 50Kva 120/240 V | TRAFOS
0 | 0 | 0 | 0 | 0 | 2027-10-01 | 2027 | 42-3148 | Trafo.Monof.T/Ped. 50Kva 120/240 V | TRAFOS
0 | 0 | 0 | 0 | 0 | 2027-11-01 | 2027 | 42-3148 | Trafo.Monof.T/Ped. 50Kva 120/240 V | TRAFOS
0 | 0 | 0 | 0 | 0 | 2027-12-01 | 2027 | 42-3148 | Trafo.Monof.T/Ped. 50Kva 120/240 V | TRAFOS
0 | 0 | 0 | 0 | 0 | 2025-04-01 | 2025 | 42-3146 | TRANS. PADESTAL 1F.25 KVA 120/240 7620 V | TRAFOS
0 | 0 | 0 | 0 | 0 | 2025-05-01 | 2025 | 42-3146 | TRANS. PADESTAL 1F.25 KVA 120/240 7620 V | TRAFOS
0 | 0 | 0 | 0 | 0 | 2025-06-01 | 2025 | 42-3146 | TRANS. PADESTAL 1F.25 KVA 120/240 7620 V | TRAFOS
0 | 0 | 0 | 0 | 0 | 2025-07-01 | 2025 | 42-3146 | TRANS. PADESTAL 1F.25 KVA 120/240 7620 V | TRAFOS
0 | 0 | 0 | 0 | 0 | 2025-08-01 | 2025 | 42-3146 | TRANS. PADESTAL 1F.25 KVA 120/240 7620 V | TRAFOS
0 | 0 | 0 | 0 | 0 | 2025-09-01 | 2025 | 42-3146 | TRANS. PADESTAL 1F.25 KVA 120/240 7620 V | TRAFOS
0 | 0 | 0 | 0 | 0 | 2025-10-01 | 2025 | 42-3146 | TRANS. PADESTAL 1F.25 KVA 120/240 7620 V | TRAFOS
0 | 0 | 0 | 0 | 0 | 2025-11-01 | 2025 | 42-3146 | TRANS. PADESTAL 1F.25 KVA 120/240 7620 V | TRAFOS
0 | 0 | 0 | 0 | 0 | 2025-12-01 | 2025 | 42-3146 | TRANS. PADESTAL 1F.25 KVA 120/240 7620 V | TRAFOS
0 | 0 | 0 | 0 | 0 | 2026-01-01 | 2026 | 42-3146 | TRANS. PADESTAL 1F.25 KVA 120/240 7620 V | TRAFOS
0 | 0 | 0 | 0 | 0 | 2026-02-01 | 2026 | 42-3146 | TRANS. PADESTAL 1F.25 KVA 120/240 7620 V | TRAFOS
0 | 0 | 0 | 0 | 0 | 2026-03-01 | 2026 | 42-3146 | TRANS. PADESTAL 1F.25 KVA 120/240 7620 V | TRAFOS
0 | 0 | 0 | 0 | 0 | 2026-04-01 | 2026 | 42-3146 | TRANS. PADESTAL 1F.25 KVA 120/240 7620 V | TRAFOS
0 | 0 | 0 | 0 | 0 | 2026-05-01 | 2026 | 42-3146 | TRANS. PADESTAL 1F.25 KVA 120/240 7620 V | TRAFOS
0 | 0 | 0 | 0 | 0 | 2026-06-01 | 2026 | 42-3146 | TRANS. PADESTAL 1F.25 KVA 120/240 7620 V | TRAFOS
0 | 0 | 0 | 0 | 0 | 2026-07-01 | 2026 | 42-3146 | TRANS. PADESTAL 1F.25 KVA 120/240 7620 V | TRAFOS
0 | 0 | 0 | 0 | 0 | 2026-08-01 | 2026 | 42-3146 | TRANS. PADESTAL 1F.25 KVA 120/240 7620 V | TRAFOS
0 | 0 | 0 | 0 | 0 | 2026-09-01 | 2026 | 42-3146 | TRANS. PADESTAL 1F.25 KVA 120/240 7620 V | TRAFOS
0 | 0 | 0 | 0 | 0 | 2026-10-01 | 2026 | 42-3146 | TRANS. PADESTAL 1F.25 KVA 120/240 7620 V | TRAFOS
0 | 0 | 0 | 0 | 0 | 2026-11-01 | 2026 | 42-3146 | TRANS. PADESTAL 1F.25 KVA 120/240 7620 V | TRAFOS
0 | 0 | 0 | 0 | 0 | 2026-12-01 | 2026 | 42-3146 | TRANS. PADESTAL 1F.25 KVA 120/240 7620 V | TRAFOS
0 | 0 | 0 | 0 | 0 | 2027-01-01 | 2027 | 42-3146 | TRANS. PADESTAL 1F.25 KVA 120/240 7620 V | TRAFOS
0 | 0 | 0 | 0 | 0 | 2027-02-01 | 2027 | 42-3146 | TRANS. PADESTAL 1F.25 KVA 120/240 7620 V | TRAFOS
0 | 0 | 0 | 0 | 0 | 2027-03-01 | 2027 | 42-3146 | TRANS. PADESTAL 1F.25 KVA 120/240 7620 V | TRAFOS
0 | 0 | 0 | 0 | 0 | 2027-04-01 | 2027 | 42-3146 | TRANS. PADESTAL 1F.25 KVA 120/240 7620 V | TRAFOS
0 | 0 | 0 | 0 | 0 | 2027-05-01 | 2027 | 42-3146 | TRANS. PADESTAL 1F.25 KVA 120/240 7620 V | TRAFOS
0 | 0 | 0 | 0 | 0 | 2027-06-01 | 2027 | 42-3146 | TRANS. PADESTAL 1F.25 KVA 120/240 7620 V | TRAFOS
0 | 0 | 0 | 0 | 0 | 2027-07-01 | 2027 | 42-3146 | TRANS. PADESTAL 1F.25 KVA 120/240 7620 V | TRAFOS
0 | 0 | 0 | 0 | 0 | 2027-08-01 | 2027 | 42-3146 | TRANS. PADESTAL 1F.25 KVA 120/240 7620 V | TRAFOS
0 | 0 | 0 | 0 | 0 | 2027-09-01 | 2027 | 42-3146 | TRANS. PADESTAL 1F.25 KVA 120/240 7620 V | TRAFOS
0 | 0 | 0 | 0 | 0 | 2027-10-01 | 2027 | 42-3146 | TRANS. PADESTAL 1F.25 KVA 120/240 7620 V | TRAFOS
0 | 0 | 0 | 0 | 0 | 2027-11-01 | 2027 | 42-3146 | TRANS. PADESTAL 1F.25 KVA 120/240 7620 V | TRAFOS
0 | 0 | 0 | 0 | 0 | 2027-12-01 | 2027 | 42-3146 | TRANS. PADESTAL 1F.25 KVA 120/240 7620 V | TRAFOS
0 | 0 | 0 | 0 | 0 | 2025-04-01 | 2025 | 42-3144 | Trafo. Pad mounted trifá 500Kva 480/277 | TRAFOS
0 | 0 | 0 | 0 | 0 | 2025-05-01 | 2025 | 42-3144 | Trafo. Pad mounted trifá 500Kva 480/277 | TRAFOS
0 | 0 | 0 | 0 | 0 | 2025-06-01 | 2025 | 42-3144 | Trafo. Pad mounted trifá 500Kva 480/277 | TRAFOS
0 | 0 | 0 | 0 | 0 | 2025-07-01 | 2025 | 42-3144 | Trafo. Pad mounted trifá 500Kva 480/277 | TRAFOS
0 | 0 | 0 | 0 | 0 | 2025-08-01 | 2025 | 42-3144 | Trafo. Pad mounted trifá 500Kva 480/277 | TRAFOS
0 | 0 | 0 | 0 | 0 | 2025-09-01 | 2025 | 42-3144 | Trafo. Pad mounted trifá 500Kva 480/277 | TRAFOS
0 | 0 | 0 | 0 | 0 | 2025-10-01 | 2025 | 42-3144 | Trafo. Pad mounted trifá 500Kva 480/277 | TRAFOS
0 | 0 | 0 | 0 | 0 | 2025-11-01 | 2025 | 42-3144 | Trafo. Pad mounted trifá 500Kva 480/277 | TRAFOS
0 | 0 | 0 | 0 | 0 | 2025-12-01 | 2025 | 42-3144 | Trafo. Pad mounted trifá 500Kva 480/277 | TRAFOS
0 | 0 | 0 | 0 | 0 | 2026-01-01 | 2026 | 42-3144 | Trafo. Pad mounted trifá 500Kva 480/277 | TRAFOS
0 | 0 | 0 | 0 | 0 | 2026-02-01 | 2026 | 42-3144 | Trafo. Pad mounted trifá 500Kva 480/277 | TRAFOS
0 | 0 | 0 | 0 | 0 | 2026-03-01 | 2026 | 42-3144 | Trafo. Pad mounted trifá 500Kva 480/277 | TRAFOS
0 | 0 | 0 | 0 | 0 | 2026-04-01 | 2026 | 42-3144 | Trafo. Pad mounted trifá 500Kva 480/277 | TRAFOS
0 | 0 | 0 | 0 | 0 | 2026-05-01 | 2026 | 42-3144 | Trafo. Pad mounted trifá 500Kva 480/277 | TRAFOS
0 | 0 | 0 | 0 | 0 | 2026-06-01 | 2026 | 42-3144 | Trafo. Pad mounted trifá 500Kva 480/277 | TRAFOS
0 | 0 | 0 | 0 | 0 | 2026-07-01 | 2026 | 42-3144 | Trafo. Pad mounted trifá 500Kva 480/277 | TRAFOS
0 | 0 | 0 | 0 | 0 | 2026-08-01 | 2026 | 42-3144 | Trafo. Pad mounted trifá 500Kva 480/277 | TRAFOS
0 | 0 | 0 | 0 | 0 | 2026-09-01 | 2026 | 42-3144 | Trafo. Pad mounted trifá 500Kva 480/277 | TRAFOS
0 | 0 | 0 | 0 | 0 | 2026-10-01 | 2026 | 42-3144 | Trafo. Pad mounted trifá 500Kva 480/277 | TRAFOS
0 | 0 | 0 | 0 | 0 | 2026-11-01 | 2026 | 42-3144 | Trafo. Pad mounted trifá 500Kva 480/277 | TRAFOS
0 | 0 | 0 | 0 | 0 | 2026-12-01 | 2026 | 42-3144 | Trafo. Pad mounted trifá 500Kva 480/277 | TRAFOS
0 | 0 | 0 | 0 | 0 | 2027-01-01 | 2027 | 42-3144 | Trafo. Pad mounted trifá 500Kva 480/277 | TRAFOS
0 | 0 | 0 | 0 | 0 | 2027-02-01 | 2027 | 42-3144 | Trafo. Pad mounted trifá 500Kva 480/277 | TRAFOS
0 | 0 | 0 | 0 | 0 | 2027-03-01 | 2027 | 42-3144 | Trafo. Pad mounted trifá 500Kva 480/277 | TRAFOS
0 | 0 | 0 | 0 | 0 | 2027-04-01 | 2027 | 42-3144 | Trafo. Pad mounted trifá 500Kva 480/277 | TRAFOS
0 | 0 | 0 | 0 | 0 | 2027-05-01 | 2027 | 42-3144 | Trafo. Pad mounted trifá 500Kva 480/277 | TRAFOS
0 | 0 | 0 | 0 | 0 | 2027-06-01 | 2027 | 42-3144 | Trafo. Pad mounted trifá 500Kva 480/277 | TRAFOS
0 | 0 | 0 | 0 | 0 | 2027-07-01 | 2027 | 42-3144 | Trafo. Pad mounted trifá 500Kva 480/277 | TRAFOS
0 | 0 | 0 | 0 | 0 | 2027-08-01 | 2027 | 42-3144 | Trafo. Pad mounted trifá 500Kva 480/277 | TRAFOS
0 | 0 | 0 | 0 | 0 | 2027-09-01 | 2027 | 42-3144 | Trafo. Pad mounted trifá 500Kva 480/277 | TRAFOS
0 | 0 | 0 | 0 | 0 | 2027-10-01 | 2027 | 42-3144 | Trafo. Pad mounted trifá 500Kva 480/277 | TRAFOS
0 | 0 | 0 | 0 | 0 | 2027-11-01 | 2027 | 42-3144 | Trafo. Pad mounted trifá 500Kva 480/277 | TRAFOS
0 | 0 | 0 | 0 | 0 | 2027-12-01 | 2027 | 42-3144 | Trafo. Pad mounted trifá 500Kva 480/277 | TRAFOS
2 | 0 | 0 | 0 | 2 | 2025-04-01 | 2025 | 42-3142 | Trafo. Padm. 300Kva 480/277 | TRAFOS
0 | 0 | 0 | 0 | 0 | 2025-05-01 | 2025 | 42-3142 | Trafo. Padm. 300Kva 480/277 | TRAFOS
0 | 0 | 0 | 0 | 0 | 2025-06-01 | 2025 | 42-3142 | Trafo. Padm. 300Kva 480/277 | TRAFOS
0 | 0 | 0 | 0 | 0 | 2025-07-01 | 2025 | 42-3142 | Trafo. Padm. 300Kva 480/277 | TRAFOS
0 | 0 | 0 | 0 | 0 | 2025-08-01 | 2025 | 42-3142 | Trafo. Padm. 300Kva 480/277 | TRAFOS
0 | 0 | 0 | 0 | 0 | 2025-09-01 | 2025 | 42-3142 | Trafo. Padm. 300Kva 480/277 | TRAFOS
0 | 0 | 0 | 0 | 0 | 2025-10-01 | 2025 | 42-3142 | Trafo. Padm. 300Kva 480/277 | TRAFOS
0 | 0 | 0 | 0 | 0 | 2025-11-01 | 2025 | 42-3142 | Trafo. Padm. 300Kva 480/277 | TRAFOS
0 | 0 | 0 | 0 | 0 | 2025-12-01 | 2025 | 42-3142 | Trafo. Padm. 300Kva 480/277 | TRAFOS
0 | 0 | 0 | 0 | 0 | 2026-01-01 | 2026 | 42-3142 | Trafo. Padm. 300Kva 480/277 | TRAFOS
0 | 0 | 0 | 0 | 0 | 2026-02-01 | 2026 | 42-3142 | Trafo. Padm. 300Kva 480/277 | TRAFOS
0 | 0 | 0 | 0 | 0 | 2026-03-01 | 2026 | 42-3142 | Trafo. Padm. 300Kva 480/277 | TRAFOS
0 | 0 | 0 | 0 | 0 | 2026-04-01 | 2026 | 42-3142 | Trafo. Padm. 300Kva 480/277 | TRAFOS
0 | 0 | 0 | 0 | 0 | 2026-05-01 | 2026 | 42-3142 | Trafo. Padm. 300Kva 480/277 | TRAFOS
0 | 0 | 0 | 0 | 0 | 2026-06-01 | 2026 | 42-3142 | Trafo. Padm. 300Kva 480/277 | TRAFOS
0 | 0 | 0 | 0 | 0 | 2026-07-01 | 2026 | 42-3142 | Trafo. Padm. 300Kva 480/277 | TRAFOS
0 | 0 | 0 | 0 | 0 | 2026-08-01 | 2026 | 42-3142 | Trafo. Padm. 300Kva 480/277 | TRAFOS
0 | 0 | 0 | 0 | 0 | 2026-09-01 | 2026 | 42-3142 | Trafo. Padm. 300Kva 480/277 | TRAFOS
0 | 0 | 0 | 0 | 0 | 2026-10-01 | 2026 | 42-3142 | Trafo. Padm. 300Kva 480/277 | TRAFOS
0 | 0 | 0 | 0 | 0 | 2026-11-01 | 2026 | 42-3142 | Trafo. Padm. 300Kva 480/277 | TRAFOS
0 | 0 | 0 | 0 | 0 | 2026-12-01 | 2026 | 42-3142 | Trafo. Padm. 300Kva 480/277 | TRAFOS
0 | 0 | 0 | 0 | 0 | 2027-01-01 | 2027 | 42-3142 | Trafo. Padm. 300Kva 480/277 | TRAFOS
0 | 0 | 0 | 0 | 0 | 2027-02-01 | 2027 | 42-3142 | Trafo. Padm. 300Kva 480/277 | TRAFOS
0 | 0 | 0 | 0 | 0 | 2027-03-01 | 2027 | 42-3142 | Trafo. Padm. 300Kva 480/277 | TRAFOS
0 | 0 | 0 | 0 | 0 | 2027-04-01 | 2027 | 42-3142 | Trafo. Padm. 300Kva 480/277 | TRAFOS
0 | 0 | 0 | 0 | 0 | 2027-05-01 | 2027 | 42-3142 | Trafo. Padm. 300Kva 480/277 | TRAFOS
0 | 0 | 0 | 0 | 0 | 2027-06-01 | 2027 | 42-3142 | Trafo. Padm. 300Kva 480/277 | TRAFOS
0 | 0 | 0 | 0 | 0 | 2027-07-01 | 2027 | 42-3142 | Trafo. Padm. 300Kva 480/277 | TRAFOS
0 | 0 | 0 | 0 | 0 | 2027-08-01 | 2027 | 42-3142 | Trafo. Padm. 300Kva 480/277 | TRAFOS
0 | 0 | 0 | 0 | 0 | 2027-09-01 | 2027 | 42-3142 | Trafo. Padm. 300Kva 480/277 | TRAFOS
0 | 0 | 0 | 0 | 0 | 2027-10-01 | 2027 | 42-3142 | Trafo. Padm. 300Kva 480/277 | TRAFOS
0 | 0 | 0 | 0 | 0 | 2027-11-01 | 2027 | 42-3142 | Trafo. Padm. 300Kva 480/277 | TRAFOS
0 | 0 | 0 | 0 | 0 | 2027-12-01 | 2027 | 42-3142 | Trafo. Padm. 300Kva 480/277 | TRAFOS
2 | 0 | 0 | 0 | 2 | 2025-04-01 | 2025 | 42-3141 | Tran.T/ped.3F.225Kva.120/208Y.Op anillo | TRAFOS
0 | 0 | 0 | 0 | 0 | 2025-05-01 | 2025 | 42-3141 | Tran.T/ped.3F.225Kva.120/208Y.Op anillo | TRAFOS
0 | 0 | 0 | 0 | 0 | 2025-06-01 | 2025 | 42-3141 | Tran.T/ped.3F.225Kva.120/208Y.Op anillo | TRAFOS
0 | 0 | 0 | 0 | 0 | 2025-07-01 | 2025 | 42-3141 | Tran.T/ped.3F.225Kva.120/208Y.Op anillo | TRAFOS
0 | 0 | 0 | 0 | 0 | 2025-08-01 | 2025 | 42-3141 | Tran.T/ped.3F.225Kva.120/208Y.Op anillo | TRAFOS
0 | 0 | 0 | 0 | 0 | 2025-09-01 | 2025 | 42-3141 | Tran.T/ped.3F.225Kva.120/208Y.Op anillo | TRAFOS
0 | 0 | 0 | 0 | 0 | 2025-10-01 | 2025 | 42-3141 | Tran.T/ped.3F.225Kva.120/208Y.Op anillo | TRAFOS
1 | 0 | 0 | 0 | 1 | 2025-11-01 | 2025 | 42-3141 | Tran.T/ped.3F.225Kva.120/208Y.Op anillo | TRAFOS
0 | 0 | 0 | 0 | 0 | 2025-12-01 | 2025 | 42-3141 | Tran.T/ped.3F.225Kva.120/208Y.Op anillo | TRAFOS
0 | 0 | 0 | 0 | 0 | 2026-01-01 | 2026 | 42-3141 | Tran.T/ped.3F.225Kva.120/208Y.Op anillo | TRAFOS
0 | 0 | 0 | 0 | 0 | 2026-02-01 | 2026 | 42-3141 | Tran.T/ped.3F.225Kva.120/208Y.Op anillo | TRAFOS
0 | 0 | 0 | 0 | 0 | 2026-03-01 | 2026 | 42-3141 | Tran.T/ped.3F.225Kva.120/208Y.Op anillo | TRAFOS
0 | 0 | 0 | 0 | 0 | 2026-04-01 | 2026 | 42-3141 | Tran.T/ped.3F.225Kva.120/208Y.Op anillo | TRAFOS
0 | 0 | 0 | 0 | 0 | 2026-05-01 | 2026 | 42-3141 | Tran.T/ped.3F.225Kva.120/208Y.Op anillo | TRAFOS
0 | 0 | 0 | 0 | 0 | 2026-06-01 | 2026 | 42-3141 | Tran.T/ped.3F.225Kva.120/208Y.Op anillo | TRAFOS
0 | 0 | 0 | 0 | 0 | 2026-07-01 | 2026 | 42-3141 | Tran.T/ped.3F.225Kva.120/208Y.Op anillo | TRAFOS
0 | 0 | 0 | 0 | 0 | 2026-08-01 | 2026 | 42-3141 | Tran.T/ped.3F.225Kva.120/208Y.Op anillo | TRAFOS
3 | 0 | 0 | 0 | 3 | 2026-09-01 | 2026 | 42-3141 | Tran.T/ped.3F.225Kva.120/208Y.Op anillo | TRAFOS
0 | 0 | 0 | 0 | 0 | 2026-10-01 | 2026 | 42-3141 | Tran.T/ped.3F.225Kva.120/208Y.Op anillo | TRAFOS
0 | 0 | 0 | 0 | 0 | 2026-11-01 | 2026 | 42-3141 | Tran.T/ped.3F.225Kva.120/208Y.Op anillo | TRAFOS
0 | 0 | 0 | 0 | 0 | 2026-12-01 | 2026 | 42-3141 | Tran.T/ped.3F.225Kva.120/208Y.Op anillo | TRAFOS
0 | 0 | 0 | 0 | 0 | 2027-01-01 | 2027 | 42-3141 | Tran.T/ped.3F.225Kva.120/208Y.Op anillo | TRAFOS
0 | 0 | 0 | 0 | 0 | 2027-02-01 | 2027 | 42-3141 | Tran.T/ped.3F.225Kva.120/208Y.Op anillo | TRAFOS
0 | 0 | 0 | 0 | 0 | 2027-03-01 | 2027 | 42-3141 | Tran.T/ped.3F.225Kva.120/208Y.Op anillo | TRAFOS
0 | 0 | 0 | 0 | 0 | 2027-04-01 | 2027 | 42-3141 | Tran.T/ped.3F.225Kva.120/208Y.Op anillo | TRAFOS
0 | 0 | 0 | 0 | 0 | 2027-05-01 | 2027 | 42-3141 | Tran.T/ped.3F.225Kva.120/208Y.Op anillo | TRAFOS
0 | 0 | 0 | 0 | 0 | 2027-06-01 | 2027 | 42-3141 | Tran.T/ped.3F.225Kva.120/208Y.Op anillo | TRAFOS
0 | 0 | 0 | 0 | 0 | 2027-07-01 | 2027 | 42-3141 | Tran.T/ped.3F.225Kva.120/208Y.Op anillo | TRAFOS
0 | 0 | 0 | 0 | 0 | 2027-08-01 | 2027 | 42-3141 | Tran.T/ped.3F.225Kva.120/208Y.Op anillo | TRAFOS
0 | 0 | 0 | 0 | 0 | 2027-09-01 | 2027 | 42-3141 | Tran.T/ped.3F.225Kva.120/208Y.Op anillo | TRAFOS
0 | 0 | 0 | 0 | 0 | 2027-10-01 | 2027 | 42-3141 | Tran.T/ped.3F.225Kva.120/208Y.Op anillo | TRAFOS
0 | 0 | 0 | 0 | 0 | 2027-11-01 | 2027 | 42-3141 | Tran.T/ped.3F.225Kva.120/208Y.Op anillo | TRAFOS
0 | 0 | 0 | 0 | 0 | 2027-12-01 | 2027 | 42-3141 | Tran.T/ped.3F.225Kva.120/208Y.Op anillo | TRAFOS
0 | 0 | 0 | 0 | 0 | 2025-04-01 | 2025 | 42-3140 | Tran.3F.T/Ped.750 KVA.120/208Y.Op Anillo | TRAFOS
0 | 0 | 0 | 0 | 0 | 2025-05-01 | 2025 | 42-3140 | Tran.3F.T/Ped.750 KVA.120/208Y.Op Anillo | TRAFOS
0 | 0 | 0 | 0 | 0 | 2025-06-01 | 2025 | 42-3140 | Tran.3F.T/Ped.750 KVA.120/208Y.Op Anillo | TRAFOS
0 | 0 | 0 | 0 | 0 | 2025-07-01 | 2025 | 42-3140 | Tran.3F.T/Ped.750 KVA.120/208Y.Op Anillo | TRAFOS
0 | 0 | 0 | 0 | 0 | 2025-08-01 | 2025 | 42-3140 | Tran.3F.T/Ped.750 KVA.120/208Y.Op Anillo | TRAFOS
0 | 0 | 0 | 0 | 0 | 2025-09-01 | 2025 | 42-3140 | Tran.3F.T/Ped.750 KVA.120/208Y.Op Anillo | TRAFOS
0 | 0 | 0 | 0 | 0 | 2025-10-01 | 2025 | 42-3140 | Tran.3F.T/Ped.750 KVA.120/208Y.Op Anillo | TRAFOS
0 | 0 | 0 | 0 | 0 | 2025-11-01 | 2025 | 42-3140 | Tran.3F.T/Ped.750 KVA.120/208Y.Op Anillo | TRAFOS
0 | 0 | 0 | 0 | 0 | 2025-12-01 | 2025 | 42-3140 | Tran.3F.T/Ped.750 KVA.120/208Y.Op Anillo | TRAFOS
0 | 0 | 0 | 0 | 0 | 2026-01-01 | 2026 | 42-3140 | Tran.3F.T/Ped.750 KVA.120/208Y.Op Anillo | TRAFOS
0 | 0 | 0 | 0 | 0 | 2026-02-01 | 2026 | 42-3140 | Tran.3F.T/Ped.750 KVA.120/208Y.Op Anillo | TRAFOS
0 | 0 | 0 | 0 | 0 | 2026-03-01 | 2026 | 42-3140 | Tran.3F.T/Ped.750 KVA.120/208Y.Op Anillo | TRAFOS
0 | 0 | 0 | 0 | 0 | 2026-04-01 | 2026 | 42-3140 | Tran.3F.T/Ped.750 KVA.120/208Y.Op Anillo | TRAFOS
0 | 0 | 0 | 0 | 0 | 2026-05-01 | 2026 | 42-3140 | Tran.3F.T/Ped.750 KVA.120/208Y.Op Anillo | TRAFOS
0 | 0 | 0 | 0 | 0 | 2026-06-01 | 2026 | 42-3140 | Tran.3F.T/Ped.750 KVA.120/208Y.Op Anillo | TRAFOS
0 | 0 | 0 | 0 | 0 | 2026-07-01 | 2026 | 42-3140 | Tran.3F.T/Ped.750 KVA.120/208Y.Op Anillo | TRAFOS
0 | 0 | 0 | 0 | 0 | 2026-08-01 | 2026 | 42-3140 | Tran.3F.T/Ped.750 KVA.120/208Y.Op Anillo | TRAFOS
0 | 0 | 0 | 0 | 0 | 2026-09-01 | 2026 | 42-3140 | Tran.3F.T/Ped.750 KVA.120/208Y.Op Anillo | TRAFOS
0 | 0 | 0 | 0 | 0 | 2026-10-01 | 2026 | 42-3140 | Tran.3F.T/Ped.750 KVA.120/208Y.Op Anillo | TRAFOS
0 | 0 | 0 | 0 | 0 | 2026-11-01 | 2026 | 42-3140 | Tran.3F.T/Ped.750 KVA.120/208Y.Op Anillo | TRAFOS
0 | 0 | 0 | 0 | 0 | 2026-12-01 | 2026 | 42-3140 | Tran.3F.T/Ped.750 KVA.120/208Y.Op Anillo | TRAFOS
0 | 0 | 0 | 0 | 0 | 2027-01-01 | 2027 | 42-3140 | Tran.3F.T/Ped.750 KVA.120/208Y.Op Anillo | TRAFOS
0 | 0 | 0 | 0 | 0 | 2027-02-01 | 2027 | 42-3140 | Tran.3F.T/Ped.750 KVA.120/208Y.Op Anillo | TRAFOS
0 | 0 | 0 | 0 | 0 | 2027-03-01 | 2027 | 42-3140 | Tran.3F.T/Ped.750 KVA.120/208Y.Op Anillo | TRAFOS
0 | 0 | 0 | 0 | 0 | 2027-04-01 | 2027 | 42-3140 | Tran.3F.T/Ped.750 KVA.120/208Y.Op Anillo | TRAFOS
0 | 0 | 0 | 0 | 0 | 2027-05-01 | 2027 | 42-3140 | Tran.3F.T/Ped.750 KVA.120/208Y.Op Anillo | TRAFOS
0 | 0 | 0 | 0 | 0 | 2027-06-01 | 2027 | 42-3140 | Tran.3F.T/Ped.750 KVA.120/208Y.Op Anillo | TRAFOS
0 | 0 | 0 | 0 | 0 | 2027-07-01 | 2027 | 42-3140 | Tran.3F.T/Ped.750 KVA.120/208Y.Op Anillo | TRAFOS
0 | 0 | 0 | 0 | 0 | 2027-08-01 | 2027 | 42-3140 | Tran.3F.T/Ped.750 KVA.120/208Y.Op Anillo | TRAFOS
0 | 0 | 0 | 0 | 0 | 2027-09-01 | 2027 | 42-3140 | Tran.3F.T/Ped.750 KVA.120/208Y.Op Anillo | TRAFOS
0 | 0 | 0 | 0 | 0 | 2027-10-01 | 2027 | 42-3140 | Tran.3F.T/Ped.750 KVA.120/208Y.Op Anillo | TRAFOS
0 | 0 | 0 | 0 | 0 | 2027-11-01 | 2027 | 42-3140 | Tran.3F.T/Ped.750 KVA.120/208Y.Op Anillo | TRAFOS
0 | 0 | 0 | 0 | 0 | 2027-12-01 | 2027 | 42-3140 | Tran.3F.T/Ped.750 KVA.120/208Y.Op Anillo | TRAFOS
2 | 0 | 0 | 0 | 2 | 2025-04-01 | 2025 | 42-3138 | Transf.3F.500 kVA 13.2Y7.62 Kv.120/208Y | TRAFOS
0 | 0 | 0 | 0 | 0 | 2025-05-01 | 2025 | 42-3138 | Transf.3F.500 kVA 13.2Y7.62 Kv.120/208Y | TRAFOS
0 | 0 | 0 | 0 | 0 | 2025-06-01 | 2025 | 42-3138 | Transf.3F.500 kVA 13.2Y7.62 Kv.120/208Y | TRAFOS
0 | 0 | 0 | 0 | 0 | 2025-07-01 | 2025 | 42-3138 | Transf.3F.500 kVA 13.2Y7.62 Kv.120/208Y | TRAFOS
0 | 0 | 0 | 0 | 0 | 2025-08-01 | 2025 | 42-3138 | Transf.3F.500 kVA 13.2Y7.62 Kv.120/208Y | TRAFOS
0 | 0 | 0 | 0 | 0 | 2025-09-01 | 2025 | 42-3138 | Transf.3F.500 kVA 13.2Y7.62 Kv.120/208Y | TRAFOS
0 | 0 | 0 | 0 | 0 | 2025-10-01 | 2025 | 42-3138 | Transf.3F.500 kVA 13.2Y7.62 Kv.120/208Y | TRAFOS
0 | 0 | 0 | 0 | 0 | 2025-11-01 | 2025 | 42-3138 | Transf.3F.500 kVA 13.2Y7.62 Kv.120/208Y | TRAFOS
0 | 0 | 0 | 0 | 0 | 2025-12-01 | 2025 | 42-3138 | Transf.3F.500 kVA 13.2Y7.62 Kv.120/208Y | TRAFOS
0 | 0 | 0 | 0 | 0 | 2026-01-01 | 2026 | 42-3138 | Transf.3F.500 kVA 13.2Y7.62 Kv.120/208Y | TRAFOS
0 | 0 | 0 | 0 | 0 | 2026-02-01 | 2026 | 42-3138 | Transf.3F.500 kVA 13.2Y7.62 Kv.120/208Y | TRAFOS
0 | 0 | 0 | 0 | 0 | 2026-03-01 | 2026 | 42-3138 | Transf.3F.500 kVA 13.2Y7.62 Kv.120/208Y | TRAFOS
0 | 0 | 0 | 0 | 0 | 2026-04-01 | 2026 | 42-3138 | Transf.3F.500 kVA 13.2Y7.62 Kv.120/208Y | TRAFOS
0 | 0 | 0 | 0 | 0 | 2026-05-01 | 2026 | 42-3138 | Transf.3F.500 kVA 13.2Y7.62 Kv.120/208Y | TRAFOS
0 | 0 | 0 | 0 | 0 | 2026-06-01 | 2026 | 42-3138 | Transf.3F.500 kVA 13.2Y7.62 Kv.120/208Y | TRAFOS
0 | 0 | 0 | 0 | 0 | 2026-07-01 | 2026 | 42-3138 | Transf.3F.500 kVA 13.2Y7.62 Kv.120/208Y | TRAFOS
0 | 0 | 0 | 0 | 0 | 2026-08-01 | 2026 | 42-3138 | Transf.3F.500 kVA 13.2Y7.62 Kv.120/208Y | TRAFOS
0 | 0 | 0 | 0 | 0 | 2026-09-01 | 2026 | 42-3138 | Transf.3F.500 kVA 13.2Y7.62 Kv.120/208Y | TRAFOS
0 | 0 | 0 | 0 | 0 | 2026-10-01 | 2026 | 42-3138 | Transf.3F.500 kVA 13.2Y7.62 Kv.120/208Y | TRAFOS
0 | 0 | 0 | 0 | 0 | 2026-11-01 | 2026 | 42-3138 | Transf.3F.500 kVA 13.2Y7.62 Kv.120/208Y | TRAFOS
0 | 0 | 0 | 0 | 0 | 2026-12-01 | 2026 | 42-3138 | Transf.3F.500 kVA 13.2Y7.62 Kv.120/208Y | TRAFOS
0 | 0 | 0 | 0 | 0 | 2027-01-01 | 2027 | 42-3138 | Transf.3F.500 kVA 13.2Y7.62 Kv.120/208Y | TRAFOS
0 | 0 | 0 | 0 | 0 | 2027-02-01 | 2027 | 42-3138 | Transf.3F.500 kVA 13.2Y7.62 Kv.120/208Y | TRAFOS
0 | 0 | 0 | 0 | 0 | 2027-03-01 | 2027 | 42-3138 | Transf.3F.500 kVA 13.2Y7.62 Kv.120/208Y | TRAFOS
0 | 0 | 0 | 0 | 0 | 2027-04-01 | 2027 | 42-3138 | Transf.3F.500 kVA 13.2Y7.62 Kv.120/208Y | TRAFOS
0 | 0 | 0 | 0 | 0 | 2027-05-01 | 2027 | 42-3138 | Transf.3F.500 kVA 13.2Y7.62 Kv.120/208Y | TRAFOS
0 | 0 | 0 | 0 | 0 | 2027-06-01 | 2027 | 42-3138 | Transf.3F.500 kVA 13.2Y7.62 Kv.120/208Y | TRAFOS
0 | 0 | 0 | 0 | 0 | 2027-07-01 | 2027 | 42-3138 | Transf.3F.500 kVA 13.2Y7.62 Kv.120/208Y | TRAFOS
0 | 0 | 0 | 0 | 0 | 2027-08-01 | 2027 | 42-3138 | Transf.3F.500 kVA 13.2Y7.62 Kv.120/208Y | TRAFOS
0 | 0 | 0 | 0 | 0 | 2027-09-01 | 2027 | 42-3138 | Transf.3F.500 kVA 13.2Y7.62 Kv.120/208Y | TRAFOS
0 | 0 | 0 | 0 | 0 | 2027-10-01 | 2027 | 42-3138 | Transf.3F.500 kVA 13.2Y7.62 Kv.120/208Y | TRAFOS
0 | 0 | 0 | 0 | 0 | 2027-11-01 | 2027 | 42-3138 | Transf.3F.500 kVA 13.2Y7.62 Kv.120/208Y | TRAFOS
0 | 0 | 0 | 0 | 0 | 2027-12-01 | 2027 | 42-3138 | Transf.3F.500 kVA 13.2Y7.62 Kv.120/208Y | TRAFOS
2 | 0 | 0 | 0 | 2 | 2025-04-01 | 2025 | 42-3134 | Transf.3F.112.5Kva 13.2Y7.62 Kv.120/208Y | TRAFOS
1 | 0 | 0 | 0 | 1 | 2025-05-01 | 2025 | 42-3134 | Transf.3F.112.5Kva 13.2Y7.62 Kv.120/208Y | TRAFOS
0 | 0 | 0 | 0 | 0 | 2025-06-01 | 2025 | 42-3134 | Transf.3F.112.5Kva 13.2Y7.62 Kv.120/208Y | TRAFOS
1 | 0 | 0 | 0 | 1 | 2025-07-01 | 2025 | 42-3134 | Transf.3F.112.5Kva 13.2Y7.62 Kv.120/208Y | TRAFOS
0 | 0 | 0 | 0 | 0 | 2025-08-01 | 2025 | 42-3134 | Transf.3F.112.5Kva 13.2Y7.62 Kv.120/208Y | TRAFOS
1 | 0 | 0 | 0 | 1 | 2025-09-01 | 2025 | 42-3134 | Transf.3F.112.5Kva 13.2Y7.62 Kv.120/208Y | TRAFOS
0 | 0 | 0 | 0 | 0 | 2025-10-01 | 2025 | 42-3134 | Transf.3F.112.5Kva 13.2Y7.62 Kv.120/208Y | TRAFOS
1 | 0 | 0 | 0 | 1 | 2025-11-01 | 2025 | 42-3134 | Transf.3F.112.5Kva 13.2Y7.62 Kv.120/208Y | TRAFOS
0 | 0 | 0 | 0 | 0 | 2025-12-01 | 2025 | 42-3134 | Transf.3F.112.5Kva 13.2Y7.62 Kv.120/208Y | TRAFOS
0 | 0 | 0 | 0 | 0 | 2026-01-01 | 2026 | 42-3134 | Transf.3F.112.5Kva 13.2Y7.62 Kv.120/208Y | TRAFOS
0 | 0 | 0 | 0 | 0 | 2026-02-01 | 2026 | 42-3134 | Transf.3F.112.5Kva 13.2Y7.62 Kv.120/208Y | TRAFOS
0 | 0 | 0 | 0 | 0 | 2026-03-01 | 2026 | 42-3134 | Transf.3F.112.5Kva 13.2Y7.62 Kv.120/208Y | TRAFOS
0 | 0 | 0 | 0 | 0 | 2026-04-01 | 2026 | 42-3134 | Transf.3F.112.5Kva 13.2Y7.62 Kv.120/208Y | TRAFOS
0 | 0 | 0 | 0 | 0 | 2026-05-01 | 2026 | 42-3134 | Transf.3F.112.5Kva 13.2Y7.62 Kv.120/208Y | TRAFOS
0 | 0 | 0 | 0 | 0 | 2026-06-01 | 2026 | 42-3134 | Transf.3F.112.5Kva 13.2Y7.62 Kv.120/208Y | TRAFOS
0 | 0 | 0 | 0 | 0 | 2026-07-01 | 2026 | 42-3134 | Transf.3F.112.5Kva 13.2Y7.62 Kv.120/208Y | TRAFOS
0 | 0 | 0 | 0 | 0 | 2026-08-01 | 2026 | 42-3134 | Transf.3F.112.5Kva 13.2Y7.62 Kv.120/208Y | TRAFOS
0 | 0 | 0 | 0 | 0 | 2026-09-01 | 2026 | 42-3134 | Transf.3F.112.5Kva 13.2Y7.62 Kv.120/208Y | TRAFOS
0 | 0 | 0 | 0 | 0 | 2026-10-01 | 2026 | 42-3134 | Transf.3F.112.5Kva 13.2Y7.62 Kv.120/208Y | TRAFOS
0 | 0 | 0 | 0 | 0 | 2026-11-01 | 2026 | 42-3134 | Transf.3F.112.5Kva 13.2Y7.62 Kv.120/208Y | TRAFOS
0 | 0 | 0 | 0 | 0 | 2026-12-01 | 2026 | 42-3134 | Transf.3F.112.5Kva 13.2Y7.62 Kv.120/208Y | TRAFOS
0 | 0 | 0 | 0 | 0 | 2027-01-01 | 2027 | 42-3134 | Transf.3F.112.5Kva 13.2Y7.62 Kv.120/208Y | TRAFOS
0 | 0 | 0 | 0 | 0 | 2027-02-01 | 2027 | 42-3134 | Transf.3F.112.5Kva 13.2Y7.62 Kv.120/208Y | TRAFOS
0 | 0 | 0 | 0 | 0 | 2027-03-01 | 2027 | 42-3134 | Transf.3F.112.5Kva 13.2Y7.62 Kv.120/208Y | TRAFOS
0 | 0 | 0 | 0 | 0 | 2027-04-01 | 2027 | 42-3134 | Transf.3F.112.5Kva 13.2Y7.62 Kv.120/208Y | TRAFOS
0 | 0 | 0 | 0 | 0 | 2027-05-01 | 2027 | 42-3134 | Transf.3F.112.5Kva 13.2Y7.62 Kv.120/208Y | TRAFOS
0 | 0 | 0 | 0 | 0 | 2027-06-01 | 2027 | 42-3134 | Transf.3F.112.5Kva 13.2Y7.62 Kv.120/208Y | TRAFOS
0 | 0 | 0 | 0 | 0 | 2027-07-01 | 2027 | 42-3134 | Transf.3F.112.5Kva 13.2Y7.62 Kv.120/208Y | TRAFOS
0 | 0 | 0 | 0 | 0 | 2027-08-01 | 2027 | 42-3134 | Transf.3F.112.5Kva 13.2Y7.62 Kv.120/208Y | TRAFOS
0 | 0 | 0 | 0 | 0 | 2027-09-01 | 2027 | 42-3134 | Transf.3F.112.5Kva 13.2Y7.62 Kv.120/208Y | TRAFOS
0 | 0 | 0 | 0 | 0 | 2027-10-01 | 2027 | 42-3134 | Transf.3F.112.5Kva 13.2Y7.62 Kv.120/208Y | TRAFOS
0 | 0 | 0 | 0 | 0 | 2027-11-01 | 2027 | 42-3134 | Transf.3F.112.5Kva 13.2Y7.62 Kv.120/208Y | TRAFOS
0 | 0 | 0 | 0 | 0 | 2027-12-01 | 2027 | 42-3134 | Transf.3F.112.5Kva 13.2Y7.62 Kv.120/208Y | TRAFOS
3 | 0 | 0 | 0 | 3 | 2025-04-01 | 2025 | 42-3132 | TRANSFORMADORES SUBTERR 50KVA 7620/13200 | TRAFOS
0 | 0 | 0 | 0 | 0 | 2025-05-01 | 2025 | 42-3132 | TRANSFORMADORES SUBTERR 50KVA 7620/13200 | TRAFOS
0 | 0 | 0 | 0 | 0 | 2025-06-01 | 2025 | 42-3132 | TRANSFORMADORES SUBTERR 50KVA 7620/13200 | TRAFOS
0 | 0 | 0 | 0 | 0 | 2025-07-01 | 2025 | 42-3132 | TRANSFORMADORES SUBTERR 50KVA 7620/13200 | TRAFOS
1 | 0 | 0 | 0 | 1 | 2025-08-01 | 2025 | 42-3132 | TRANSFORMADORES SUBTERR 50KVA 7620/13200 | TRAFOS
9 | 0 | 0 | 0 | 9 | 2025-09-01 | 2025 | 42-3132 | TRANSFORMADORES SUBTERR 50KVA 7620/13200 | TRAFOS
0 | 0 | 0 | 0 | 0 | 2025-10-01 | 2025 | 42-3132 | TRANSFORMADORES SUBTERR 50KVA 7620/13200 | TRAFOS
0 | 0 | 0 | 0 | 0 | 2025-11-01 | 2025 | 42-3132 | TRANSFORMADORES SUBTERR 50KVA 7620/13200 | TRAFOS
0 | 0 | 0 | 0 | 0 | 2025-12-01 | 2025 | 42-3132 | TRANSFORMADORES SUBTERR 50KVA 7620/13200 | TRAFOS
0 | 0 | 0 | 0 | 0 | 2026-01-01 | 2026 | 42-3132 | TRANSFORMADORES SUBTERR 50KVA 7620/13200 | TRAFOS
0 | 0 | 0 | 0 | 0 | 2026-02-01 | 2026 | 42-3132 | TRANSFORMADORES SUBTERR 50KVA 7620/13200 | TRAFOS
0 | 0 | 0 | 0 | 0 | 2026-03-01 | 2026 | 42-3132 | TRANSFORMADORES SUBTERR 50KVA 7620/13200 | TRAFOS
0 | 0 | 0 | 0 | 0 | 2026-04-01 | 2026 | 42-3132 | TRANSFORMADORES SUBTERR 50KVA 7620/13200 | TRAFOS
0 | 0 | 0 | 0 | 0 | 2026-05-01 | 2026 | 42-3132 | TRANSFORMADORES SUBTERR 50KVA 7620/13200 | TRAFOS
0 | 0 | 0 | 0 | 0 | 2026-06-01 | 2026 | 42-3132 | TRANSFORMADORES SUBTERR 50KVA 7620/13200 | TRAFOS
0 | 0 | 0 | 0 | 0 | 2026-07-01 | 2026 | 42-3132 | TRANSFORMADORES SUBTERR 50KVA 7620/13200 | TRAFOS
0 | 0 | 0 | 0 | 0 | 2026-08-01 | 2026 | 42-3132 | TRANSFORMADORES SUBTERR 50KVA 7620/13200 | TRAFOS
0 | 0 | 0 | 0 | 0 | 2026-09-01 | 2026 | 42-3132 | TRANSFORMADORES SUBTERR 50KVA 7620/13200 | TRAFOS
0 | 0 | 0 | 0 | 0 | 2026-10-01 | 2026 | 42-3132 | TRANSFORMADORES SUBTERR 50KVA 7620/13200 | TRAFOS
0 | 0 | 0 | 0 | 0 | 2026-11-01 | 2026 | 42-3132 | TRANSFORMADORES SUBTERR 50KVA 7620/13200 | TRAFOS
0 | 0 | 0 | 0 | 0 | 2026-12-01 | 2026 | 42-3132 | TRANSFORMADORES SUBTERR 50KVA 7620/13200 | TRAFOS
0 | 0 | 0 | 0 | 0 | 2027-01-01 | 2027 | 42-3132 | TRANSFORMADORES SUBTERR 50KVA 7620/13200 | TRAFOS
0 | 0 | 0 | 0 | 0 | 2027-02-01 | 2027 | 42-3132 | TRANSFORMADORES SUBTERR 50KVA 7620/13200 | TRAFOS
0 | 0 | 0 | 0 | 0 | 2027-03-01 | 2027 | 42-3132 | TRANSFORMADORES SUBTERR 50KVA 7620/13200 | TRAFOS
0 | 0 | 0 | 0 | 0 | 2027-04-01 | 2027 | 42-3132 | TRANSFORMADORES SUBTERR 50KVA 7620/13200 | TRAFOS
0 | 0 | 0 | 0 | 0 | 2027-05-01 | 2027 | 42-3132 | TRANSFORMADORES SUBTERR 50KVA 7620/13200 | TRAFOS
0 | 0 | 0 | 0 | 0 | 2027-06-01 | 2027 | 42-3132 | TRANSFORMADORES SUBTERR 50KVA 7620/13200 | TRAFOS
0 | 0 | 0 | 0 | 0 | 2027-07-01 | 2027 | 42-3132 | TRANSFORMADORES SUBTERR 50KVA 7620/13200 | TRAFOS
0 | 0 | 0 | 0 | 0 | 2027-08-01 | 2027 | 42-3132 | TRANSFORMADORES SUBTERR 50KVA 7620/13200 | TRAFOS
0 | 0 | 0 | 0 | 0 | 2027-09-01 | 2027 | 42-3132 | TRANSFORMADORES SUBTERR 50KVA 7620/13200 | TRAFOS
0 | 0 | 0 | 0 | 0 | 2027-10-01 | 2027 | 42-3132 | TRANSFORMADORES SUBTERR 50KVA 7620/13200 | TRAFOS
0 | 0 | 0 | 0 | 0 | 2027-11-01 | 2027 | 42-3132 | TRANSFORMADORES SUBTERR 50KVA 7620/13200 | TRAFOS
0 | 0 | 0 | 0 | 0 | 2027-12-01 | 2027 | 42-3132 | TRANSFORMADORES SUBTERR 50KVA 7620/13200 | TRAFOS
0 | 0 | 0 | 0 | 0 | 2025-04-01 | 2025 | 42-3130 | Tran.T/Subterraneo 25 Kva 120/240 | TRAFOS
0 | 0 | 0 | 0 | 0 | 2025-05-01 | 2025 | 42-3130 | Tran.T/Subterraneo 25 Kva 120/240 | TRAFOS
0 | 0 | 0 | 0 | 0 | 2025-06-01 | 2025 | 42-3130 | Tran.T/Subterraneo 25 Kva 120/240 | TRAFOS
0 | 0 | 0 | 0 | 0 | 2025-07-01 | 2025 | 42-3130 | Tran.T/Subterraneo 25 Kva 120/240 | TRAFOS
0 | 0 | 0 | 0 | 0 | 2025-08-01 | 2025 | 42-3130 | Tran.T/Subterraneo 25 Kva 120/240 | TRAFOS
0 | 0 | 0 | 0 | 0 | 2025-09-01 | 2025 | 42-3130 | Tran.T/Subterraneo 25 Kva 120/240 | TRAFOS
0 | 0 | 0 | 0 | 0 | 2025-10-01 | 2025 | 42-3130 | Tran.T/Subterraneo 25 Kva 120/240 | TRAFOS
0 | 0 | 0 | 0 | 0 | 2025-11-01 | 2025 | 42-3130 | Tran.T/Subterraneo 25 Kva 120/240 | TRAFOS
0 | 0 | 0 | 0 | 0 | 2025-12-01 | 2025 | 42-3130 | Tran.T/Subterraneo 25 Kva 120/240 | TRAFOS
0 | 0 | 0 | 0 | 0 | 2026-01-01 | 2026 | 42-3130 | Tran.T/Subterraneo 25 Kva 120/240 | TRAFOS
0 | 0 | 0 | 0 | 0 | 2026-02-01 | 2026 | 42-3130 | Tran.T/Subterraneo 25 Kva 120/240 | TRAFOS
0 | 0 | 0 | 0 | 0 | 2026-03-01 | 2026 | 42-3130 | Tran.T/Subterraneo 25 Kva 120/240 | TRAFOS
0 | 0 | 0 | 0 | 0 | 2026-04-01 | 2026 | 42-3130 | Tran.T/Subterraneo 25 Kva 120/240 | TRAFOS
0 | 0 | 0 | 0 | 0 | 2026-05-01 | 2026 | 42-3130 | Tran.T/Subterraneo 25 Kva 120/240 | TRAFOS
0 | 0 | 0 | 0 | 0 | 2026-06-01 | 2026 | 42-3130 | Tran.T/Subterraneo 25 Kva 120/240 | TRAFOS
0 | 0 | 0 | 0 | 0 | 2026-07-01 | 2026 | 42-3130 | Tran.T/Subterraneo 25 Kva 120/240 | TRAFOS
0 | 0 | 0 | 0 | 0 | 2026-08-01 | 2026 | 42-3130 | Tran.T/Subterraneo 25 Kva 120/240 | TRAFOS
0 | 0 | 0 | 0 | 0 | 2026-09-01 | 2026 | 42-3130 | Tran.T/Subterraneo 25 Kva 120/240 | TRAFOS
0 | 0 | 0 | 0 | 0 | 2026-10-01 | 2026 | 42-3130 | Tran.T/Subterraneo 25 Kva 120/240 | TRAFOS
0 | 0 | 0 | 0 | 0 | 2026-11-01 | 2026 | 42-3130 | Tran.T/Subterraneo 25 Kva 120/240 | TRAFOS
0 | 0 | 0 | 0 | 0 | 2026-12-01 | 2026 | 42-3130 | Tran.T/Subterraneo 25 Kva 120/240 | TRAFOS
0 | 0 | 0 | 0 | 0 | 2027-01-01 | 2027 | 42-3130 | Tran.T/Subterraneo 25 Kva 120/240 | TRAFOS
0 | 0 | 0 | 0 | 0 | 2027-02-01 | 2027 | 42-3130 | Tran.T/Subterraneo 25 Kva 120/240 | TRAFOS
0 | 0 | 0 | 0 | 0 | 2027-03-01 | 2027 | 42-3130 | Tran.T/Subterraneo 25 Kva 120/240 | TRAFOS
0 | 0 | 0 | 0 | 0 | 2027-04-01 | 2027 | 42-3130 | Tran.T/Subterraneo 25 Kva 120/240 | TRAFOS
0 | 0 | 0 | 0 | 0 | 2027-05-01 | 2027 | 42-3130 | Tran.T/Subterraneo 25 Kva 120/240 | TRAFOS
0 | 0 | 0 | 0 | 0 | 2027-06-01 | 2027 | 42-3130 | Tran.T/Subterraneo 25 Kva 120/240 | TRAFOS
0 | 0 | 0 | 0 | 0 | 2027-07-01 | 2027 | 42-3130 | Tran.T/Subterraneo 25 Kva 120/240 | TRAFOS
0 | 0 | 0 | 0 | 0 | 2027-08-01 | 2027 | 42-3130 | Tran.T/Subterraneo 25 Kva 120/240 | TRAFOS
0 | 0 | 0 | 0 | 0 | 2027-09-01 | 2027 | 42-3130 | Tran.T/Subterraneo 25 Kva 120/240 | TRAFOS
0 | 0 | 0 | 0 | 0 | 2027-10-01 | 2027 | 42-3130 | Tran.T/Subterraneo 25 Kva 120/240 | TRAFOS
0 | 0 | 0 | 0 | 0 | 2027-11-01 | 2027 | 42-3130 | Tran.T/Subterraneo 25 Kva 120/240 | TRAFOS
0 | 0 | 0 | 0 | 0 | 2027-12-01 | 2027 | 42-3130 | Tran.T/Subterraneo 25 Kva 120/240 | TRAFOS
1 | 0 | 0 | 0 | 1 | 2025-04-01 | 2025 | 42-3128 | Tran.T/ped.3F.75 Kva.120/240D.Op anill | TRAFOS
0 | 0 | 0 | 0 | 0 | 2025-05-01 | 2025 | 42-3128 | Tran.T/ped.3F.75 Kva.120/240D.Op anill | TRAFOS
0 | 0 | 0 | 0 | 0 | 2025-06-01 | 2025 | 42-3128 | Tran.T/ped.3F.75 Kva.120/240D.Op anill | TRAFOS
0 | 0 | 0 | 0 | 0 | 2025-07-01 | 2025 | 42-3128 | Tran.T/ped.3F.75 Kva.120/240D.Op anill | TRAFOS
0 | 0 | 0 | 0 | 0 | 2025-08-01 | 2025 | 42-3128 | Tran.T/ped.3F.75 Kva.120/240D.Op anill | TRAFOS
0 | 0 | 0 | 0 | 0 | 2025-09-01 | 2025 | 42-3128 | Tran.T/ped.3F.75 Kva.120/240D.Op anill | TRAFOS
0 | 0 | 0 | 0 | 0 | 2025-10-01 | 2025 | 42-3128 | Tran.T/ped.3F.75 Kva.120/240D.Op anill | TRAFOS
0 | 0 | 0 | 0 | 0 | 2025-11-01 | 2025 | 42-3128 | Tran.T/ped.3F.75 Kva.120/240D.Op anill | TRAFOS
0 | 0 | 0 | 0 | 0 | 2025-12-01 | 2025 | 42-3128 | Tran.T/ped.3F.75 Kva.120/240D.Op anill | TRAFOS
0 | 0 | 0 | 0 | 0 | 2026-01-01 | 2026 | 42-3128 | Tran.T/ped.3F.75 Kva.120/240D.Op anill | TRAFOS
0 | 0 | 0 | 0 | 0 | 2026-02-01 | 2026 | 42-3128 | Tran.T/ped.3F.75 Kva.120/240D.Op anill | TRAFOS
0 | 0 | 0 | 0 | 0 | 2026-03-01 | 2026 | 42-3128 | Tran.T/ped.3F.75 Kva.120/240D.Op anill | TRAFOS
0 | 0 | 0 | 0 | 0 | 2026-04-01 | 2026 | 42-3128 | Tran.T/ped.3F.75 Kva.120/240D.Op anill | TRAFOS
0 | 0 | 0 | 0 | 0 | 2026-05-01 | 2026 | 42-3128 | Tran.T/ped.3F.75 Kva.120/240D.Op anill | TRAFOS
0 | 0 | 0 | 0 | 0 | 2026-06-01 | 2026 | 42-3128 | Tran.T/ped.3F.75 Kva.120/240D.Op anill | TRAFOS
0 | 0 | 0 | 0 | 0 | 2026-07-01 | 2026 | 42-3128 | Tran.T/ped.3F.75 Kva.120/240D.Op anill | TRAFOS
0 | 0 | 0 | 0 | 0 | 2026-08-01 | 2026 | 42-3128 | Tran.T/ped.3F.75 Kva.120/240D.Op anill | TRAFOS
0 | 0 | 0 | 0 | 0 | 2026-09-01 | 2026 | 42-3128 | Tran.T/ped.3F.75 Kva.120/240D.Op anill | TRAFOS
0 | 0 | 0 | 0 | 0 | 2026-10-01 | 2026 | 42-3128 | Tran.T/ped.3F.75 Kva.120/240D.Op anill | TRAFOS
0 | 0 | 0 | 0 | 0 | 2026-11-01 | 2026 | 42-3128 | Tran.T/ped.3F.75 Kva.120/240D.Op anill | TRAFOS
0 | 0 | 0 | 0 | 0 | 2026-12-01 | 2026 | 42-3128 | Tran.T/ped.3F.75 Kva.120/240D.Op anill | TRAFOS
0 | 0 | 0 | 0 | 0 | 2027-01-01 | 2027 | 42-3128 | Tran.T/ped.3F.75 Kva.120/240D.Op anill | TRAFOS
0 | 0 | 0 | 0 | 0 | 2027-02-01 | 2027 | 42-3128 | Tran.T/ped.3F.75 Kva.120/240D.Op anill | TRAFOS
0 | 0 | 0 | 0 | 0 | 2027-03-01 | 2027 | 42-3128 | Tran.T/ped.3F.75 Kva.120/240D.Op anill | TRAFOS
0 | 0 | 0 | 0 | 0 | 2027-04-01 | 2027 | 42-3128 | Tran.T/ped.3F.75 Kva.120/240D.Op anill | TRAFOS
0 | 0 | 0 | 0 | 0 | 2027-05-01 | 2027 | 42-3128 | Tran.T/ped.3F.75 Kva.120/240D.Op anill | TRAFOS
0 | 0 | 0 | 0 | 0 | 2027-06-01 | 2027 | 42-3128 | Tran.T/ped.3F.75 Kva.120/240D.Op anill | TRAFOS
0 | 0 | 0 | 0 | 0 | 2027-07-01 | 2027 | 42-3128 | Tran.T/ped.3F.75 Kva.120/240D.Op anill | TRAFOS
0 | 0 | 0 | 0 | 0 | 2027-08-01 | 2027 | 42-3128 | Tran.T/ped.3F.75 Kva.120/240D.Op anill | TRAFOS
0 | 0 | 0 | 0 | 0 | 2027-09-01 | 2027 | 42-3128 | Tran.T/ped.3F.75 Kva.120/240D.Op anill | TRAFOS
0 | 0 | 0 | 0 | 0 | 2027-10-01 | 2027 | 42-3128 | Tran.T/ped.3F.75 Kva.120/240D.Op anill | TRAFOS
0 | 0 | 0 | 0 | 0 | 2027-11-01 | 2027 | 42-3128 | Tran.T/ped.3F.75 Kva.120/240D.Op anill | TRAFOS
0 | 0 | 0 | 0 | 0 | 2027-12-01 | 2027 | 42-3128 | Tran.T/ped.3F.75 Kva.120/240D.Op anill | TRAFOS
0 | 0 | 0 | 0 | 0 | 2025-04-01 | 2025 | 42-3123 | Trafo.Conv. 167Kva 240/480V | TRAFOS
0 | 0 | 0 | 0 | 0 | 2025-05-01 | 2025 | 42-3123 | Trafo.Conv. 167Kva 240/480V | TRAFOS
0 | 0 | 0 | 0 | 0 | 2025-06-01 | 2025 | 42-3123 | Trafo.Conv. 167Kva 240/480V | TRAFOS
0 | 0 | 0 | 0 | 0 | 2025-07-01 | 2025 | 42-3123 | Trafo.Conv. 167Kva 240/480V | TRAFOS
0 | 0 | 0 | 0 | 0 | 2025-08-01 | 2025 | 42-3123 | Trafo.Conv. 167Kva 240/480V | TRAFOS
0 | 0 | 0 | 0 | 0 | 2025-09-01 | 2025 | 42-3123 | Trafo.Conv. 167Kva 240/480V | TRAFOS
0 | 0 | 0 | 0 | 0 | 2025-10-01 | 2025 | 42-3123 | Trafo.Conv. 167Kva 240/480V | TRAFOS
0 | 0 | 0 | 0 | 0 | 2025-11-01 | 2025 | 42-3123 | Trafo.Conv. 167Kva 240/480V | TRAFOS
0 | 0 | 0 | 0 | 0 | 2025-12-01 | 2025 | 42-3123 | Trafo.Conv. 167Kva 240/480V | TRAFOS
0 | 0 | 0 | 0 | 0 | 2026-01-01 | 2026 | 42-3123 | Trafo.Conv. 167Kva 240/480V | TRAFOS
0 | 0 | 0 | 0 | 0 | 2026-02-01 | 2026 | 42-3123 | Trafo.Conv. 167Kva 240/480V | TRAFOS
0 | 0 | 0 | 0 | 0 | 2026-03-01 | 2026 | 42-3123 | Trafo.Conv. 167Kva 240/480V | TRAFOS
0 | 0 | 0 | 0 | 0 | 2026-04-01 | 2026 | 42-3123 | Trafo.Conv. 167Kva 240/480V | TRAFOS
0 | 0 | 0 | 0 | 0 | 2026-05-01 | 2026 | 42-3123 | Trafo.Conv. 167Kva 240/480V | TRAFOS
0 | 0 | 0 | 0 | 0 | 2026-06-01 | 2026 | 42-3123 | Trafo.Conv. 167Kva 240/480V | TRAFOS
0 | 0 | 0 | 0 | 0 | 2026-07-01 | 2026 | 42-3123 | Trafo.Conv. 167Kva 240/480V | TRAFOS
0 | 0 | 0 | 0 | 0 | 2026-08-01 | 2026 | 42-3123 | Trafo.Conv. 167Kva 240/480V | TRAFOS
0 | 0 | 0 | 0 | 0 | 2026-09-01 | 2026 | 42-3123 | Trafo.Conv. 167Kva 240/480V | TRAFOS
0 | 0 | 0 | 0 | 0 | 2026-10-01 | 2026 | 42-3123 | Trafo.Conv. 167Kva 240/480V | TRAFOS
0 | 0 | 0 | 0 | 0 | 2026-11-01 | 2026 | 42-3123 | Trafo.Conv. 167Kva 240/480V | TRAFOS
0 | 0 | 0 | 0 | 0 | 2026-12-01 | 2026 | 42-3123 | Trafo.Conv. 167Kva 240/480V | TRAFOS
0 | 0 | 0 | 0 | 0 | 2027-01-01 | 2027 | 42-3123 | Trafo.Conv. 167Kva 240/480V | TRAFOS
0 | 0 | 0 | 0 | 0 | 2027-02-01 | 2027 | 42-3123 | Trafo.Conv. 167Kva 240/480V | TRAFOS
0 | 0 | 0 | 0 | 0 | 2027-03-01 | 2027 | 42-3123 | Trafo.Conv. 167Kva 240/480V | TRAFOS
0 | 0 | 0 | 0 | 0 | 2027-04-01 | 2027 | 42-3123 | Trafo.Conv. 167Kva 240/480V | TRAFOS
0 | 0 | 0 | 0 | 0 | 2027-05-01 | 2027 | 42-3123 | Trafo.Conv. 167Kva 240/480V | TRAFOS
0 | 0 | 0 | 0 | 0 | 2027-06-01 | 2027 | 42-3123 | Trafo.Conv. 167Kva 240/480V | TRAFOS
0 | 0 | 0 | 0 | 0 | 2027-07-01 | 2027 | 42-3123 | Trafo.Conv. 167Kva 240/480V | TRAFOS
0 | 0 | 0 | 0 | 0 | 2027-08-01 | 2027 | 42-3123 | Trafo.Conv. 167Kva 240/480V | TRAFOS
0 | 0 | 0 | 0 | 0 | 2027-09-01 | 2027 | 42-3123 | Trafo.Conv. 167Kva 240/480V | TRAFOS
0 | 0 | 0 | 0 | 0 | 2027-10-01 | 2027 | 42-3123 | Trafo.Conv. 167Kva 240/480V | TRAFOS
0 | 0 | 0 | 0 | 0 | 2027-11-01 | 2027 | 42-3123 | Trafo.Conv. 167Kva 240/480V | TRAFOS
0 | 0 | 0 | 0 | 0 | 2027-12-01 | 2027 | 42-3123 | Trafo.Conv. 167Kva 240/480V | TRAFOS
2 | 0 | 0 | 0 | 2 | 2025-04-01 | 2025 | 42-3122 | TRANSFORMADOR 167 KVA 7620 V. CONVEN. | TRAFOS
0 | 0 | 0 | 0 | 0 | 2025-05-01 | 2025 | 42-3122 | TRANSFORMADOR 167 KVA 7620 V. CONVEN. | TRAFOS
0 | 0 | 0 | 0 | 0 | 2025-06-01 | 2025 | 42-3122 | TRANSFORMADOR 167 KVA 7620 V. CONVEN. | TRAFOS
0 | 0 | 0 | 0 | 0 | 2025-07-01 | 2025 | 42-3122 | TRANSFORMADOR 167 KVA 7620 V. CONVEN. | TRAFOS
10 | 0 | 0 | 0 | 10 | 2025-08-01 | 2025 | 42-3122 | TRANSFORMADOR 167 KVA 7620 V. CONVEN. | TRAFOS
7 | 0 | 0 | 0 | 7 | 2025-09-01 | 2025 | 42-3122 | TRANSFORMADOR 167 KVA 7620 V. CONVEN. | TRAFOS
0 | 0 | 0 | 0 | 0 | 2025-10-01 | 2025 | 42-3122 | TRANSFORMADOR 167 KVA 7620 V. CONVEN. | TRAFOS
0 | 0 | 0 | 0 | 0 | 2025-11-01 | 2025 | 42-3122 | TRANSFORMADOR 167 KVA 7620 V. CONVEN. | TRAFOS
0 | 0 | 0 | 0 | 0 | 2025-12-01 | 2025 | 42-3122 | TRANSFORMADOR 167 KVA 7620 V. CONVEN. | TRAFOS
0 | 0 | 0 | 0 | 0 | 2026-01-01 | 2026 | 42-3122 | TRANSFORMADOR 167 KVA 7620 V. CONVEN. | TRAFOS
0 | 0 | 0 | 0 | 0 | 2026-02-01 | 2026 | 42-3122 | TRANSFORMADOR 167 KVA 7620 V. CONVEN. | TRAFOS
0 | 0 | 0 | 0 | 0 | 2026-03-01 | 2026 | 42-3122 | TRANSFORMADOR 167 KVA 7620 V. CONVEN. | TRAFOS
0 | 0 | 0 | 0 | 0 | 2026-04-01 | 2026 | 42-3122 | TRANSFORMADOR 167 KVA 7620 V. CONVEN. | TRAFOS
0 | 0 | 0 | 0 | 0 | 2026-05-01 | 2026 | 42-3122 | TRANSFORMADOR 167 KVA 7620 V. CONVEN. | TRAFOS
0 | 0 | 0 | 0 | 0 | 2026-06-01 | 2026 | 42-3122 | TRANSFORMADOR 167 KVA 7620 V. CONVEN. | TRAFOS
0 | 0 | 0 | 0 | 0 | 2026-07-01 | 2026 | 42-3122 | TRANSFORMADOR 167 KVA 7620 V. CONVEN. | TRAFOS
0 | 0 | 0 | 0 | 0 | 2026-08-01 | 2026 | 42-3122 | TRANSFORMADOR 167 KVA 7620 V. CONVEN. | TRAFOS
0 | 0 | 0 | 0 | 0 | 2026-09-01 | 2026 | 42-3122 | TRANSFORMADOR 167 KVA 7620 V. CONVEN. | TRAFOS
0 | 0 | 0 | 0 | 0 | 2026-10-01 | 2026 | 42-3122 | TRANSFORMADOR 167 KVA 7620 V. CONVEN. | TRAFOS
0 | 0 | 0 | 0 | 0 | 2026-11-01 | 2026 | 42-3122 | TRANSFORMADOR 167 KVA 7620 V. CONVEN. | TRAFOS
0 | 0 | 0 | 0 | 0 | 2026-12-01 | 2026 | 42-3122 | TRANSFORMADOR 167 KVA 7620 V. CONVEN. | TRAFOS
0 | 0 | 0 | 0 | 0 | 2027-01-01 | 2027 | 42-3122 | TRANSFORMADOR 167 KVA 7620 V. CONVEN. | TRAFOS
0 | 0 | 0 | 0 | 0 | 2027-02-01 | 2027 | 42-3122 | TRANSFORMADOR 167 KVA 7620 V. CONVEN. | TRAFOS
0 | 0 | 0 | 0 | 0 | 2027-03-01 | 2027 | 42-3122 | TRANSFORMADOR 167 KVA 7620 V. CONVEN. | TRAFOS
0 | 0 | 0 | 0 | 0 | 2027-04-01 | 2027 | 42-3122 | TRANSFORMADOR 167 KVA 7620 V. CONVEN. | TRAFOS
0 | 0 | 0 | 0 | 0 | 2027-05-01 | 2027 | 42-3122 | TRANSFORMADOR 167 KVA 7620 V. CONVEN. | TRAFOS
0 | 0 | 0 | 0 | 0 | 2027-06-01 | 2027 | 42-3122 | TRANSFORMADOR 167 KVA 7620 V. CONVEN. | TRAFOS
0 | 0 | 0 | 0 | 0 | 2027-07-01 | 2027 | 42-3122 | TRANSFORMADOR 167 KVA 7620 V. CONVEN. | TRAFOS
0 | 0 | 0 | 0 | 0 | 2027-08-01 | 2027 | 42-3122 | TRANSFORMADOR 167 KVA 7620 V. CONVEN. | TRAFOS
0 | 0 | 0 | 0 | 0 | 2027-09-01 | 2027 | 42-3122 | TRANSFORMADOR 167 KVA 7620 V. CONVEN. | TRAFOS
0 | 0 | 0 | 0 | 0 | 2027-10-01 | 2027 | 42-3122 | TRANSFORMADOR 167 KVA 7620 V. CONVEN. | TRAFOS
0 | 0 | 0 | 0 | 0 | 2027-11-01 | 2027 | 42-3122 | TRANSFORMADOR 167 KVA 7620 V. CONVEN. | TRAFOS
0 | 0 | 0 | 0 | 0 | 2027-12-01 | 2027 | 42-3122 | TRANSFORMADOR 167 KVA 7620 V. CONVEN. | TRAFOS
4 | 0 | 0 | 0 | 4 | 2025-04-01 | 2025 | 42-3120 | TRANSFORMADOR 100KVA CONV. 7620V 120/240 | TRAFOS
1 | 0 | 0 | 0 | 1 | 2025-05-01 | 2025 | 42-3120 | TRANSFORMADOR 100KVA CONV. 7620V 120/240 | TRAFOS
0 | 0 | 0 | 0 | 0 | 2025-06-01 | 2025 | 42-3120 | TRANSFORMADOR 100KVA CONV. 7620V 120/240 | TRAFOS
0 | 0 | 0 | 0 | 0 | 2025-07-01 | 2025 | 42-3120 | TRANSFORMADOR 100KVA CONV. 7620V 120/240 | TRAFOS
0 | 0 | 0 | 0 | 0 | 2025-08-01 | 2025 | 42-3120 | TRANSFORMADOR 100KVA CONV. 7620V 120/240 | TRAFOS
0 | 0 | 0 | 0 | 0 | 2025-09-01 | 2025 | 42-3120 | TRANSFORMADOR 100KVA CONV. 7620V 120/240 | TRAFOS
0 | 0 | 0 | 0 | 0 | 2025-10-01 | 2025 | 42-3120 | TRANSFORMADOR 100KVA CONV. 7620V 120/240 | TRAFOS
0 | 0 | 0 | 0 | 0 | 2025-11-01 | 2025 | 42-3120 | TRANSFORMADOR 100KVA CONV. 7620V 120/240 | TRAFOS
0 | 0 | 0 | 0 | 0 | 2025-12-01 | 2025 | 42-3120 | TRANSFORMADOR 100KVA CONV. 7620V 120/240 | TRAFOS
0 | 0 | 0 | 0 | 0 | 2026-01-01 | 2026 | 42-3120 | TRANSFORMADOR 100KVA CONV. 7620V 120/240 | TRAFOS
0 | 0 | 0 | 0 | 0 | 2026-02-01 | 2026 | 42-3120 | TRANSFORMADOR 100KVA CONV. 7620V 120/240 | TRAFOS
1 | 0 | 0 | 0 | 1 | 2026-03-01 | 2026 | 42-3120 | TRANSFORMADOR 100KVA CONV. 7620V 120/240 | TRAFOS
0 | 0 | 0 | 0 | 0 | 2026-04-01 | 2026 | 42-3120 | TRANSFORMADOR 100KVA CONV. 7620V 120/240 | TRAFOS
0 | 0 | 0 | 0 | 0 | 2026-05-01 | 2026 | 42-3120 | TRANSFORMADOR 100KVA CONV. 7620V 120/240 | TRAFOS
0 | 0 | 0 | 0 | 0 | 2026-06-01 | 2026 | 42-3120 | TRANSFORMADOR 100KVA CONV. 7620V 120/240 | TRAFOS
0 | 0 | 0 | 0 | 0 | 2026-07-01 | 2026 | 42-3120 | TRANSFORMADOR 100KVA CONV. 7620V 120/240 | TRAFOS
0 | 0 | 0 | 0 | 0 | 2026-08-01 | 2026 | 42-3120 | TRANSFORMADOR 100KVA CONV. 7620V 120/240 | TRAFOS
0 | 0 | 0 | 0 | 0 | 2026-09-01 | 2026 | 42-3120 | TRANSFORMADOR 100KVA CONV. 7620V 120/240 | TRAFOS
0 | 0 | 0 | 0 | 0 | 2026-10-01 | 2026 | 42-3120 | TRANSFORMADOR 100KVA CONV. 7620V 120/240 | TRAFOS
0 | 0 | 0 | 0 | 0 | 2026-11-01 | 2026 | 42-3120 | TRANSFORMADOR 100KVA CONV. 7620V 120/240 | TRAFOS
0 | 0 | 0 | 0 | 0 | 2026-12-01 | 2026 | 42-3120 | TRANSFORMADOR 100KVA CONV. 7620V 120/240 | TRAFOS
0 | 0 | 0 | 0 | 0 | 2027-01-01 | 2027 | 42-3120 | TRANSFORMADOR 100KVA CONV. 7620V 120/240 | TRAFOS
1 | 0 | 0 | 0 | 1 | 2027-02-01 | 2027 | 42-3120 | TRANSFORMADOR 100KVA CONV. 7620V 120/240 | TRAFOS
0 | 0 | 0 | 0 | 0 | 2027-03-01 | 2027 | 42-3120 | TRANSFORMADOR 100KVA CONV. 7620V 120/240 | TRAFOS
0 | 0 | 0 | 0 | 0 | 2027-04-01 | 2027 | 42-3120 | TRANSFORMADOR 100KVA CONV. 7620V 120/240 | TRAFOS
0 | 0 | 0 | 0 | 0 | 2027-05-01 | 2027 | 42-3120 | TRANSFORMADOR 100KVA CONV. 7620V 120/240 | TRAFOS
0 | 0 | 0 | 0 | 0 | 2027-06-01 | 2027 | 42-3120 | TRANSFORMADOR 100KVA CONV. 7620V 120/240 | TRAFOS
0 | 0 | 0 | 0 | 0 | 2027-07-01 | 2027 | 42-3120 | TRANSFORMADOR 100KVA CONV. 7620V 120/240 | TRAFOS
0 | 0 | 0 | 0 | 0 | 2027-08-01 | 2027 | 42-3120 | TRANSFORMADOR 100KVA CONV. 7620V 120/240 | TRAFOS
0 | 0 | 0 | 0 | 0 | 2027-09-01 | 2027 | 42-3120 | TRANSFORMADOR 100KVA CONV. 7620V 120/240 | TRAFOS
0 | 0 | 0 | 0 | 0 | 2027-10-01 | 2027 | 42-3120 | TRANSFORMADOR 100KVA CONV. 7620V 120/240 | TRAFOS
0 | 0 | 0 | 0 | 0 | 2027-11-01 | 2027 | 42-3120 | TRANSFORMADOR 100KVA CONV. 7620V 120/240 | TRAFOS
0 | 0 | 0 | 0 | 0 | 2027-12-01 | 2027 | 42-3120 | TRANSFORMADOR 100KVA CONV. 7620V 120/240 | TRAFOS
15 | 0 | 6 | 0 | 21 | 2025-04-01 | 2025 | 42-3119 | TRANSFORMADOR 75 KVA CONV 7620 240/480V | TRAFOS
0 | 0 | 0 | 0 | 0 | 2025-05-01 | 2025 | 42-3119 | TRANSFORMADOR 75 KVA CONV 7620 240/480V | TRAFOS
0 | 0 | 6 | 0 | 6 | 2025-06-01 | 2025 | 42-3119 | TRANSFORMADOR 75 KVA CONV 7620 240/480V | TRAFOS
0 | 0 | 0 | 0 | 0 | 2025-07-01 | 2025 | 42-3119 | TRANSFORMADOR 75 KVA CONV 7620 240/480V | TRAFOS
15 | 0 | 0 | 0 | 15 | 2025-08-01 | 2025 | 42-3119 | TRANSFORMADOR 75 KVA CONV 7620 240/480V | TRAFOS
0 | 0 | 0 | 0 | 0 | 2025-09-01 | 2025 | 42-3119 | TRANSFORMADOR 75 KVA CONV 7620 240/480V | TRAFOS
0 | 0 | 0 | 0 | 0 | 2025-10-01 | 2025 | 42-3119 | TRANSFORMADOR 75 KVA CONV 7620 240/480V | TRAFOS
0 | 0 | 0 | 0 | 0 | 2025-11-01 | 2025 | 42-3119 | TRANSFORMADOR 75 KVA CONV 7620 240/480V | TRAFOS
0 | 0 | 6 | 0 | 6 | 2025-12-01 | 2025 | 42-3119 | TRANSFORMADOR 75 KVA CONV 7620 240/480V | TRAFOS
15 | 0 | 0 | 0 | 15 | 2026-01-01 | 2026 | 42-3119 | TRANSFORMADOR 75 KVA CONV 7620 240/480V | TRAFOS
0 | 0 | 0 | 0 | 0 | 2026-02-01 | 2026 | 42-3119 | TRANSFORMADOR 75 KVA CONV 7620 240/480V | TRAFOS
0 | 0 | 0 | 0 | 0 | 2026-03-01 | 2026 | 42-3119 | TRANSFORMADOR 75 KVA CONV 7620 240/480V | TRAFOS
0 | 0 | 0 | 0 | 0 | 2026-04-01 | 2026 | 42-3119 | TRANSFORMADOR 75 KVA CONV 7620 240/480V | TRAFOS
0 | 0 | 0 | 0 | 0 | 2026-05-01 | 2026 | 42-3119 | TRANSFORMADOR 75 KVA CONV 7620 240/480V | TRAFOS
15 | 0 | 6 | 0 | 21 | 2026-06-01 | 2026 | 42-3119 | TRANSFORMADOR 75 KVA CONV 7620 240/480V | TRAFOS
0 | 0 | 0 | 0 | 0 | 2026-07-01 | 2026 | 42-3119 | TRANSFORMADOR 75 KVA CONV 7620 240/480V | TRAFOS
0 | 0 | 0 | 0 | 0 | 2026-08-01 | 2026 | 42-3119 | TRANSFORMADOR 75 KVA CONV 7620 240/480V | TRAFOS
0 | 0 | 0 | 0 | 0 | 2026-09-01 | 2026 | 42-3119 | TRANSFORMADOR 75 KVA CONV 7620 240/480V | TRAFOS
0 | 0 | 0 | 0 | 0 | 2026-10-01 | 2026 | 42-3119 | TRANSFORMADOR 75 KVA CONV 7620 240/480V | TRAFOS
15 | 0 | 6 | 0 | 21 | 2026-11-01 | 2026 | 42-3119 | TRANSFORMADOR 75 KVA CONV 7620 240/480V | TRAFOS
0 | 0 | 0 | 0 | 0 | 2026-12-01 | 2026 | 42-3119 | TRANSFORMADOR 75 KVA CONV 7620 240/480V | TRAFOS
0 | 0 | 0 | 0 | 0 | 2027-01-01 | 2027 | 42-3119 | TRANSFORMADOR 75 KVA CONV 7620 240/480V | TRAFOS
0 | 0 | 0 | 0 | 0 | 2027-02-01 | 2027 | 42-3119 | TRANSFORMADOR 75 KVA CONV 7620 240/480V | TRAFOS
0 | 0 | 0 | 0 | 0 | 2027-03-01 | 2027 | 42-3119 | TRANSFORMADOR 75 KVA CONV 7620 240/480V | TRAFOS
15 | 0 | 0 | 0 | 15 | 2027-04-01 | 2027 | 42-3119 | TRANSFORMADOR 75 KVA CONV 7620 240/480V | TRAFOS
0 | 0 | 6 | 0 | 6 | 2027-05-01 | 2027 | 42-3119 | TRANSFORMADOR 75 KVA CONV 7620 240/480V | TRAFOS
0 | 0 | 0 | 0 | 0 | 2027-06-01 | 2027 | 42-3119 | TRANSFORMADOR 75 KVA CONV 7620 240/480V | TRAFOS
0 | 0 | 0 | 0 | 0 | 2027-07-01 | 2027 | 42-3119 | TRANSFORMADOR 75 KVA CONV 7620 240/480V | TRAFOS
0 | 0 | 0 | 0 | 0 | 2027-08-01 | 2027 | 42-3119 | TRANSFORMADOR 75 KVA CONV 7620 240/480V | TRAFOS
15 | 0 | 0 | 0 | 15 | 2027-09-01 | 2027 | 42-3119 | TRANSFORMADOR 75 KVA CONV 7620 240/480V | TRAFOS
0 | 0 | 0 | 0 | 0 | 2027-10-01 | 2027 | 42-3119 | TRANSFORMADOR 75 KVA CONV 7620 240/480V | TRAFOS
0 | 0 | 6 | 0 | 6 | 2027-11-01 | 2027 | 42-3119 | TRANSFORMADOR 75 KVA CONV 7620 240/480V | TRAFOS
0 | 0 | 0 | 0 | 0 | 2027-12-01 | 2027 | 42-3119 | TRANSFORMADOR 75 KVA CONV 7620 240/480V | TRAFOS
96 | 0 | 21 | 0 | 117 | 2025-04-01 | 2025 | 42-3118 | Trafo. 75Kva Conv. 120/240V. | TRAFOS
0 | 0 | 19 | 0 | 19 | 2025-05-01 | 2025 | 42-3118 | Trafo. 75Kva Conv. 120/240V. | TRAFOS
0 | 0 | 0 | 0 | 0 | 2025-06-01 | 2025 | 42-3118 | Trafo. 75Kva Conv. 120/240V. | TRAFOS
0 | 0 | 0 | 0 | 0 | 2025-07-01 | 2025 | 42-3118 | Trafo. 75Kva Conv. 120/240V. | TRAFOS
0 | 0 | 0 | 0 | 0 | 2025-08-01 | 2025 | 42-3118 | Trafo. 75Kva Conv. 120/240V. | TRAFOS
94 | 0 | 0 | 0 | 94 | 2025-09-01 | 2025 | 42-3118 | Trafo. 75Kva Conv. 120/240V. | TRAFOS
0 | 0 | 0 | 0 | 0 | 2025-10-01 | 2025 | 42-3118 | Trafo. 75Kva Conv. 120/240V. | TRAFOS
0 | 0 | 0 | 0 | 0 | 2025-11-01 | 2025 | 42-3118 | Trafo. 75Kva Conv. 120/240V. | TRAFOS
0 | 0 | 19 | 0 | 19 | 2025-12-01 | 2025 | 42-3118 | Trafo. 75Kva Conv. 120/240V. | TRAFOS
0 | 0 | 0 | 0 | 0 | 2026-01-01 | 2026 | 42-3118 | Trafo. 75Kva Conv. 120/240V. | TRAFOS
0 | 0 | 0 | 0 | 0 | 2026-02-01 | 2026 | 42-3118 | Trafo. 75Kva Conv. 120/240V. | TRAFOS
94 | 0 | 0 | 0 | 94 | 2026-03-01 | 2026 | 42-3118 | Trafo. 75Kva Conv. 120/240V. | TRAFOS
0 | 0 | 0 | 0 | 0 | 2026-04-01 | 2026 | 42-3118 | Trafo. 75Kva Conv. 120/240V. | TRAFOS
0 | 0 | 0 | 0 | 0 | 2026-05-01 | 2026 | 42-3118 | Trafo. 75Kva Conv. 120/240V. | TRAFOS
0 | 0 | 0 | 0 | 0 | 2026-06-01 | 2026 | 42-3118 | Trafo. 75Kva Conv. 120/240V. | TRAFOS
0 | 0 | 0 | 0 | 0 | 2026-07-01 | 2026 | 42-3118 | Trafo. 75Kva Conv. 120/240V. | TRAFOS
0 | 0 | 19 | 0 | 19 | 2026-08-01 | 2026 | 42-3118 | Trafo. 75Kva Conv. 120/240V. | TRAFOS
94 | 0 | 0 | 0 | 94 | 2026-09-01 | 2026 | 42-3118 | Trafo. 75Kva Conv. 120/240V. | TRAFOS
0 | 0 | 0 | 0 | 0 | 2026-10-01 | 2026 | 42-3118 | Trafo. 75Kva Conv. 120/240V. | TRAFOS
0 | 0 | 0 | 0 | 0 | 2026-11-01 | 2026 | 42-3118 | Trafo. 75Kva Conv. 120/240V. | TRAFOS
0 | 0 | 0 | 0 | 0 | 2026-12-01 | 2026 | 42-3118 | Trafo. 75Kva Conv. 120/240V. | TRAFOS
0 | 0 | 0 | 0 | 0 | 2027-01-01 | 2027 | 42-3118 | Trafo. 75Kva Conv. 120/240V. | TRAFOS
94 | 0 | 0 | 0 | 94 | 2027-02-01 | 2027 | 42-3118 | Trafo. 75Kva Conv. 120/240V. | TRAFOS
0 | 0 | 19 | 0 | 19 | 2027-03-01 | 2027 | 42-3118 | Trafo. 75Kva Conv. 120/240V. | TRAFOS
0 | 0 | 0 | 0 | 0 | 2027-04-01 | 2027 | 42-3118 | Trafo. 75Kva Conv. 120/240V. | TRAFOS
0 | 0 | 0 | 0 | 0 | 2027-05-01 | 2027 | 42-3118 | Trafo. 75Kva Conv. 120/240V. | TRAFOS
0 | 0 | 0 | 0 | 0 | 2027-06-01 | 2027 | 42-3118 | Trafo. 75Kva Conv. 120/240V. | TRAFOS
0 | 0 | 0 | 0 | 0 | 2027-07-01 | 2027 | 42-3118 | Trafo. 75Kva Conv. 120/240V. | TRAFOS
94 | 0 | 0 | 0 | 94 | 2027-08-01 | 2027 | 42-3118 | Trafo. 75Kva Conv. 120/240V. | TRAFOS
0 | 0 | 0 | 0 | 0 | 2027-09-01 | 2027 | 42-3118 | Trafo. 75Kva Conv. 120/240V. | TRAFOS
0 | 0 | 0 | 0 | 0 | 2027-10-01 | 2027 | 42-3118 | Trafo. 75Kva Conv. 120/240V. | TRAFOS
0 | 0 | 19 | 0 | 19 | 2027-11-01 | 2027 | 42-3118 | Trafo. 75Kva Conv. 120/240V. | TRAFOS
0 | 0 | 0 | 0 | 0 | 2027-12-01 | 2027 | 42-3118 | Trafo. 75Kva Conv. 120/240V. | TRAFOS
0 | 0 | 0 | 0 | 0 | 2025-04-01 | 2025 | 42-3117 | Transf.Monofás.Convenc.50 kVA 240/480 V | TRAFOS
0 | 0 | 0 | 0 | 0 | 2025-05-01 | 2025 | 42-3117 | Transf.Monofás.Convenc.50 kVA 240/480 V | TRAFOS
31 | 0 | 0 | 0 | 31 | 2025-06-01 | 2025 | 42-3117 | Transf.Monofás.Convenc.50 kVA 240/480 V | TRAFOS
0 | 0 | 0 | 0 | 0 | 2025-07-01 | 2025 | 42-3117 | Transf.Monofás.Convenc.50 kVA 240/480 V | TRAFOS
0 | 0 | 0 | 0 | 0 | 2025-08-01 | 2025 | 42-3117 | Transf.Monofás.Convenc.50 kVA 240/480 V | TRAFOS
0 | 0 | 7 | 0 | 7 | 2025-09-01 | 2025 | 42-3117 | Transf.Monofás.Convenc.50 kVA 240/480 V | TRAFOS
31 | 0 | 0 | 0 | 31 | 2025-10-01 | 2025 | 42-3117 | Transf.Monofás.Convenc.50 kVA 240/480 V | TRAFOS
0 | 0 | 0 | 0 | 0 | 2025-11-01 | 2025 | 42-3117 | Transf.Monofás.Convenc.50 kVA 240/480 V | TRAFOS
0 | 0 | 0 | 0 | 0 | 2025-12-01 | 2025 | 42-3117 | Transf.Monofás.Convenc.50 kVA 240/480 V | TRAFOS
0 | 0 | 0 | 0 | 0 | 2026-01-01 | 2026 | 42-3117 | Transf.Monofás.Convenc.50 kVA 240/480 V | TRAFOS
0 | 0 | 0 | 0 | 0 | 2026-02-01 | 2026 | 42-3117 | Transf.Monofás.Convenc.50 kVA 240/480 V | TRAFOS
31 | 0 | 0 | 0 | 31 | 2026-03-01 | 2026 | 42-3117 | Transf.Monofás.Convenc.50 kVA 240/480 V | TRAFOS
0 | 0 | 7 | 0 | 7 | 2026-04-01 | 2026 | 42-3117 | Transf.Monofás.Convenc.50 kVA 240/480 V | TRAFOS
0 | 0 | 0 | 0 | 0 | 2026-05-01 | 2026 | 42-3117 | Transf.Monofás.Convenc.50 kVA 240/480 V | TRAFOS
0 | 0 | 0 | 0 | 0 | 2026-06-01 | 2026 | 42-3117 | Transf.Monofás.Convenc.50 kVA 240/480 V | TRAFOS
0 | 0 | 0 | 0 | 0 | 2026-07-01 | 2026 | 42-3117 | Transf.Monofás.Convenc.50 kVA 240/480 V | TRAFOS
31 | 0 | 0 | 0 | 31 | 2026-08-01 | 2026 | 42-3117 | Transf.Monofás.Convenc.50 kVA 240/480 V | TRAFOS
0 | 0 | 0 | 0 | 0 | 2026-09-01 | 2026 | 42-3117 | Transf.Monofás.Convenc.50 kVA 240/480 V | TRAFOS
0 | 0 | 0 | 0 | 0 | 2026-10-01 | 2026 | 42-3117 | Transf.Monofás.Convenc.50 kVA 240/480 V | TRAFOS
0 | 0 | 7 | 0 | 7 | 2026-11-01 | 2026 | 42-3117 | Transf.Monofás.Convenc.50 kVA 240/480 V | TRAFOS
31 | 0 | 0 | 0 | 31 | 2026-12-01 | 2026 | 42-3117 | Transf.Monofás.Convenc.50 kVA 240/480 V | TRAFOS
0 | 0 | 0 | 0 | 0 | 2027-01-01 | 2027 | 42-3117 | Transf.Monofás.Convenc.50 kVA 240/480 V | TRAFOS
0 | 0 | 0 | 0 | 0 | 2027-02-01 | 2027 | 42-3117 | Transf.Monofás.Convenc.50 kVA 240/480 V | TRAFOS
0 | 0 | 0 | 0 | 0 | 2027-03-01 | 2027 | 42-3117 | Transf.Monofás.Convenc.50 kVA 240/480 V | TRAFOS
0 | 0 | 0 | 0 | 0 | 2027-04-01 | 2027 | 42-3117 | Transf.Monofás.Convenc.50 kVA 240/480 V | TRAFOS
31 | 0 | 0 | 0 | 31 | 2027-05-01 | 2027 | 42-3117 | Transf.Monofás.Convenc.50 kVA 240/480 V | TRAFOS
0 | 0 | 0 | 0 | 0 | 2027-06-01 | 2027 | 42-3117 | Transf.Monofás.Convenc.50 kVA 240/480 V | TRAFOS
0 | 0 | 7 | 0 | 7 | 2027-07-01 | 2027 | 42-3117 | Transf.Monofás.Convenc.50 kVA 240/480 V | TRAFOS
0 | 0 | 0 | 0 | 0 | 2027-08-01 | 2027 | 42-3117 | Transf.Monofás.Convenc.50 kVA 240/480 V | TRAFOS
0 | 0 | 0 | 0 | 0 | 2027-09-01 | 2027 | 42-3117 | Transf.Monofás.Convenc.50 kVA 240/480 V | TRAFOS
31 | 0 | 0 | 0 | 31 | 2027-10-01 | 2027 | 42-3117 | Transf.Monofás.Convenc.50 kVA 240/480 V | TRAFOS
0 | 0 | 0 | 0 | 0 | 2027-11-01 | 2027 | 42-3117 | Transf.Monofás.Convenc.50 kVA 240/480 V | TRAFOS
0 | 0 | 0 | 0 | 0 | 2027-12-01 | 2027 | 42-3117 | Transf.Monofás.Convenc.50 kVA 240/480 V | TRAFOS
0 | 0 | 0 | 0 | 0 | 2025-04-01 | 2025 | 42-3116 | Trafo.Mono.Conv. 50Kva 120/240 V | TRAFOS
0 | 0 | 16 | 0 | 16 | 2025-05-01 | 2025 | 42-3116 | Trafo.Mono.Conv. 50Kva 120/240 V | TRAFOS
0 | 5 | 0 | 0 | 5 | 2025-06-01 | 2025 | 42-3116 | Trafo.Mono.Conv. 50Kva 120/240 V | TRAFOS
0 | 0 | 0 | 0 | 0 | 2025-07-01 | 2025 | 42-3116 | Trafo.Mono.Conv. 50Kva 120/240 V | TRAFOS
0 | 0 | 0 | 0 | 0 | 2025-08-01 | 2025 | 42-3116 | Trafo.Mono.Conv. 50Kva 120/240 V | TRAFOS
0 | 0 | 16 | 0 | 16 | 2025-09-01 | 2025 | 42-3116 | Trafo.Mono.Conv. 50Kva 120/240 V | TRAFOS
0 | 0 | 0 | 0 | 0 | 2025-10-01 | 2025 | 42-3116 | Trafo.Mono.Conv. 50Kva 120/240 V | TRAFOS
0 | 0 | 0 | 0 | 0 | 2025-11-01 | 2025 | 42-3116 | Trafo.Mono.Conv. 50Kva 120/240 V | TRAFOS
0 | 0 | 0 | 0 | 0 | 2025-12-01 | 2025 | 42-3116 | Trafo.Mono.Conv. 50Kva 120/240 V | TRAFOS
0 | 0 | 0 | 0 | 0 | 2026-01-01 | 2026 | 42-3116 | Trafo.Mono.Conv. 50Kva 120/240 V | TRAFOS
112 | 0 | 16 | 0 | 128 | 2026-02-01 | 2026 | 42-3116 | Trafo.Mono.Conv. 50Kva 120/240 V | TRAFOS
0 | 0 | 0 | 0 | 0 | 2026-03-01 | 2026 | 42-3116 | Trafo.Mono.Conv. 50Kva 120/240 V | TRAFOS
0 | 0 | 0 | 0 | 0 | 2026-04-01 | 2026 | 42-3116 | Trafo.Mono.Conv. 50Kva 120/240 V | TRAFOS
0 | 0 | 0 | 0 | 0 | 2026-05-01 | 2026 | 42-3116 | Trafo.Mono.Conv. 50Kva 120/240 V | TRAFOS
0 | 0 | 0 | 0 | 0 | 2026-06-01 | 2026 | 42-3116 | Trafo.Mono.Conv. 50Kva 120/240 V | TRAFOS
112 | 0 | 16 | 0 | 128 | 2026-07-01 | 2026 | 42-3116 | Trafo.Mono.Conv. 50Kva 120/240 V | TRAFOS
0 | 0 | 0 | 0 | 0 | 2026-08-01 | 2026 | 42-3116 | Trafo.Mono.Conv. 50Kva 120/240 V | TRAFOS
0 | 0 | 0 | 0 | 0 | 2026-09-01 | 2026 | 42-3116 | Trafo.Mono.Conv. 50Kva 120/240 V | TRAFOS
0 | 0 | 0 | 0 | 0 | 2026-10-01 | 2026 | 42-3116 | Trafo.Mono.Conv. 50Kva 120/240 V | TRAFOS
0 | 0 | 16 | 0 | 16 | 2026-11-01 | 2026 | 42-3116 | Trafo.Mono.Conv. 50Kva 120/240 V | TRAFOS
112 | 0 | 0 | 0 | 112 | 2026-12-01 | 2026 | 42-3116 | Trafo.Mono.Conv. 50Kva 120/240 V | TRAFOS
0 | 0 | 0 | 0 | 0 | 2027-01-01 | 2027 | 42-3116 | Trafo.Mono.Conv. 50Kva 120/240 V | TRAFOS
0 | 0 | 0 | 0 | 0 | 2027-02-01 | 2027 | 42-3116 | Trafo.Mono.Conv. 50Kva 120/240 V | TRAFOS
0 | 0 | 0 | 0 | 0 | 2027-03-01 | 2027 | 42-3116 | Trafo.Mono.Conv. 50Kva 120/240 V | TRAFOS
112 | 0 | 16 | 0 | 128 | 2027-04-01 | 2027 | 42-3116 | Trafo.Mono.Conv. 50Kva 120/240 V | TRAFOS
0 | 0 | 0 | 0 | 0 | 2027-05-01 | 2027 | 42-3116 | Trafo.Mono.Conv. 50Kva 120/240 V | TRAFOS
0 | 0 | 0 | 0 | 0 | 2027-06-01 | 2027 | 42-3116 | Trafo.Mono.Conv. 50Kva 120/240 V | TRAFOS
0 | 0 | 0 | 0 | 0 | 2027-07-01 | 2027 | 42-3116 | Trafo.Mono.Conv. 50Kva 120/240 V | TRAFOS
0 | 0 | 0 | 0 | 0 | 2027-08-01 | 2027 | 42-3116 | Trafo.Mono.Conv. 50Kva 120/240 V | TRAFOS
112 | 0 | 16 | 0 | 128 | 2027-09-01 | 2027 | 42-3116 | Trafo.Mono.Conv. 50Kva 120/240 V | TRAFOS
0 | 0 | 0 | 0 | 0 | 2027-10-01 | 2027 | 42-3116 | Trafo.Mono.Conv. 50Kva 120/240 V | TRAFOS
0 | 0 | 0 | 0 | 0 | 2027-11-01 | 2027 | 42-3116 | Trafo.Mono.Conv. 50Kva 120/240 V | TRAFOS
0 | 0 | 0 | 0 | 0 | 2027-12-01 | 2027 | 42-3116 | Trafo.Mono.Conv. 50Kva 120/240 V | TRAFOS
18 | 0 | 0 | 0 | 18 | 2025-04-01 | 2025 | 42-3115 | TRANSF. 37.5KVA CONV. 7620V 240/480V | TRAFOS
0 | 0 | 0 | 0 | 0 | 2025-05-01 | 2025 | 42-3115 | TRANSF. 37.5KVA CONV. 7620V 240/480V | TRAFOS
0 | 0 | 0 | 0 | 0 | 2025-06-01 | 2025 | 42-3115 | TRANSF. 37.5KVA CONV. 7620V 240/480V | TRAFOS
0 | 0 | 0 | 0 | 0 | 2025-07-01 | 2025 | 42-3115 | TRANSF. 37.5KVA CONV. 7620V 240/480V | TRAFOS
0 | 0 | 0 | 0 | 0 | 2025-08-01 | 2025 | 42-3115 | TRANSF. 37.5KVA CONV. 7620V 240/480V | TRAFOS
0 | 0 | 0 | 0 | 0 | 2025-09-01 | 2025 | 42-3115 | TRANSF. 37.5KVA CONV. 7620V 240/480V | TRAFOS
0 | 0 | 0 | 0 | 0 | 2025-10-01 | 2025 | 42-3115 | TRANSF. 37.5KVA CONV. 7620V 240/480V | TRAFOS
0 | 0 | 0 | 0 | 0 | 2025-11-01 | 2025 | 42-3115 | TRANSF. 37.5KVA CONV. 7620V 240/480V | TRAFOS
0 | 0 | 0 | 0 | 0 | 2025-12-01 | 2025 | 42-3115 | TRANSF. 37.5KVA CONV. 7620V 240/480V | TRAFOS
0 | 0 | 0 | 0 | 0 | 2026-01-01 | 2026 | 42-3115 | TRANSF. 37.5KVA CONV. 7620V 240/480V | TRAFOS
0 | 0 | 0 | 0 | 0 | 2026-02-01 | 2026 | 42-3115 | TRANSF. 37.5KVA CONV. 7620V 240/480V | TRAFOS
0 | 0 | 0 | 0 | 0 | 2026-03-01 | 2026 | 42-3115 | TRANSF. 37.5KVA CONV. 7620V 240/480V | TRAFOS
0 | 0 | 0 | 0 | 0 | 2026-04-01 | 2026 | 42-3115 | TRANSF. 37.5KVA CONV. 7620V 240/480V | TRAFOS
0 | 0 | 0 | 0 | 0 | 2026-05-01 | 2026 | 42-3115 | TRANSF. 37.5KVA CONV. 7620V 240/480V | TRAFOS
18 | 0 | 0 | 0 | 18 | 2026-06-01 | 2026 | 42-3115 | TRANSF. 37.5KVA CONV. 7620V 240/480V | TRAFOS
0 | 0 | 0 | 0 | 0 | 2026-07-01 | 2026 | 42-3115 | TRANSF. 37.5KVA CONV. 7620V 240/480V | TRAFOS
0 | 0 | 0 | 0 | 0 | 2026-08-01 | 2026 | 42-3115 | TRANSF. 37.5KVA CONV. 7620V 240/480V | TRAFOS
0 | 0 | 0 | 0 | 0 | 2026-09-01 | 2026 | 42-3115 | TRANSF. 37.5KVA CONV. 7620V 240/480V | TRAFOS
0 | 0 | 0 | 0 | 0 | 2026-10-01 | 2026 | 42-3115 | TRANSF. 37.5KVA CONV. 7620V 240/480V | TRAFOS
0 | 0 | 0 | 0 | 0 | 2026-11-01 | 2026 | 42-3115 | TRANSF. 37.5KVA CONV. 7620V 240/480V | TRAFOS
0 | 0 | 0 | 0 | 0 | 2026-12-01 | 2026 | 42-3115 | TRANSF. 37.5KVA CONV. 7620V 240/480V | TRAFOS
18 | 0 | 0 | 0 | 18 | 2027-01-01 | 2027 | 42-3115 | TRANSF. 37.5KVA CONV. 7620V 240/480V | TRAFOS
0 | 0 | 0 | 0 | 0 | 2027-02-01 | 2027 | 42-3115 | TRANSF. 37.5KVA CONV. 7620V 240/480V | TRAFOS
0 | 0 | 0 | 0 | 0 | 2027-03-01 | 2027 | 42-3115 | TRANSF. 37.5KVA CONV. 7620V 240/480V | TRAFOS
0 | 0 | 0 | 0 | 0 | 2027-04-01 | 2027 | 42-3115 | TRANSF. 37.5KVA CONV. 7620V 240/480V | TRAFOS
0 | 0 | 0 | 0 | 0 | 2027-05-01 | 2027 | 42-3115 | TRANSF. 37.5KVA CONV. 7620V 240/480V | TRAFOS
0 | 0 | 0 | 0 | 0 | 2027-06-01 | 2027 | 42-3115 | TRANSF. 37.5KVA CONV. 7620V 240/480V | TRAFOS
18 | 0 | 0 | 0 | 18 | 2027-07-01 | 2027 | 42-3115 | TRANSF. 37.5KVA CONV. 7620V 240/480V | TRAFOS
0 | 0 | 0 | 0 | 0 | 2027-08-01 | 2027 | 42-3115 | TRANSF. 37.5KVA CONV. 7620V 240/480V | TRAFOS
0 | 0 | 0 | 0 | 0 | 2027-09-01 | 2027 | 42-3115 | TRANSF. 37.5KVA CONV. 7620V 240/480V | TRAFOS
0 | 0 | 0 | 0 | 0 | 2027-10-01 | 2027 | 42-3115 | TRANSF. 37.5KVA CONV. 7620V 240/480V | TRAFOS
0 | 0 | 0 | 0 | 0 | 2027-11-01 | 2027 | 42-3115 | TRANSF. 37.5KVA CONV. 7620V 240/480V | TRAFOS
0 | 0 | 0 | 0 | 0 | 2027-12-01 | 2027 | 42-3115 | TRANSF. 37.5KVA CONV. 7620V 240/480V | TRAFOS
22 | 0 | 0 | 0 | 22 | 2025-04-01 | 2025 | 42-3114 | Trafo. 37.5Kva Conv. 120/240V | TRAFOS
0 | 0 | 0 | 0 | 0 | 2025-05-01 | 2025 | 42-3114 | Trafo. 37.5Kva Conv. 120/240V | TRAFOS
0 | 0 | 0 | 0 | 0 | 2025-06-01 | 2025 | 42-3114 | Trafo. 37.5Kva Conv. 120/240V | TRAFOS
0 | 0 | 0 | 0 | 0 | 2025-07-01 | 2025 | 42-3114 | Trafo. 37.5Kva Conv. 120/240V | TRAFOS
0 | 0 | 0 | 0 | 0 | 2025-08-01 | 2025 | 42-3114 | Trafo. 37.5Kva Conv. 120/240V | TRAFOS
0 | 0 | 0 | 0 | 0 | 2025-09-01 | 2025 | 42-3114 | Trafo. 37.5Kva Conv. 120/240V | TRAFOS
0 | 0 | 0 | 0 | 0 | 2025-10-01 | 2025 | 42-3114 | Trafo. 37.5Kva Conv. 120/240V | TRAFOS
0 | 0 | 0 | 0 | 0 | 2025-11-01 | 2025 | 42-3114 | Trafo. 37.5Kva Conv. 120/240V | TRAFOS
22 | 0 | 0 | 0 | 22 | 2025-12-01 | 2025 | 42-3114 | Trafo. 37.5Kva Conv. 120/240V | TRAFOS
0 | 0 | 0 | 0 | 0 | 2026-01-01 | 2026 | 42-3114 | Trafo. 37.5Kva Conv. 120/240V | TRAFOS
0 | 0 | 0 | 0 | 0 | 2026-02-01 | 2026 | 42-3114 | Trafo. 37.5Kva Conv. 120/240V | TRAFOS
0 | 0 | 0 | 0 | 0 | 2026-03-01 | 2026 | 42-3114 | Trafo. 37.5Kva Conv. 120/240V | TRAFOS
0 | 0 | 0 | 0 | 0 | 2026-04-01 | 2026 | 42-3114 | Trafo. 37.5Kva Conv. 120/240V | TRAFOS
0 | 0 | 0 | 0 | 0 | 2026-05-01 | 2026 | 42-3114 | Trafo. 37.5Kva Conv. 120/240V | TRAFOS
22 | 0 | 0 | 0 | 22 | 2026-06-01 | 2026 | 42-3114 | Trafo. 37.5Kva Conv. 120/240V | TRAFOS
0 | 0 | 0 | 0 | 0 | 2026-07-01 | 2026 | 42-3114 | Trafo. 37.5Kva Conv. 120/240V | TRAFOS
0 | 0 | 0 | 0 | 0 | 2026-08-01 | 2026 | 42-3114 | Trafo. 37.5Kva Conv. 120/240V | TRAFOS
0 | 0 | 0 | 0 | 0 | 2026-09-01 | 2026 | 42-3114 | Trafo. 37.5Kva Conv. 120/240V | TRAFOS
0 | 0 | 0 | 0 | 0 | 2026-10-01 | 2026 | 42-3114 | Trafo. 37.5Kva Conv. 120/240V | TRAFOS
0 | 0 | 0 | 0 | 0 | 2026-11-01 | 2026 | 42-3114 | Trafo. 37.5Kva Conv. 120/240V | TRAFOS
22 | 0 | 0 | 0 | 22 | 2026-12-01 | 2026 | 42-3114 | Trafo. 37.5Kva Conv. 120/240V | TRAFOS
0 | 0 | 0 | 0 | 0 | 2027-01-01 | 2027 | 42-3114 | Trafo. 37.5Kva Conv. 120/240V | TRAFOS
0 | 0 | 0 | 0 | 0 | 2027-02-01 | 2027 | 42-3114 | Trafo. 37.5Kva Conv. 120/240V | TRAFOS
0 | 0 | 0 | 0 | 0 | 2027-03-01 | 2027 | 42-3114 | Trafo. 37.5Kva Conv. 120/240V | TRAFOS
0 | 0 | 0 | 0 | 0 | 2027-04-01 | 2027 | 42-3114 | Trafo. 37.5Kva Conv. 120/240V | TRAFOS
0 | 0 | 0 | 0 | 0 | 2027-05-01 | 2027 | 42-3114 | Trafo. 37.5Kva Conv. 120/240V | TRAFOS
22 | 0 | 0 | 0 | 22 | 2027-06-01 | 2027 | 42-3114 | Trafo. 37.5Kva Conv. 120/240V | TRAFOS
0 | 0 | 0 | 0 | 0 | 2027-07-01 | 2027 | 42-3114 | Trafo. 37.5Kva Conv. 120/240V | TRAFOS
0 | 0 | 0 | 0 | 0 | 2027-08-01 | 2027 | 42-3114 | Trafo. 37.5Kva Conv. 120/240V | TRAFOS
0 | 0 | 0 | 0 | 0 | 2027-09-01 | 2027 | 42-3114 | Trafo. 37.5Kva Conv. 120/240V | TRAFOS
0 | 0 | 0 | 0 | 0 | 2027-10-01 | 2027 | 42-3114 | Trafo. 37.5Kva Conv. 120/240V | TRAFOS
0 | 0 | 0 | 0 | 0 | 2027-11-01 | 2027 | 42-3114 | Trafo. 37.5Kva Conv. 120/240V | TRAFOS
22 | 0 | 0 | 0 | 22 | 2027-12-01 | 2027 | 42-3114 | Trafo. 37.5Kva Conv. 120/240V | TRAFOS
112 | 0 | 30 | 0 | 142 | 2025-04-01 | 2025 | 42-3113 | Transformador 25 kva conv. 240/480V | TRAFOS
112 | 0 | 30 | 0 | 142 | 2025-05-01 | 2025 | 42-3113 | Transformador 25 kva conv. 240/480V | TRAFOS
0 | 0 | 0 | 0 | 0 | 2025-06-01 | 2025 | 42-3113 | Transformador 25 kva conv. 240/480V | TRAFOS
0 | 0 | 0 | 0 | 0 | 2025-07-01 | 2025 | 42-3113 | Transformador 25 kva conv. 240/480V | TRAFOS
0 | 0 | 0 | 0 | 0 | 2025-08-01 | 2025 | 42-3113 | Transformador 25 kva conv. 240/480V | TRAFOS
0 | 0 | 0 | 0 | 0 | 2025-09-01 | 2025 | 42-3113 | Transformador 25 kva conv. 240/480V | TRAFOS
112 | 0 | 0 | 0 | 112 | 2025-10-01 | 2025 | 42-3113 | Transformador 25 kva conv. 240/480V | TRAFOS
0 | 0 | 0 | 0 | 0 | 2025-11-01 | 2025 | 42-3113 | Transformador 25 kva conv. 240/480V | TRAFOS
0 | 0 | 30 | 0 | 30 | 2025-12-01 | 2025 | 42-3113 | Transformador 25 kva conv. 240/480V | TRAFOS
0 | 0 | 0 | 0 | 0 | 2026-01-01 | 2026 | 42-3113 | Transformador 25 kva conv. 240/480V | TRAFOS
0 | 0 | 0 | 0 | 0 | 2026-02-01 | 2026 | 42-3113 | Transformador 25 kva conv. 240/480V | TRAFOS
0 | 0 | 0 | 0 | 0 | 2026-03-01 | 2026 | 42-3113 | Transformador 25 kva conv. 240/480V | TRAFOS
112 | 0 | 0 | 0 | 112 | 2026-04-01 | 2026 | 42-3113 | Transformador 25 kva conv. 240/480V | TRAFOS
0 | 0 | 0 | 0 | 0 | 2026-05-01 | 2026 | 42-3113 | Transformador 25 kva conv. 240/480V | TRAFOS
0 | 0 | 0 | 0 | 0 | 2026-06-01 | 2026 | 42-3113 | Transformador 25 kva conv. 240/480V | TRAFOS
0 | 0 | 30 | 0 | 30 | 2026-07-01 | 2026 | 42-3113 | Transformador 25 kva conv. 240/480V | TRAFOS
0 | 0 | 0 | 0 | 0 | 2026-08-01 | 2026 | 42-3113 | Transformador 25 kva conv. 240/480V | TRAFOS
112 | 0 | 0 | 0 | 112 | 2026-09-01 | 2026 | 42-3113 | Transformador 25 kva conv. 240/480V | TRAFOS
0 | 0 | 0 | 0 | 0 | 2026-10-01 | 2026 | 42-3113 | Transformador 25 kva conv. 240/480V | TRAFOS
0 | 0 | 0 | 0 | 0 | 2026-11-01 | 2026 | 42-3113 | Transformador 25 kva conv. 240/480V | TRAFOS
0 | 0 | 0 | 0 | 0 | 2026-12-01 | 2026 | 42-3113 | Transformador 25 kva conv. 240/480V | TRAFOS
0 | 0 | 30 | 0 | 30 | 2027-01-01 | 2027 | 42-3113 | Transformador 25 kva conv. 240/480V | TRAFOS
0 | 0 | 0 | 0 | 0 | 2027-02-01 | 2027 | 42-3113 | Transformador 25 kva conv. 240/480V | TRAFOS
112 | 0 | 0 | 0 | 112 | 2027-03-01 | 2027 | 42-3113 | Transformador 25 kva conv. 240/480V | TRAFOS
0 | 0 | 0 | 0 | 0 | 2027-04-01 | 2027 | 42-3113 | Transformador 25 kva conv. 240/480V | TRAFOS
0 | 0 | 0 | 0 | 0 | 2027-05-01 | 2027 | 42-3113 | Transformador 25 kva conv. 240/480V | TRAFOS
0 | 0 | 0 | 0 | 0 | 2027-06-01 | 2027 | 42-3113 | Transformador 25 kva conv. 240/480V | TRAFOS
0 | 0 | 0 | 0 | 0 | 2027-07-01 | 2027 | 42-3113 | Transformador 25 kva conv. 240/480V | TRAFOS
0 | 0 | 30 | 0 | 30 | 2027-08-01 | 2027 | 42-3113 | Transformador 25 kva conv. 240/480V | TRAFOS
112 | 0 | 0 | 0 | 112 | 2027-09-01 | 2027 | 42-3113 | Transformador 25 kva conv. 240/480V | TRAFOS
0 | 0 | 0 | 0 | 0 | 2027-10-01 | 2027 | 42-3113 | Transformador 25 kva conv. 240/480V | TRAFOS
0 | 0 | 0 | 0 | 0 | 2027-11-01 | 2027 | 42-3113 | Transformador 25 kva conv. 240/480V | TRAFOS
0 | 0 | 0 | 0 | 0 | 2027-12-01 | 2027 | 42-3113 | Transformador 25 kva conv. 240/480V | TRAFOS
0 | 0 | 30 | 0 | 30 | 2025-04-01 | 2025 | 42-3112 | Trafo.Mono.25Kva Conv. 120/240V | TRAFOS
0 | 0 | 0 | 0 | 0 | 2025-05-01 | 2025 | 42-3112 | Trafo.Mono.25Kva Conv. 120/240V | TRAFOS
0 | 0 | 0 | 0 | 0 | 2025-06-01 | 2025 | 42-3112 | Trafo.Mono.25Kva Conv. 120/240V | TRAFOS
0 | 0 | 0 | 0 | 0 | 2025-07-01 | 2025 | 42-3112 | Trafo.Mono.25Kva Conv. 120/240V | TRAFOS
0 | 0 | 0 | 0 | 0 | 2025-08-01 | 2025 | 42-3112 | Trafo.Mono.25Kva Conv. 120/240V | TRAFOS
0 | 0 | 30 | 0 | 30 | 2025-09-01 | 2025 | 42-3112 | Trafo.Mono.25Kva Conv. 120/240V | TRAFOS
0 | 0 | 0 | 0 | 0 | 2025-10-01 | 2025 | 42-3112 | Trafo.Mono.25Kva Conv. 120/240V | TRAFOS
263 | 0 | 0 | 0 | 263 | 2025-11-01 | 2025 | 42-3112 | Trafo.Mono.25Kva Conv. 120/240V | TRAFOS
0 | 0 | 0 | 0 | 0 | 2025-12-01 | 2025 | 42-3112 | Trafo.Mono.25Kva Conv. 120/240V | TRAFOS
0 | 0 | 0 | 0 | 0 | 2026-01-01 | 2026 | 42-3112 | Trafo.Mono.25Kva Conv. 120/240V | TRAFOS
0 | 0 | 0 | 0 | 0 | 2026-02-01 | 2026 | 42-3112 | Trafo.Mono.25Kva Conv. 120/240V | TRAFOS
0 | 0 | 0 | 0 | 0 | 2026-03-01 | 2026 | 42-3112 | Trafo.Mono.25Kva Conv. 120/240V | TRAFOS
0 | 0 | 30 | 0 | 30 | 2026-04-01 | 2026 | 42-3112 | Trafo.Mono.25Kva Conv. 120/240V | TRAFOS
0 | 0 | 0 | 0 | 0 | 2026-05-01 | 2026 | 42-3112 | Trafo.Mono.25Kva Conv. 120/240V | TRAFOS
263 | 0 | 0 | 0 | 263 | 2026-06-01 | 2026 | 42-3112 | Trafo.Mono.25Kva Conv. 120/240V | TRAFOS
0 | 0 | 0 | 0 | 0 | 2026-07-01 | 2026 | 42-3112 | Trafo.Mono.25Kva Conv. 120/240V | TRAFOS
0 | 0 | 0 | 0 | 0 | 2026-08-01 | 2026 | 42-3112 | Trafo.Mono.25Kva Conv. 120/240V | TRAFOS
0 | 0 | 0 | 0 | 0 | 2026-09-01 | 2026 | 42-3112 | Trafo.Mono.25Kva Conv. 120/240V | TRAFOS
0 | 0 | 0 | 0 | 0 | 2026-10-01 | 2026 | 42-3112 | Trafo.Mono.25Kva Conv. 120/240V | TRAFOS
0 | 0 | 30 | 0 | 30 | 2026-11-01 | 2026 | 42-3112 | Trafo.Mono.25Kva Conv. 120/240V | TRAFOS
0 | 0 | 0 | 0 | 0 | 2026-12-01 | 2026 | 42-3112 | Trafo.Mono.25Kva Conv. 120/240V | TRAFOS
263 | 0 | 0 | 0 | 263 | 2027-01-01 | 2027 | 42-3112 | Trafo.Mono.25Kva Conv. 120/240V | TRAFOS
0 | 0 | 0 | 0 | 0 | 2027-02-01 | 2027 | 42-3112 | Trafo.Mono.25Kva Conv. 120/240V | TRAFOS
0 | 0 | 0 | 0 | 0 | 2027-03-01 | 2027 | 42-3112 | Trafo.Mono.25Kva Conv. 120/240V | TRAFOS
0 | 0 | 0 | 0 | 0 | 2027-04-01 | 2027 | 42-3112 | Trafo.Mono.25Kva Conv. 120/240V | TRAFOS
0 | 0 | 0 | 0 | 0 | 2027-05-01 | 2027 | 42-3112 | Trafo.Mono.25Kva Conv. 120/240V | TRAFOS
0 | 0 | 30 | 0 | 30 | 2027-06-01 | 2027 | 42-3112 | Trafo.Mono.25Kva Conv. 120/240V | TRAFOS
263 | 0 | 0 | 0 | 263 | 2027-07-01 | 2027 | 42-3112 | Trafo.Mono.25Kva Conv. 120/240V | TRAFOS
0 | 0 | 0 | 0 | 0 | 2027-08-01 | 2027 | 42-3112 | Trafo.Mono.25Kva Conv. 120/240V | TRAFOS
0 | 0 | 0 | 0 | 0 | 2027-09-01 | 2027 | 42-3112 | Trafo.Mono.25Kva Conv. 120/240V | TRAFOS
0 | 0 | 0 | 0 | 0 | 2027-10-01 | 2027 | 42-3112 | Trafo.Mono.25Kva Conv. 120/240V | TRAFOS
0 | 0 | 0 | 0 | 0 | 2027-11-01 | 2027 | 42-3112 | Trafo.Mono.25Kva Conv. 120/240V | TRAFOS
0 | 0 | 30 | 0 | 30 | 2027-12-01 | 2027 | 42-3112 | Trafo.Mono.25Kva Conv. 120/240V | TRAFOS
60 | 0 | 0 | 0 | 60 | 2025-04-01 | 2025 | 42-3111 | Trafo.Conv 15Kva. 240/480V | TRAFOS
0 | 0 | 0 | 0 | 0 | 2025-05-01 | 2025 | 42-3111 | Trafo.Conv 15Kva. 240/480V | TRAFOS
0 | 0 | 0 | 0 | 0 | 2025-06-01 | 2025 | 42-3111 | Trafo.Conv 15Kva. 240/480V | TRAFOS
0 | 0 | 0 | 0 | 0 | 2025-07-01 | 2025 | 42-3111 | Trafo.Conv 15Kva. 240/480V | TRAFOS
0 | 0 | 0 | 0 | 0 | 2025-08-01 | 2025 | 42-3111 | Trafo.Conv 15Kva. 240/480V | TRAFOS
0 | 0 | 0 | 0 | 0 | 2025-09-01 | 2025 | 42-3111 | Trafo.Conv 15Kva. 240/480V | TRAFOS
60 | 0 | 0 | 0 | 60 | 2025-10-01 | 2025 | 42-3111 | Trafo.Conv 15Kva. 240/480V | TRAFOS
0 | 0 | 0 | 0 | 0 | 2025-11-01 | 2025 | 42-3111 | Trafo.Conv 15Kva. 240/480V | TRAFOS
0 | 0 | 0 | 0 | 0 | 2025-12-01 | 2025 | 42-3111 | Trafo.Conv 15Kva. 240/480V | TRAFOS
0 | 0 | 0 | 0 | 0 | 2026-01-01 | 2026 | 42-3111 | Trafo.Conv 15Kva. 240/480V | TRAFOS
0 | 0 | 0 | 0 | 0 | 2026-02-01 | 2026 | 42-3111 | Trafo.Conv 15Kva. 240/480V | TRAFOS
0 | 0 | 0 | 0 | 0 | 2026-03-01 | 2026 | 42-3111 | Trafo.Conv 15Kva. 240/480V | TRAFOS
0 | 0 | 0 | 0 | 0 | 2026-04-01 | 2026 | 42-3111 | Trafo.Conv 15Kva. 240/480V | TRAFOS
0 | 0 | 0 | 0 | 0 | 2026-05-01 | 2026 | 42-3111 | Trafo.Conv 15Kva. 240/480V | TRAFOS
0 | 0 | 0 | 0 | 0 | 2026-06-01 | 2026 | 42-3111 | Trafo.Conv 15Kva. 240/480V | TRAFOS
0 | 0 | 0 | 0 | 0 | 2026-07-01 | 2026 | 42-3111 | Trafo.Conv 15Kva. 240/480V | TRAFOS
60 | 0 | 0 | 0 | 60 | 2026-08-01 | 2026 | 42-3111 | Trafo.Conv 15Kva. 240/480V | TRAFOS
0 | 0 | 0 | 0 | 0 | 2026-09-01 | 2026 | 42-3111 | Trafo.Conv 15Kva. 240/480V | TRAFOS
0 | 0 | 0 | 0 | 0 | 2026-10-01 | 2026 | 42-3111 | Trafo.Conv 15Kva. 240/480V | TRAFOS
0 | 0 | 0 | 0 | 0 | 2026-11-01 | 2026 | 42-3111 | Trafo.Conv 15Kva. 240/480V | TRAFOS
0 | 0 | 0 | 0 | 0 | 2026-12-01 | 2026 | 42-3111 | Trafo.Conv 15Kva. 240/480V | TRAFOS
0 | 0 | 0 | 0 | 0 | 2027-01-01 | 2027 | 42-3111 | Trafo.Conv 15Kva. 240/480V | TRAFOS
0 | 0 | 0 | 0 | 0 | 2027-02-01 | 2027 | 42-3111 | Trafo.Conv 15Kva. 240/480V | TRAFOS
0 | 0 | 0 | 0 | 0 | 2027-03-01 | 2027 | 42-3111 | Trafo.Conv 15Kva. 240/480V | TRAFOS
0 | 0 | 0 | 0 | 0 | 2027-04-01 | 2027 | 42-3111 | Trafo.Conv 15Kva. 240/480V | TRAFOS
60 | 0 | 0 | 0 | 60 | 2027-05-01 | 2027 | 42-3111 | Trafo.Conv 15Kva. 240/480V | TRAFOS
0 | 0 | 0 | 0 | 0 | 2027-06-01 | 2027 | 42-3111 | Trafo.Conv 15Kva. 240/480V | TRAFOS
0 | 0 | 0 | 0 | 0 | 2027-07-01 | 2027 | 42-3111 | Trafo.Conv 15Kva. 240/480V | TRAFOS
0 | 0 | 0 | 0 | 0 | 2027-08-01 | 2027 | 42-3111 | Trafo.Conv 15Kva. 240/480V | TRAFOS
0 | 0 | 0 | 0 | 0 | 2027-09-01 | 2027 | 42-3111 | Trafo.Conv 15Kva. 240/480V | TRAFOS
0 | 0 | 0 | 0 | 0 | 2027-10-01 | 2027 | 42-3111 | Trafo.Conv 15Kva. 240/480V | TRAFOS
0 | 0 | 0 | 0 | 0 | 2027-11-01 | 2027 | 42-3111 | Trafo.Conv 15Kva. 240/480V | TRAFOS
0 | 0 | 0 | 0 | 0 | 2027-12-01 | 2027 | 42-3111 | Trafo.Conv 15Kva. 240/480V | TRAFOS
79 | 0 | 8 | 0 | 87 | 2025-04-01 | 2025 | 42-3110 | Transf. Monof. 15 kVA Conv. 120/240 V | TRAFOS
0 | 0 | 0 | 0 | 0 | 2025-05-01 | 2025 | 42-3110 | Transf. Monof. 15 kVA Conv. 120/240 V | TRAFOS
0 | 0 | 0 | 0 | 0 | 2025-06-01 | 2025 | 42-3110 | Transf. Monof. 15 kVA Conv. 120/240 V | TRAFOS
0 | 0 | 0 | 0 | 0 | 2025-07-01 | 2025 | 42-3110 | Transf. Monof. 15 kVA Conv. 120/240 V | TRAFOS
0 | 0 | 0 | 0 | 0 | 2025-08-01 | 2025 | 42-3110 | Transf. Monof. 15 kVA Conv. 120/240 V | TRAFOS
0 | 0 | 0 | 0 | 0 | 2025-09-01 | 2025 | 42-3110 | Transf. Monof. 15 kVA Conv. 120/240 V | TRAFOS
79 | 0 | 0 | 0 | 79 | 2025-10-01 | 2025 | 42-3110 | Transf. Monof. 15 kVA Conv. 120/240 V | TRAFOS
0 | 0 | 0 | 0 | 0 | 2025-11-01 | 2025 | 42-3110 | Transf. Monof. 15 kVA Conv. 120/240 V | TRAFOS
0 | 0 | 0 | 0 | 0 | 2025-12-01 | 2025 | 42-3110 | Transf. Monof. 15 kVA Conv. 120/240 V | TRAFOS
0 | 0 | 8 | 0 | 8 | 2026-01-01 | 2026 | 42-3110 | Transf. Monof. 15 kVA Conv. 120/240 V | TRAFOS
0 | 0 | 0 | 0 | 0 | 2026-02-01 | 2026 | 42-3110 | Transf. Monof. 15 kVA Conv. 120/240 V | TRAFOS
0 | 0 | 0 | 0 | 0 | 2026-03-01 | 2026 | 42-3110 | Transf. Monof. 15 kVA Conv. 120/240 V | TRAFOS
0 | 0 | 0 | 0 | 0 | 2026-04-01 | 2026 | 42-3110 | Transf. Monof. 15 kVA Conv. 120/240 V | TRAFOS
0 | 0 | 0 | 0 | 0 | 2026-05-01 | 2026 | 42-3110 | Transf. Monof. 15 kVA Conv. 120/240 V | TRAFOS
79 | 0 | 0 | 0 | 79 | 2026-06-01 | 2026 | 42-3110 | Transf. Monof. 15 kVA Conv. 120/240 V | TRAFOS
0 | 0 | 0 | 0 | 0 | 2026-07-01 | 2026 | 42-3110 | Transf. Monof. 15 kVA Conv. 120/240 V | TRAFOS
0 | 0 | 0 | 0 | 0 | 2026-08-01 | 2026 | 42-3110 | Transf. Monof. 15 kVA Conv. 120/240 V | TRAFOS
0 | 0 | 0 | 0 | 0 | 2026-09-01 | 2026 | 42-3110 | Transf. Monof. 15 kVA Conv. 120/240 V | TRAFOS
0 | 0 | 8 | 0 | 8 | 2026-10-01 | 2026 | 42-3110 | Transf. Monof. 15 kVA Conv. 120/240 V | TRAFOS
0 | 0 | 0 | 0 | 0 | 2026-11-01 | 2026 | 42-3110 | Transf. Monof. 15 kVA Conv. 120/240 V | TRAFOS
0 | 0 | 0 | 0 | 0 | 2026-12-01 | 2026 | 42-3110 | Transf. Monof. 15 kVA Conv. 120/240 V | TRAFOS
0 | 0 | 0 | 0 | 0 | 2027-01-01 | 2027 | 42-3110 | Transf. Monof. 15 kVA Conv. 120/240 V | TRAFOS
79 | 0 | 0 | 0 | 79 | 2027-02-01 | 2027 | 42-3110 | Transf. Monof. 15 kVA Conv. 120/240 V | TRAFOS
0 | 0 | 0 | 0 | 0 | 2027-03-01 | 2027 | 42-3110 | Transf. Monof. 15 kVA Conv. 120/240 V | TRAFOS
0 | 0 | 0 | 0 | 0 | 2027-04-01 | 2027 | 42-3110 | Transf. Monof. 15 kVA Conv. 120/240 V | TRAFOS
0 | 0 | 0 | 0 | 0 | 2027-05-01 | 2027 | 42-3110 | Transf. Monof. 15 kVA Conv. 120/240 V | TRAFOS
0 | 0 | 0 | 0 | 0 | 2027-06-01 | 2027 | 42-3110 | Transf. Monof. 15 kVA Conv. 120/240 V | TRAFOS
0 | 0 | 0 | 0 | 0 | 2027-07-01 | 2027 | 42-3110 | Transf. Monof. 15 kVA Conv. 120/240 V | TRAFOS
0 | 0 | 8 | 0 | 8 | 2027-08-01 | 2027 | 42-3110 | Transf. Monof. 15 kVA Conv. 120/240 V | TRAFOS
0 | 0 | 0 | 0 | 0 | 2027-09-01 | 2027 | 42-3110 | Transf. Monof. 15 kVA Conv. 120/240 V | TRAFOS
79 | 0 | 0 | 0 | 79 | 2027-10-01 | 2027 | 42-3110 | Transf. Monof. 15 kVA Conv. 120/240 V | TRAFOS
0 | 0 | 0 | 0 | 0 | 2027-11-01 | 2027 | 42-3110 | Transf. Monof. 15 kVA Conv. 120/240 V | TRAFOS
0 | 0 | 0 | 0 | 0 | 2027-12-01 | 2027 | 42-3110 | Transf. Monof. 15 kVA Conv. 120/240 V | TRAFOS
0 | 0 | 0 | 0 | 0 | 2025-04-01 | 2025 | 42-3109 | Trafo Conv 10Kva 240/480 | TRAFOS
0 | 0 | 0 | 0 | 0 | 2025-05-01 | 2025 | 42-3109 | Trafo Conv 10Kva 240/480 | TRAFOS
0 | 0 | 0 | 0 | 0 | 2025-06-01 | 2025 | 42-3109 | Trafo Conv 10Kva 240/480 | TRAFOS
0 | 0 | 0 | 0 | 0 | 2025-07-01 | 2025 | 42-3109 | Trafo Conv 10Kva 240/480 | TRAFOS
0 | 0 | 0 | 0 | 0 | 2025-08-01 | 2025 | 42-3109 | Trafo Conv 10Kva 240/480 | TRAFOS
0 | 0 | 0 | 0 | 0 | 2025-09-01 | 2025 | 42-3109 | Trafo Conv 10Kva 240/480 | TRAFOS
0 | 0 | 0 | 0 | 0 | 2025-10-01 | 2025 | 42-3109 | Trafo Conv 10Kva 240/480 | TRAFOS
0 | 0 | 0 | 0 | 0 | 2025-11-01 | 2025 | 42-3109 | Trafo Conv 10Kva 240/480 | TRAFOS
0 | 0 | 0 | 0 | 0 | 2025-12-01 | 2025 | 42-3109 | Trafo Conv 10Kva 240/480 | TRAFOS
0 | 0 | 8 | 0 | 8 | 2026-01-01 | 2026 | 42-3109 | Trafo Conv 10Kva 240/480 | TRAFOS
114 | 0 | 0 | 0 | 114 | 2026-02-01 | 2026 | 42-3109 | Trafo Conv 10Kva 240/480 | TRAFOS
0 | 0 | 0 | 0 | 0 | 2026-03-01 | 2026 | 42-3109 | Trafo Conv 10Kva 240/480 | TRAFOS
0 | 0 | 0 | 0 | 0 | 2026-04-01 | 2026 | 42-3109 | Trafo Conv 10Kva 240/480 | TRAFOS
0 | 0 | 0 | 0 | 0 | 2026-05-01 | 2026 | 42-3109 | Trafo Conv 10Kva 240/480 | TRAFOS
0 | 0 | 0 | 0 | 0 | 2026-06-01 | 2026 | 42-3109 | Trafo Conv 10Kva 240/480 | TRAFOS
0 | 0 | 0 | 0 | 0 | 2026-07-01 | 2026 | 42-3109 | Trafo Conv 10Kva 240/480 | TRAFOS
0 | 0 | 0 | 0 | 0 | 2026-08-01 | 2026 | 42-3109 | Trafo Conv 10Kva 240/480 | TRAFOS
114 | 0 | 0 | 0 | 114 | 2026-09-01 | 2026 | 42-3109 | Trafo Conv 10Kva 240/480 | TRAFOS
0 | 0 | 0 | 0 | 0 | 2026-10-01 | 2026 | 42-3109 | Trafo Conv 10Kva 240/480 | TRAFOS
0 | 0 | 8 | 0 | 8 | 2026-11-01 | 2026 | 42-3109 | Trafo Conv 10Kva 240/480 | TRAFOS
0 | 0 | 0 | 0 | 0 | 2026-12-01 | 2026 | 42-3109 | Trafo Conv 10Kva 240/480 | TRAFOS
0 | 0 | 0 | 0 | 0 | 2027-01-01 | 2027 | 42-3109 | Trafo Conv 10Kva 240/480 | TRAFOS
0 | 0 | 0 | 0 | 0 | 2027-02-01 | 2027 | 42-3109 | Trafo Conv 10Kva 240/480 | TRAFOS
0 | 0 | 0 | 0 | 0 | 2027-03-01 | 2027 | 42-3109 | Trafo Conv 10Kva 240/480 | TRAFOS
114 | 0 | 0 | 0 | 114 | 2027-04-01 | 2027 | 42-3109 | Trafo Conv 10Kva 240/480 | TRAFOS
0 | 0 | 0 | 0 | 0 | 2027-05-01 | 2027 | 42-3109 | Trafo Conv 10Kva 240/480 | TRAFOS
0 | 0 | 0 | 0 | 0 | 2027-06-01 | 2027 | 42-3109 | Trafo Conv 10Kva 240/480 | TRAFOS
0 | 0 | 0 | 0 | 0 | 2027-07-01 | 2027 | 42-3109 | Trafo Conv 10Kva 240/480 | TRAFOS
0 | 0 | 0 | 0 | 0 | 2027-08-01 | 2027 | 42-3109 | Trafo Conv 10Kva 240/480 | TRAFOS
0 | 0 | 8 | 0 | 8 | 2027-09-01 | 2027 | 42-3109 | Trafo Conv 10Kva 240/480 | TRAFOS
0 | 0 | 0 | 0 | 0 | 2027-10-01 | 2027 | 42-3109 | Trafo Conv 10Kva 240/480 | TRAFOS
114 | 0 | 0 | 0 | 114 | 2027-11-01 | 2027 | 42-3109 | Trafo Conv 10Kva 240/480 | TRAFOS
0 | 0 | 0 | 0 | 0 | 2027-12-01 | 2027 | 42-3109 | Trafo Conv 10Kva 240/480 | TRAFOS
0 | 0 | 7 | 0 | 7 | 2025-04-01 | 2025 | 42-3108 | Trafo.Mono.10Kva Conv. 120/240 | TRAFOS
0 | 0 | 0 | 0 | 0 | 2025-05-01 | 2025 | 42-3108 | Trafo.Mono.10Kva Conv. 120/240 | TRAFOS
0 | 0 | 0 | 0 | 0 | 2025-06-01 | 2025 | 42-3108 | Trafo.Mono.10Kva Conv. 120/240 | TRAFOS
0 | 0 | 0 | 0 | 0 | 2025-07-01 | 2025 | 42-3108 | Trafo.Mono.10Kva Conv. 120/240 | TRAFOS
0 | 0 | 0 | 0 | 0 | 2025-08-01 | 2025 | 42-3108 | Trafo.Mono.10Kva Conv. 120/240 | TRAFOS
0 | 0 | 7 | 0 | 7 | 2025-09-01 | 2025 | 42-3108 | Trafo.Mono.10Kva Conv. 120/240 | TRAFOS
0 | 0 | 0 | 0 | 0 | 2025-10-01 | 2025 | 42-3108 | Trafo.Mono.10Kva Conv. 120/240 | TRAFOS
0 | 0 | 0 | 0 | 0 | 2025-11-01 | 2025 | 42-3108 | Trafo.Mono.10Kva Conv. 120/240 | TRAFOS
0 | 0 | 0 | 0 | 0 | 2025-12-01 | 2025 | 42-3108 | Trafo.Mono.10Kva Conv. 120/240 | TRAFOS
0 | 0 | 0 | 0 | 0 | 2026-01-01 | 2026 | 42-3108 | Trafo.Mono.10Kva Conv. 120/240 | TRAFOS
0 | 0 | 0 | 0 | 0 | 2026-02-01 | 2026 | 42-3108 | Trafo.Mono.10Kva Conv. 120/240 | TRAFOS
196 | 0 | 7 | 0 | 203 | 2026-03-01 | 2026 | 42-3108 | Trafo.Mono.10Kva Conv. 120/240 | TRAFOS
0 | 0 | 0 | 0 | 0 | 2026-04-01 | 2026 | 42-3108 | Trafo.Mono.10Kva Conv. 120/240 | TRAFOS
0 | 0 | 0 | 0 | 0 | 2026-05-01 | 2026 | 42-3108 | Trafo.Mono.10Kva Conv. 120/240 | TRAFOS
0 | 0 | 0 | 0 | 0 | 2026-06-01 | 2026 | 42-3108 | Trafo.Mono.10Kva Conv. 120/240 | TRAFOS
0 | 0 | 0 | 0 | 0 | 2026-07-01 | 2026 | 42-3108 | Trafo.Mono.10Kva Conv. 120/240 | TRAFOS
196 | 0 | 0 | 0 | 196 | 2026-08-01 | 2026 | 42-3108 | Trafo.Mono.10Kva Conv. 120/240 | TRAFOS
0 | 0 | 7 | 0 | 7 | 2026-09-01 | 2026 | 42-3108 | Trafo.Mono.10Kva Conv. 120/240 | TRAFOS
0 | 0 | 0 | 0 | 0 | 2026-10-01 | 2026 | 42-3108 | Trafo.Mono.10Kva Conv. 120/240 | TRAFOS
0 | 0 | 0 | 0 | 0 | 2026-11-01 | 2026 | 42-3108 | Trafo.Mono.10Kva Conv. 120/240 | TRAFOS
0 | 0 | 0 | 0 | 0 | 2026-12-01 | 2026 | 42-3108 | Trafo.Mono.10Kva Conv. 120/240 | TRAFOS
0 | 0 | 0 | 0 | 0 | 2027-01-01 | 2027 | 42-3108 | Trafo.Mono.10Kva Conv. 120/240 | TRAFOS
196 | 0 | 0 | 0 | 196 | 2027-02-01 | 2027 | 42-3108 | Trafo.Mono.10Kva Conv. 120/240 | TRAFOS
0 | 0 | 7 | 0 | 7 | 2027-03-01 | 2027 | 42-3108 | Trafo.Mono.10Kva Conv. 120/240 | TRAFOS
0 | 0 | 0 | 0 | 0 | 2027-04-01 | 2027 | 42-3108 | Trafo.Mono.10Kva Conv. 120/240 | TRAFOS
0 | 0 | 0 | 0 | 0 | 2027-05-01 | 2027 | 42-3108 | Trafo.Mono.10Kva Conv. 120/240 | TRAFOS
0 | 0 | 0 | 0 | 0 | 2027-06-01 | 2027 | 42-3108 | Trafo.Mono.10Kva Conv. 120/240 | TRAFOS
0 | 0 | 0 | 0 | 0 | 2027-07-01 | 2027 | 42-3108 | Trafo.Mono.10Kva Conv. 120/240 | TRAFOS
196 | 0 | 0 | 0 | 196 | 2027-08-01 | 2027 | 42-3108 | Trafo.Mono.10Kva Conv. 120/240 | TRAFOS
0 | 0 | 7 | 0 | 7 | 2027-09-01 | 2027 | 42-3108 | Trafo.Mono.10Kva Conv. 120/240 | TRAFOS
0 | 0 | 0 | 0 | 0 | 2027-10-01 | 2027 | 42-3108 | Trafo.Mono.10Kva Conv. 120/240 | TRAFOS
0 | 0 | 0 | 0 | 0 | 2027-11-01 | 2027 | 42-3108 | Trafo.Mono.10Kva Conv. 120/240 | TRAFOS
0 | 0 | 0 | 0 | 0 | 2027-12-01 | 2027 | 42-3108 | Trafo.Mono.10Kva Conv. 120/240 | TRAFOS
0 | 0 | 0 | 0 | 0 | 2025-04-01 | 2025 | 42-3090 | Transformador monofásico 34.5 kV TRELEC | TRAFOS
0 | 0 | 0 | 0 | 0 | 2025-05-01 | 2025 | 42-3090 | Transformador monofásico 34.5 kV TRELEC | TRAFOS
0 | 0 | 0 | 0 | 0 | 2025-06-01 | 2025 | 42-3090 | Transformador monofásico 34.5 kV TRELEC | TRAFOS
0 | 0 | 0 | 0 | 0 | 2025-07-01 | 2025 | 42-3090 | Transformador monofásico 34.5 kV TRELEC | TRAFOS
0 | 0 | 0 | 0 | 0 | 2025-08-01 | 2025 | 42-3090 | Transformador monofásico 34.5 kV TRELEC | TRAFOS
0 | 0 | 0 | 0 | 0 | 2025-09-01 | 2025 | 42-3090 | Transformador monofásico 34.5 kV TRELEC | TRAFOS
0 | 0 | 0 | 0 | 0 | 2025-10-01 | 2025 | 42-3090 | Transformador monofásico 34.5 kV TRELEC | TRAFOS
0 | 0 | 0 | 0 | 0 | 2025-11-01 | 2025 | 42-3090 | Transformador monofásico 34.5 kV TRELEC | TRAFOS
0 | 0 | 0 | 0 | 0 | 2025-12-01 | 2025 | 42-3090 | Transformador monofásico 34.5 kV TRELEC | TRAFOS
0 | 0 | 0 | 0 | 0 | 2026-01-01 | 2026 | 42-3090 | Transformador monofásico 34.5 kV TRELEC | TRAFOS
0 | 0 | 0 | 0 | 0 | 2026-02-01 | 2026 | 42-3090 | Transformador monofásico 34.5 kV TRELEC | TRAFOS
0 | 0 | 0 | 0 | 0 | 2026-03-01 | 2026 | 42-3090 | Transformador monofásico 34.5 kV TRELEC | TRAFOS
0 | 0 | 0 | 0 | 0 | 2026-04-01 | 2026 | 42-3090 | Transformador monofásico 34.5 kV TRELEC | TRAFOS
0 | 0 | 0 | 0 | 0 | 2026-05-01 | 2026 | 42-3090 | Transformador monofásico 34.5 kV TRELEC | TRAFOS
0 | 0 | 0 | 0 | 0 | 2026-06-01 | 2026 | 42-3090 | Transformador monofásico 34.5 kV TRELEC | TRAFOS
0 | 0 | 0 | 0 | 0 | 2026-07-01 | 2026 | 42-3090 | Transformador monofásico 34.5 kV TRELEC | TRAFOS
0 | 0 | 0 | 0 | 0 | 2026-08-01 | 2026 | 42-3090 | Transformador monofásico 34.5 kV TRELEC | TRAFOS
0 | 0 | 0 | 0 | 0 | 2026-09-01 | 2026 | 42-3090 | Transformador monofásico 34.5 kV TRELEC | TRAFOS
0 | 0 | 0 | 0 | 0 | 2026-10-01 | 2026 | 42-3090 | Transformador monofásico 34.5 kV TRELEC | TRAFOS
0 | 0 | 0 | 0 | 0 | 2026-11-01 | 2026 | 42-3090 | Transformador monofásico 34.5 kV TRELEC | TRAFOS
0 | 0 | 0 | 0 | 0 | 2026-12-01 | 2026 | 42-3090 | Transformador monofásico 34.5 kV TRELEC | TRAFOS
0 | 0 | 0 | 0 | 0 | 2027-01-01 | 2027 | 42-3090 | Transformador monofásico 34.5 kV TRELEC | TRAFOS
0 | 0 | 0 | 0 | 0 | 2027-02-01 | 2027 | 42-3090 | Transformador monofásico 34.5 kV TRELEC | TRAFOS
0 | 0 | 0 | 0 | 0 | 2027-03-01 | 2027 | 42-3090 | Transformador monofásico 34.5 kV TRELEC | TRAFOS
0 | 0 | 0 | 0 | 0 | 2027-04-01 | 2027 | 42-3090 | Transformador monofásico 34.5 kV TRELEC | TRAFOS
0 | 0 | 0 | 0 | 0 | 2027-05-01 | 2027 | 42-3090 | Transformador monofásico 34.5 kV TRELEC | TRAFOS
0 | 0 | 0 | 0 | 0 | 2027-06-01 | 2027 | 42-3090 | Transformador monofásico 34.5 kV TRELEC | TRAFOS
0 | 0 | 0 | 0 | 0 | 2027-07-01 | 2027 | 42-3090 | Transformador monofásico 34.5 kV TRELEC | TRAFOS
0 | 0 | 0 | 0 | 0 | 2027-08-01 | 2027 | 42-3090 | Transformador monofásico 34.5 kV TRELEC | TRAFOS
0 | 0 | 0 | 0 | 0 | 2027-09-01 | 2027 | 42-3090 | Transformador monofásico 34.5 kV TRELEC | TRAFOS
0 | 0 | 0 | 0 | 0 | 2027-10-01 | 2027 | 42-3090 | Transformador monofásico 34.5 kV TRELEC | TRAFOS
0 | 0 | 0 | 0 | 0 | 2027-11-01 | 2027 | 42-3090 | Transformador monofásico 34.5 kV TRELEC | TRAFOS
0 | 0 | 0 | 0 | 0 | 2027-12-01 | 2027 | 42-3090 | Transformador monofásico 34.5 kV TRELEC | TRAFOS
5 | 0 | 0 | 0 | 5 | 2025-04-01 | 2025 | 42-3088 | TRANSFORMADORES 75 KVA CSP 7620 120/240 | TRAFOS
0 | 0 | 0 | 0 | 0 | 2025-05-01 | 2025 | 42-3088 | TRANSFORMADORES 75 KVA CSP 7620 120/240 | TRAFOS
0 | 0 | 0 | 0 | 0 | 2025-06-01 | 2025 | 42-3088 | TRANSFORMADORES 75 KVA CSP 7620 120/240 | TRAFOS
0 | 0 | 0 | 0 | 0 | 2025-07-01 | 2025 | 42-3088 | TRANSFORMADORES 75 KVA CSP 7620 120/240 | TRAFOS
0 | 0 | 0 | 0 | 0 | 2025-08-01 | 2025 | 42-3088 | TRANSFORMADORES 75 KVA CSP 7620 120/240 | TRAFOS
0 | 0 | 0 | 0 | 0 | 2025-09-01 | 2025 | 42-3088 | TRANSFORMADORES 75 KVA CSP 7620 120/240 | TRAFOS
0 | 0 | 0 | 0 | 0 | 2025-10-01 | 2025 | 42-3088 | TRANSFORMADORES 75 KVA CSP 7620 120/240 | TRAFOS
0 | 0 | 0 | 0 | 0 | 2025-11-01 | 2025 | 42-3088 | TRANSFORMADORES 75 KVA CSP 7620 120/240 | TRAFOS
0 | 0 | 0 | 0 | 0 | 2025-12-01 | 2025 | 42-3088 | TRANSFORMADORES 75 KVA CSP 7620 120/240 | TRAFOS
0 | 0 | 0 | 0 | 0 | 2026-01-01 | 2026 | 42-3088 | TRANSFORMADORES 75 KVA CSP 7620 120/240 | TRAFOS
0 | 0 | 0 | 0 | 0 | 2026-02-01 | 2026 | 42-3088 | TRANSFORMADORES 75 KVA CSP 7620 120/240 | TRAFOS
0 | 0 | 0 | 0 | 0 | 2026-03-01 | 2026 | 42-3088 | TRANSFORMADORES 75 KVA CSP 7620 120/240 | TRAFOS
0 | 0 | 0 | 0 | 0 | 2026-04-01 | 2026 | 42-3088 | TRANSFORMADORES 75 KVA CSP 7620 120/240 | TRAFOS
0 | 0 | 0 | 0 | 0 | 2026-05-01 | 2026 | 42-3088 | TRANSFORMADORES 75 KVA CSP 7620 120/240 | TRAFOS
0 | 0 | 0 | 0 | 0 | 2026-06-01 | 2026 | 42-3088 | TRANSFORMADORES 75 KVA CSP 7620 120/240 | TRAFOS
0 | 0 | 0 | 0 | 0 | 2026-07-01 | 2026 | 42-3088 | TRANSFORMADORES 75 KVA CSP 7620 120/240 | TRAFOS
0 | 0 | 0 | 0 | 0 | 2026-08-01 | 2026 | 42-3088 | TRANSFORMADORES 75 KVA CSP 7620 120/240 | TRAFOS
0 | 0 | 0 | 0 | 0 | 2026-09-01 | 2026 | 42-3088 | TRANSFORMADORES 75 KVA CSP 7620 120/240 | TRAFOS
0 | 0 | 0 | 0 | 0 | 2026-10-01 | 2026 | 42-3088 | TRANSFORMADORES 75 KVA CSP 7620 120/240 | TRAFOS
0 | 0 | 0 | 0 | 0 | 2026-11-01 | 2026 | 42-3088 | TRANSFORMADORES 75 KVA CSP 7620 120/240 | TRAFOS
0 | 0 | 0 | 0 | 0 | 2026-12-01 | 2026 | 42-3088 | TRANSFORMADORES 75 KVA CSP 7620 120/240 | TRAFOS
0 | 0 | 0 | 0 | 0 | 2027-01-01 | 2027 | 42-3088 | TRANSFORMADORES 75 KVA CSP 7620 120/240 | TRAFOS
0 | 0 | 0 | 0 | 0 | 2027-02-01 | 2027 | 42-3088 | TRANSFORMADORES 75 KVA CSP 7620 120/240 | TRAFOS
0 | 0 | 0 | 0 | 0 | 2027-03-01 | 2027 | 42-3088 | TRANSFORMADORES 75 KVA CSP 7620 120/240 | TRAFOS
0 | 0 | 0 | 0 | 0 | 2027-04-01 | 2027 | 42-3088 | TRANSFORMADORES 75 KVA CSP 7620 120/240 | TRAFOS
0 | 0 | 0 | 0 | 0 | 2027-05-01 | 2027 | 42-3088 | TRANSFORMADORES 75 KVA CSP 7620 120/240 | TRAFOS
0 | 0 | 0 | 0 | 0 | 2027-06-01 | 2027 | 42-3088 | TRANSFORMADORES 75 KVA CSP 7620 120/240 | TRAFOS
0 | 0 | 0 | 0 | 0 | 2027-07-01 | 2027 | 42-3088 | TRANSFORMADORES 75 KVA CSP 7620 120/240 | TRAFOS
0 | 0 | 0 | 0 | 0 | 2027-08-01 | 2027 | 42-3088 | TRANSFORMADORES 75 KVA CSP 7620 120/240 | TRAFOS
0 | 0 | 0 | 0 | 0 | 2027-09-01 | 2027 | 42-3088 | TRANSFORMADORES 75 KVA CSP 7620 120/240 | TRAFOS
0 | 0 | 0 | 0 | 0 | 2027-10-01 | 2027 | 42-3088 | TRANSFORMADORES 75 KVA CSP 7620 120/240 | TRAFOS
0 | 0 | 0 | 0 | 0 | 2027-11-01 | 2027 | 42-3088 | TRANSFORMADORES 75 KVA CSP 7620 120/240 | TRAFOS
0 | 0 | 0 | 0 | 0 | 2027-12-01 | 2027 | 42-3088 | TRANSFORMADORES 75 KVA CSP 7620 120/240 | TRAFOS
0 | 0 | 65 | 0 | 65 | 2025-04-01 | 2025 | 42-3086 | Trafo.Mono.50Kva Csp 120/240V. | TRAFOS
0 | 0 | 0 | 0 | 0 | 2025-05-01 | 2025 | 42-3086 | Trafo.Mono.50Kva Csp 120/240V. | TRAFOS
314 | 0 | 0 | 0 | 314 | 2025-06-01 | 2025 | 42-3086 | Trafo.Mono.50Kva Csp 120/240V. | TRAFOS
0 | 0 | 65 | 0 | 65 | 2025-07-01 | 2025 | 42-3086 | Trafo.Mono.50Kva Csp 120/240V. | TRAFOS
0 | 0 | 0 | 0 | 0 | 2025-08-01 | 2025 | 42-3086 | Trafo.Mono.50Kva Csp 120/240V. | TRAFOS
314 | 0 | 0 | 0 | 314 | 2025-09-01 | 2025 | 42-3086 | Trafo.Mono.50Kva Csp 120/240V. | TRAFOS
0 | 0 | 0 | 0 | 0 | 2025-10-01 | 2025 | 42-3086 | Trafo.Mono.50Kva Csp 120/240V. | TRAFOS
0 | 0 | 0 | 0 | 0 | 2025-11-01 | 2025 | 42-3086 | Trafo.Mono.50Kva Csp 120/240V. | TRAFOS
0 | 0 | 0 | 0 | 0 | 2025-12-01 | 2025 | 42-3086 | Trafo.Mono.50Kva Csp 120/240V. | TRAFOS
314 | 0 | 65 | 0 | 379 | 2026-01-01 | 2026 | 42-3086 | Trafo.Mono.50Kva Csp 120/240V. | TRAFOS
0 | 0 | 0 | 0 | 0 | 2026-02-01 | 2026 | 42-3086 | Trafo.Mono.50Kva Csp 120/240V. | TRAFOS
0 | 0 | 0 | 0 | 0 | 2026-03-01 | 2026 | 42-3086 | Trafo.Mono.50Kva Csp 120/240V. | TRAFOS
0 | 0 | 0 | 0 | 0 | 2026-04-01 | 2026 | 42-3086 | Trafo.Mono.50Kva Csp 120/240V. | TRAFOS
0 | 0 | 0 | 0 | 0 | 2026-05-01 | 2026 | 42-3086 | Trafo.Mono.50Kva Csp 120/240V. | TRAFOS
314 | 0 | 65 | 0 | 379 | 2026-06-01 | 2026 | 42-3086 | Trafo.Mono.50Kva Csp 120/240V. | TRAFOS
0 | 0 | 0 | 0 | 0 | 2026-07-01 | 2026 | 42-3086 | Trafo.Mono.50Kva Csp 120/240V. | TRAFOS
0 | 0 | 0 | 0 | 0 | 2026-08-01 | 2026 | 42-3086 | Trafo.Mono.50Kva Csp 120/240V. | TRAFOS
0 | 0 | 0 | 0 | 0 | 2026-09-01 | 2026 | 42-3086 | Trafo.Mono.50Kva Csp 120/240V. | TRAFOS
0 | 0 | 0 | 0 | 0 | 2026-10-01 | 2026 | 42-3086 | Trafo.Mono.50Kva Csp 120/240V. | TRAFOS
314 | 0 | 65 | 0 | 379 | 2026-11-01 | 2026 | 42-3086 | Trafo.Mono.50Kva Csp 120/240V. | TRAFOS
0 | 0 | 0 | 0 | 0 | 2026-12-01 | 2026 | 42-3086 | Trafo.Mono.50Kva Csp 120/240V. | TRAFOS
0 | 0 | 0 | 0 | 0 | 2027-01-01 | 2027 | 42-3086 | Trafo.Mono.50Kva Csp 120/240V. | TRAFOS
0 | 0 | 0 | 0 | 0 | 2027-02-01 | 2027 | 42-3086 | Trafo.Mono.50Kva Csp 120/240V. | TRAFOS
0 | 0 | 0 | 0 | 0 | 2027-03-01 | 2027 | 42-3086 | Trafo.Mono.50Kva Csp 120/240V. | TRAFOS
314 | 0 | 65 | 0 | 379 | 2027-04-01 | 2027 | 42-3086 | Trafo.Mono.50Kva Csp 120/240V. | TRAFOS
0 | 0 | 0 | 0 | 0 | 2027-05-01 | 2027 | 42-3086 | Trafo.Mono.50Kva Csp 120/240V. | TRAFOS
0 | 0 | 0 | 0 | 0 | 2027-06-01 | 2027 | 42-3086 | Trafo.Mono.50Kva Csp 120/240V. | TRAFOS
0 | 0 | 0 | 0 | 0 | 2027-07-01 | 2027 | 42-3086 | Trafo.Mono.50Kva Csp 120/240V. | TRAFOS
0 | 0 | 0 | 0 | 0 | 2027-08-01 | 2027 | 42-3086 | Trafo.Mono.50Kva Csp 120/240V. | TRAFOS
314 | 0 | 65 | 0 | 379 | 2027-09-01 | 2027 | 42-3086 | Trafo.Mono.50Kva Csp 120/240V. | TRAFOS
0 | 0 | 0 | 0 | 0 | 2027-10-01 | 2027 | 42-3086 | Trafo.Mono.50Kva Csp 120/240V. | TRAFOS
0 | 0 | 0 | 0 | 0 | 2027-11-01 | 2027 | 42-3086 | Trafo.Mono.50Kva Csp 120/240V. | TRAFOS
0 | 0 | 0 | 0 | 0 | 2027-12-01 | 2027 | 42-3086 | Trafo.Mono.50Kva Csp 120/240V. | TRAFOS
0 | 0 | 24 | 0 | 24 | 2025-04-01 | 2025 | 42-3084 | Trafo.Mono.37.5Kva Csp 120/240 | TRAFOS
0 | 0 | 0 | 0 | 0 | 2025-05-01 | 2025 | 42-3084 | Trafo.Mono.37.5Kva Csp 120/240 | TRAFOS
0 | 0 | 24 | 0 | 24 | 2025-06-01 | 2025 | 42-3084 | Trafo.Mono.37.5Kva Csp 120/240 | TRAFOS
0 | 0 | 0 | 0 | 0 | 2025-07-01 | 2025 | 42-3084 | Trafo.Mono.37.5Kva Csp 120/240 | TRAFOS
0 | 0 | 0 | 0 | 0 | 2025-08-01 | 2025 | 42-3084 | Trafo.Mono.37.5Kva Csp 120/240 | TRAFOS
0 | 0 | 0 | 0 | 0 | 2025-09-01 | 2025 | 42-3084 | Trafo.Mono.37.5Kva Csp 120/240 | TRAFOS
0 | 0 | 0 | 0 | 0 | 2025-10-01 | 2025 | 42-3084 | Trafo.Mono.37.5Kva Csp 120/240 | TRAFOS
0 | 0 | 0 | 0 | 0 | 2025-11-01 | 2025 | 42-3084 | Trafo.Mono.37.5Kva Csp 120/240 | TRAFOS
0 | 0 | 0 | 0 | 0 | 2025-12-01 | 2025 | 42-3084 | Trafo.Mono.37.5Kva Csp 120/240 | TRAFOS
0 | 0 | 0 | 0 | 0 | 2026-01-01 | 2026 | 42-3084 | Trafo.Mono.37.5Kva Csp 120/240 | TRAFOS
0 | 0 | 0 | 0 | 0 | 2026-02-01 | 2026 | 42-3084 | Trafo.Mono.37.5Kva Csp 120/240 | TRAFOS
0 | 0 | 0 | 0 | 0 | 2026-03-01 | 2026 | 42-3084 | Trafo.Mono.37.5Kva Csp 120/240 | TRAFOS
0 | 0 | 24 | 0 | 24 | 2026-04-01 | 2026 | 42-3084 | Trafo.Mono.37.5Kva Csp 120/240 | TRAFOS
26 | 0 | 0 | 0 | 26 | 2026-05-01 | 2026 | 42-3084 | Trafo.Mono.37.5Kva Csp 120/240 | TRAFOS
0 | 0 | 0 | 0 | 0 | 2026-06-01 | 2026 | 42-3084 | Trafo.Mono.37.5Kva Csp 120/240 | TRAFOS
0 | 0 | 0 | 0 | 0 | 2026-07-01 | 2026 | 42-3084 | Trafo.Mono.37.5Kva Csp 120/240 | TRAFOS
0 | 0 | 0 | 0 | 0 | 2026-08-01 | 2026 | 42-3084 | Trafo.Mono.37.5Kva Csp 120/240 | TRAFOS
0 | 0 | 0 | 0 | 0 | 2026-09-01 | 2026 | 42-3084 | Trafo.Mono.37.5Kva Csp 120/240 | TRAFOS
0 | 0 | 0 | 0 | 0 | 2026-10-01 | 2026 | 42-3084 | Trafo.Mono.37.5Kva Csp 120/240 | TRAFOS
0 | 0 | 0 | 0 | 0 | 2026-11-01 | 2026 | 42-3084 | Trafo.Mono.37.5Kva Csp 120/240 | TRAFOS
0 | 0 | 0 | 0 | 0 | 2026-12-01 | 2026 | 42-3084 | Trafo.Mono.37.5Kva Csp 120/240 | TRAFOS
26 | 0 | 0 | 0 | 26 | 2027-01-01 | 2027 | 42-3084 | Trafo.Mono.37.5Kva Csp 120/240 | TRAFOS
0 | 0 | 24 | 0 | 24 | 2027-02-01 | 2027 | 42-3084 | Trafo.Mono.37.5Kva Csp 120/240 | TRAFOS
0 | 0 | 0 | 0 | 0 | 2027-03-01 | 2027 | 42-3084 | Trafo.Mono.37.5Kva Csp 120/240 | TRAFOS
0 | 0 | 0 | 0 | 0 | 2027-04-01 | 2027 | 42-3084 | Trafo.Mono.37.5Kva Csp 120/240 | TRAFOS
0 | 0 | 0 | 0 | 0 | 2027-05-01 | 2027 | 42-3084 | Trafo.Mono.37.5Kva Csp 120/240 | TRAFOS
0 | 0 | 0 | 0 | 0 | 2027-06-01 | 2027 | 42-3084 | Trafo.Mono.37.5Kva Csp 120/240 | TRAFOS
0 | 0 | 0 | 0 | 0 | 2027-07-01 | 2027 | 42-3084 | Trafo.Mono.37.5Kva Csp 120/240 | TRAFOS
26 | 0 | 0 | 0 | 26 | 2027-08-01 | 2027 | 42-3084 | Trafo.Mono.37.5Kva Csp 120/240 | TRAFOS
0 | 0 | 0 | 0 | 0 | 2027-09-01 | 2027 | 42-3084 | Trafo.Mono.37.5Kva Csp 120/240 | TRAFOS
0 | 0 | 0 | 0 | 0 | 2027-10-01 | 2027 | 42-3084 | Trafo.Mono.37.5Kva Csp 120/240 | TRAFOS
0 | 0 | 0 | 0 | 0 | 2027-11-01 | 2027 | 42-3084 | Trafo.Mono.37.5Kva Csp 120/240 | TRAFOS
0 | 0 | 24 | 0 | 24 | 2027-12-01 | 2027 | 42-3084 | Trafo.Mono.37.5Kva Csp 120/240 | TRAFOS
0 | 0 | 0 | 0 | 0 | 2025-04-01 | 2025 | 42-3082 | Trafo.Mon.25Kva Csp 120/240V | TRAFOS
0 | 0 | 0 | 0 | 0 | 2025-05-01 | 2025 | 42-3082 | Trafo.Mon.25Kva Csp 120/240V | TRAFOS
0 | 0 | 36 | 0 | 36 | 2025-06-01 | 2025 | 42-3082 | Trafo.Mon.25Kva Csp 120/240V | TRAFOS
0 | 0 | 0 | 0 | 0 | 2025-07-01 | 2025 | 42-3082 | Trafo.Mon.25Kva Csp 120/240V | TRAFOS
0 | 0 | 0 | 0 | 0 | 2025-08-01 | 2025 | 42-3082 | Trafo.Mon.25Kva Csp 120/240V | TRAFOS
0 | 0 | 0 | 0 | 0 | 2025-09-01 | 2025 | 42-3082 | Trafo.Mon.25Kva Csp 120/240V | TRAFOS
0 | 0 | 0 | 0 | 0 | 2025-10-01 | 2025 | 42-3082 | Trafo.Mon.25Kva Csp 120/240V | TRAFOS
0 | 0 | 0 | 0 | 0 | 2025-11-01 | 2025 | 42-3082 | Trafo.Mon.25Kva Csp 120/240V | TRAFOS
0 | 0 | 36 | 0 | 36 | 2025-12-01 | 2025 | 42-3082 | Trafo.Mon.25Kva Csp 120/240V | TRAFOS
0 | 0 | 0 | 0 | 0 | 2026-01-01 | 2026 | 42-3082 | Trafo.Mon.25Kva Csp 120/240V | TRAFOS
0 | 0 | 0 | 0 | 0 | 2026-02-01 | 2026 | 42-3082 | Trafo.Mon.25Kva Csp 120/240V | TRAFOS
0 | 0 | 0 | 0 | 0 | 2026-03-01 | 2026 | 42-3082 | Trafo.Mon.25Kva Csp 120/240V | TRAFOS
0 | 0 | 0 | 0 | 0 | 2026-04-01 | 2026 | 42-3082 | Trafo.Mon.25Kva Csp 120/240V | TRAFOS
376 | 0 | 0 | 0 | 376 | 2026-05-01 | 2026 | 42-3082 | Trafo.Mon.25Kva Csp 120/240V | TRAFOS
0 | 0 | 36 | 0 | 36 | 2026-06-01 | 2026 | 42-3082 | Trafo.Mon.25Kva Csp 120/240V | TRAFOS
0 | 0 | 0 | 0 | 0 | 2026-07-01 | 2026 | 42-3082 | Trafo.Mon.25Kva Csp 120/240V | TRAFOS
0 | 0 | 0 | 0 | 0 | 2026-08-01 | 2026 | 42-3082 | Trafo.Mon.25Kva Csp 120/240V | TRAFOS
0 | 0 | 0 | 0 | 0 | 2026-09-01 | 2026 | 42-3082 | Trafo.Mon.25Kva Csp 120/240V | TRAFOS
0 | 0 | 0 | 0 | 0 | 2026-10-01 | 2026 | 42-3082 | Trafo.Mon.25Kva Csp 120/240V | TRAFOS
376 | 0 | 0 | 0 | 376 | 2026-11-01 | 2026 | 42-3082 | Trafo.Mon.25Kva Csp 120/240V | TRAFOS
0 | 0 | 36 | 0 | 36 | 2026-12-01 | 2026 | 42-3082 | Trafo.Mon.25Kva Csp 120/240V | TRAFOS
0 | 0 | 0 | 0 | 0 | 2027-01-01 | 2027 | 42-3082 | Trafo.Mon.25Kva Csp 120/240V | TRAFOS
0 | 0 | 0 | 0 | 0 | 2027-02-01 | 2027 | 42-3082 | Trafo.Mon.25Kva Csp 120/240V | TRAFOS
0 | 0 | 0 | 0 | 0 | 2027-03-01 | 2027 | 42-3082 | Trafo.Mon.25Kva Csp 120/240V | TRAFOS
0 | 0 | 0 | 0 | 0 | 2027-04-01 | 2027 | 42-3082 | Trafo.Mon.25Kva Csp 120/240V | TRAFOS
376 | 0 | 0 | 0 | 376 | 2027-05-01 | 2027 | 42-3082 | Trafo.Mon.25Kva Csp 120/240V | TRAFOS
0 | 0 | 36 | 0 | 36 | 2027-06-01 | 2027 | 42-3082 | Trafo.Mon.25Kva Csp 120/240V | TRAFOS
0 | 0 | 0 | 0 | 0 | 2027-07-01 | 2027 | 42-3082 | Trafo.Mon.25Kva Csp 120/240V | TRAFOS
0 | 0 | 0 | 0 | 0 | 2027-08-01 | 2027 | 42-3082 | Trafo.Mon.25Kva Csp 120/240V | TRAFOS
0 | 0 | 0 | 0 | 0 | 2027-09-01 | 2027 | 42-3082 | Trafo.Mon.25Kva Csp 120/240V | TRAFOS
0 | 0 | 0 | 0 | 0 | 2027-10-01 | 2027 | 42-3082 | Trafo.Mon.25Kva Csp 120/240V | TRAFOS
376 | 0 | 0 | 0 | 376 | 2027-11-01 | 2027 | 42-3082 | Trafo.Mon.25Kva Csp 120/240V | TRAFOS
0 | 0 | 36 | 0 | 36 | 2027-12-01 | 2027 | 42-3082 | Trafo.Mon.25Kva Csp 120/240V | TRAFOS
293 | 0 | 0 | 0 | 293 | 2025-04-01 | 2025 | 42-3078 | Trafo. Mon. 10 Kva Csp 120/240 | TRAFOS
0 | 0 | 0 | 0 | 0 | 2025-05-01 | 2025 | 42-3078 | Trafo. Mon. 10 Kva Csp 120/240 | TRAFOS
0 | 0 | 0 | 0 | 0 | 2025-06-01 | 2025 | 42-3078 | Trafo. Mon. 10 Kva Csp 120/240 | TRAFOS
293 | 0 | 0 | 0 | 293 | 2025-07-01 | 2025 | 42-3078 | Trafo. Mon. 10 Kva Csp 120/240 | TRAFOS
0 | 0 | 0 | 0 | 0 | 2025-08-01 | 2025 | 42-3078 | Trafo. Mon. 10 Kva Csp 120/240 | TRAFOS
0 | 0 | 0 | 0 | 0 | 2025-09-01 | 2025 | 42-3078 | Trafo. Mon. 10 Kva Csp 120/240 | TRAFOS
0 | 0 | 0 | 0 | 0 | 2025-10-01 | 2025 | 42-3078 | Trafo. Mon. 10 Kva Csp 120/240 | TRAFOS
0 | 0 | 0 | 0 | 0 | 2025-11-01 | 2025 | 42-3078 | Trafo. Mon. 10 Kva Csp 120/240 | TRAFOS
0 | 0 | 0 | 0 | 0 | 2025-12-01 | 2025 | 42-3078 | Trafo. Mon. 10 Kva Csp 120/240 | TRAFOS
293 | 0 | 0 | 0 | 293 | 2026-01-01 | 2026 | 42-3078 | Trafo. Mon. 10 Kva Csp 120/240 | TRAFOS
0 | 0 | 0 | 0 | 0 | 2026-02-01 | 2026 | 42-3078 | Trafo. Mon. 10 Kva Csp 120/240 | TRAFOS
0 | 0 | 0 | 0 | 0 | 2026-03-01 | 2026 | 42-3078 | Trafo. Mon. 10 Kva Csp 120/240 | TRAFOS
0 | 0 | 0 | 0 | 0 | 2026-04-01 | 2026 | 42-3078 | Trafo. Mon. 10 Kva Csp 120/240 | TRAFOS
0 | 0 | 0 | 0 | 0 | 2026-05-01 | 2026 | 42-3078 | Trafo. Mon. 10 Kva Csp 120/240 | TRAFOS
0 | 0 | 0 | 0 | 0 | 2026-06-01 | 2026 | 42-3078 | Trafo. Mon. 10 Kva Csp 120/240 | TRAFOS
293 | 0 | 0 | 0 | 293 | 2026-07-01 | 2026 | 42-3078 | Trafo. Mon. 10 Kva Csp 120/240 | TRAFOS
0 | 0 | 0 | 0 | 0 | 2026-08-01 | 2026 | 42-3078 | Trafo. Mon. 10 Kva Csp 120/240 | TRAFOS
0 | 0 | 5 | 0 | 5 | 2026-09-01 | 2026 | 42-3078 | Trafo. Mon. 10 Kva Csp 120/240 | TRAFOS
0 | 0 | 0 | 0 | 0 | 2026-10-01 | 2026 | 42-3078 | Trafo. Mon. 10 Kva Csp 120/240 | TRAFOS
0 | 0 | 0 | 0 | 0 | 2026-11-01 | 2026 | 42-3078 | Trafo. Mon. 10 Kva Csp 120/240 | TRAFOS
0 | 0 | 0 | 0 | 0 | 2026-12-01 | 2026 | 42-3078 | Trafo. Mon. 10 Kva Csp 120/240 | TRAFOS
293 | 0 | 0 | 0 | 293 | 2027-01-01 | 2027 | 42-3078 | Trafo. Mon. 10 Kva Csp 120/240 | TRAFOS
0 | 0 | 0 | 0 | 0 | 2027-02-01 | 2027 | 42-3078 | Trafo. Mon. 10 Kva Csp 120/240 | TRAFOS
0 | 0 | 0 | 0 | 0 | 2027-03-01 | 2027 | 42-3078 | Trafo. Mon. 10 Kva Csp 120/240 | TRAFOS
0 | 0 | 0 | 0 | 0 | 2027-04-01 | 2027 | 42-3078 | Trafo. Mon. 10 Kva Csp 120/240 | TRAFOS
0 | 0 | 5 | 0 | 5 | 2027-05-01 | 2027 | 42-3078 | Trafo. Mon. 10 Kva Csp 120/240 | TRAFOS
0 | 0 | 0 | 0 | 0 | 2027-06-01 | 2027 | 42-3078 | Trafo. Mon. 10 Kva Csp 120/240 | TRAFOS
293 | 0 | 0 | 0 | 293 | 2027-07-01 | 2027 | 42-3078 | Trafo. Mon. 10 Kva Csp 120/240 | TRAFOS
0 | 0 | 0 | 0 | 0 | 2027-08-01 | 2027 | 42-3078 | Trafo. Mon. 10 Kva Csp 120/240 | TRAFOS
0 | 0 | 0 | 0 | 0 | 2027-09-01 | 2027 | 42-3078 | Trafo. Mon. 10 Kva Csp 120/240 | TRAFOS
0 | 0 | 0 | 0 | 0 | 2027-10-01 | 2027 | 42-3078 | Trafo. Mon. 10 Kva Csp 120/240 | TRAFOS
0 | 0 | 0 | 0 | 0 | 2027-11-01 | 2027 | 42-3078 | Trafo. Mon. 10 Kva Csp 120/240 | TRAFOS
0 | 0 | 0 | 0 | 0 | 2027-12-01 | 2027 | 42-3078 | Trafo. Mon. 10 Kva Csp 120/240 | TRAFOS
0 | 0 | 0 | 0 | 0 | 2025-04-01 | 2025 | 42-3074 | TRANSFORMADORES DE 5 KVA CSP 7620 VOL | TRAFOS
0 | 0 | 0 | 0 | 0 | 2025-05-01 | 2025 | 42-3074 | TRANSFORMADORES DE 5 KVA CSP 7620 VOL | TRAFOS
0 | 0 | 0 | 0 | 0 | 2025-06-01 | 2025 | 42-3074 | TRANSFORMADORES DE 5 KVA CSP 7620 VOL | TRAFOS
0 | 0 | 0 | 0 | 0 | 2025-07-01 | 2025 | 42-3074 | TRANSFORMADORES DE 5 KVA CSP 7620 VOL | TRAFOS
0 | 0 | 0 | 0 | 0 | 2025-08-01 | 2025 | 42-3074 | TRANSFORMADORES DE 5 KVA CSP 7620 VOL | TRAFOS
0 | 0 | 0 | 0 | 0 | 2025-09-01 | 2025 | 42-3074 | TRANSFORMADORES DE 5 KVA CSP 7620 VOL | TRAFOS
0 | 0 | 0 | 0 | 0 | 2025-10-01 | 2025 | 42-3074 | TRANSFORMADORES DE 5 KVA CSP 7620 VOL | TRAFOS
0 | 0 | 0 | 0 | 0 | 2025-11-01 | 2025 | 42-3074 | TRANSFORMADORES DE 5 KVA CSP 7620 VOL | TRAFOS
0 | 0 | 0 | 0 | 0 | 2025-12-01 | 2025 | 42-3074 | TRANSFORMADORES DE 5 KVA CSP 7620 VOL | TRAFOS
0 | 0 | 0 | 0 | 0 | 2026-01-01 | 2026 | 42-3074 | TRANSFORMADORES DE 5 KVA CSP 7620 VOL | TRAFOS
0 | 0 | 0 | 0 | 0 | 2026-02-01 | 2026 | 42-3074 | TRANSFORMADORES DE 5 KVA CSP 7620 VOL | TRAFOS
0 | 0 | 0 | 0 | 0 | 2026-03-01 | 2026 | 42-3074 | TRANSFORMADORES DE 5 KVA CSP 7620 VOL | TRAFOS
0 | 0 | 0 | 0 | 0 | 2026-04-01 | 2026 | 42-3074 | TRANSFORMADORES DE 5 KVA CSP 7620 VOL | TRAFOS
0 | 0 | 0 | 0 | 0 | 2026-05-01 | 2026 | 42-3074 | TRANSFORMADORES DE 5 KVA CSP 7620 VOL | TRAFOS
0 | 0 | 0 | 0 | 0 | 2026-06-01 | 2026 | 42-3074 | TRANSFORMADORES DE 5 KVA CSP 7620 VOL | TRAFOS
0 | 0 | 0 | 0 | 0 | 2026-07-01 | 2026 | 42-3074 | TRANSFORMADORES DE 5 KVA CSP 7620 VOL | TRAFOS
0 | 0 | 0 | 0 | 0 | 2026-08-01 | 2026 | 42-3074 | TRANSFORMADORES DE 5 KVA CSP 7620 VOL | TRAFOS
0 | 0 | 0 | 0 | 0 | 2026-09-01 | 2026 | 42-3074 | TRANSFORMADORES DE 5 KVA CSP 7620 VOL | TRAFOS
0 | 0 | 0 | 0 | 0 | 2026-10-01 | 2026 | 42-3074 | TRANSFORMADORES DE 5 KVA CSP 7620 VOL | TRAFOS
0 | 0 | 0 | 0 | 0 | 2026-11-01 | 2026 | 42-3074 | TRANSFORMADORES DE 5 KVA CSP 7620 VOL | TRAFOS
0 | 0 | 0 | 0 | 0 | 2026-12-01 | 2026 | 42-3074 | TRANSFORMADORES DE 5 KVA CSP 7620 VOL | TRAFOS
0 | 0 | 0 | 0 | 0 | 2027-01-01 | 2027 | 42-3074 | TRANSFORMADORES DE 5 KVA CSP 7620 VOL | TRAFOS
0 | 0 | 0 | 0 | 0 | 2027-02-01 | 2027 | 42-3074 | TRANSFORMADORES DE 5 KVA CSP 7620 VOL | TRAFOS
0 | 0 | 0 | 0 | 0 | 2027-03-01 | 2027 | 42-3074 | TRANSFORMADORES DE 5 KVA CSP 7620 VOL | TRAFOS
0 | 0 | 0 | 0 | 0 | 2027-04-01 | 2027 | 42-3074 | TRANSFORMADORES DE 5 KVA CSP 7620 VOL | TRAFOS
0 | 0 | 0 | 0 | 0 | 2027-05-01 | 2027 | 42-3074 | TRANSFORMADORES DE 5 KVA CSP 7620 VOL | TRAFOS
0 | 0 | 0 | 0 | 0 | 2027-06-01 | 2027 | 42-3074 | TRANSFORMADORES DE 5 KVA CSP 7620 VOL | TRAFOS
2 | 0 | 0 | 0 | 2 | 2027-07-01 | 2027 | 42-3074 | TRANSFORMADORES DE 5 KVA CSP 7620 VOL | TRAFOS
0 | 0 | 0 | 0 | 0 | 2027-08-01 | 2027 | 42-3074 | TRANSFORMADORES DE 5 KVA CSP 7620 VOL | TRAFOS
0 | 0 | 0 | 0 | 0 | 2027-09-01 | 2027 | 42-3074 | TRANSFORMADORES DE 5 KVA CSP 7620 VOL | TRAFOS
0 | 0 | 0 | 0 | 0 | 2027-10-01 | 2027 | 42-3074 | TRANSFORMADORES DE 5 KVA CSP 7620 VOL | TRAFOS
0 | 0 | 0 | 0 | 0 | 2027-11-01 | 2027 | 42-3074 | TRANSFORMADORES DE 5 KVA CSP 7620 VOL | TRAFOS
0 | 0 | 0 | 0 | 0 | 2027-12-01 | 2027 | 42-3074 | TRANSFORMADORES DE 5 KVA CSP 7620 VOL | TRAFOS
0 | 0 | 5 | 0 | 5 | 2025-04-01 | 2025 | 42-3021 | TRANSFORMADOR 100 KVA CONV 7620 240/480V | TRAFOS
0 | 0 | 5 | 0 | 5 | 2025-05-01 | 2025 | 42-3021 | TRANSFORMADOR 100 KVA CONV 7620 240/480V | TRAFOS
0 | 0 | 0 | 0 | 0 | 2025-06-01 | 2025 | 42-3021 | TRANSFORMADOR 100 KVA CONV 7620 240/480V | TRAFOS
0 | 0 | 0 | 0 | 0 | 2025-07-01 | 2025 | 42-3021 | TRANSFORMADOR 100 KVA CONV 7620 240/480V | TRAFOS
0 | 0 | 0 | 0 | 0 | 2025-08-01 | 2025 | 42-3021 | TRANSFORMADOR 100 KVA CONV 7620 240/480V | TRAFOS
0 | 0 | 0 | 0 | 0 | 2025-09-01 | 2025 | 42-3021 | TRANSFORMADOR 100 KVA CONV 7620 240/480V | TRAFOS
0 | 0 | 0 | 0 | 0 | 2025-10-01 | 2025 | 42-3021 | TRANSFORMADOR 100 KVA CONV 7620 240/480V | TRAFOS
0 | 0 | 0 | 0 | 0 | 2025-11-01 | 2025 | 42-3021 | TRANSFORMADOR 100 KVA CONV 7620 240/480V | TRAFOS
0 | 0 | 0 | 0 | 0 | 2025-12-01 | 2025 | 42-3021 | TRANSFORMADOR 100 KVA CONV 7620 240/480V | TRAFOS
0 | 0 | 0 | 0 | 0 | 2026-01-01 | 2026 | 42-3021 | TRANSFORMADOR 100 KVA CONV 7620 240/480V | TRAFOS
0 | 0 | 5 | 0 | 5 | 2026-02-01 | 2026 | 42-3021 | TRANSFORMADOR 100 KVA CONV 7620 240/480V | TRAFOS
0 | 0 | 0 | 0 | 0 | 2026-03-01 | 2026 | 42-3021 | TRANSFORMADOR 100 KVA CONV 7620 240/480V | TRAFOS
0 | 0 | 0 | 0 | 0 | 2026-04-01 | 2026 | 42-3021 | TRANSFORMADOR 100 KVA CONV 7620 240/480V | TRAFOS
0 | 0 | 0 | 0 | 0 | 2026-05-01 | 2026 | 42-3021 | TRANSFORMADOR 100 KVA CONV 7620 240/480V | TRAFOS
0 | 0 | 0 | 0 | 0 | 2026-06-01 | 2026 | 42-3021 | TRANSFORMADOR 100 KVA CONV 7620 240/480V | TRAFOS
0 | 0 | 0 | 0 | 0 | 2026-07-01 | 2026 | 42-3021 | TRANSFORMADOR 100 KVA CONV 7620 240/480V | TRAFOS
0 | 0 | 0 | 0 | 0 | 2026-08-01 | 2026 | 42-3021 | TRANSFORMADOR 100 KVA CONV 7620 240/480V | TRAFOS
0 | 0 | 0 | 0 | 0 | 2026-09-01 | 2026 | 42-3021 | TRANSFORMADOR 100 KVA CONV 7620 240/480V | TRAFOS
0 | 0 | 0 | 0 | 0 | 2026-10-01 | 2026 | 42-3021 | TRANSFORMADOR 100 KVA CONV 7620 240/480V | TRAFOS
0 | 0 | 0 | 0 | 0 | 2026-11-01 | 2026 | 42-3021 | TRANSFORMADOR 100 KVA CONV 7620 240/480V | TRAFOS
0 | 0 | 5 | 0 | 5 | 2026-12-01 | 2026 | 42-3021 | TRANSFORMADOR 100 KVA CONV 7620 240/480V | TRAFOS
0 | 0 | 0 | 0 | 0 | 2027-01-01 | 2027 | 42-3021 | TRANSFORMADOR 100 KVA CONV 7620 240/480V | TRAFOS
0 | 0 | 0 | 0 | 0 | 2027-02-01 | 2027 | 42-3021 | TRANSFORMADOR 100 KVA CONV 7620 240/480V | TRAFOS
0 | 0 | 0 | 0 | 0 | 2027-03-01 | 2027 | 42-3021 | TRANSFORMADOR 100 KVA CONV 7620 240/480V | TRAFOS
0 | 0 | 0 | 0 | 0 | 2027-04-01 | 2027 | 42-3021 | TRANSFORMADOR 100 KVA CONV 7620 240/480V | TRAFOS
0 | 0 | 0 | 0 | 0 | 2027-05-01 | 2027 | 42-3021 | TRANSFORMADOR 100 KVA CONV 7620 240/480V | TRAFOS
0 | 0 | 0 | 0 | 0 | 2027-06-01 | 2027 | 42-3021 | TRANSFORMADOR 100 KVA CONV 7620 240/480V | TRAFOS
0 | 0 | 0 | 0 | 0 | 2027-07-01 | 2027 | 42-3021 | TRANSFORMADOR 100 KVA CONV 7620 240/480V | TRAFOS
0 | 0 | 0 | 0 | 0 | 2027-08-01 | 2027 | 42-3021 | TRANSFORMADOR 100 KVA CONV 7620 240/480V | TRAFOS
0 | 0 | 5 | 0 | 5 | 2027-09-01 | 2027 | 42-3021 | TRANSFORMADOR 100 KVA CONV 7620 240/480V | TRAFOS
0 | 0 | 0 | 0 | 0 | 2027-10-01 | 2027 | 42-3021 | TRANSFORMADOR 100 KVA CONV 7620 240/480V | TRAFOS
0 | 0 | 0 | 0 | 0 | 2027-11-01 | 2027 | 42-3021 | TRANSFORMADOR 100 KVA CONV 7620 240/480V | TRAFOS
0 | 0 | 0 | 0 | 0 | 2027-12-01 | 2027 | 42-3021 | TRANSFORMADOR 100 KVA CONV 7620 240/480V | TRAFOS
0 | 12 | 0 | 0 | 12 | 2025-04-01 | 2025 | 42-3008 | REGULADORES DE VOLTAJE 333 KVA 7620 VOLT | EQ. MEDIA TENSIÓN
0 | 0 | 0 | 0 | 0 | 2025-05-01 | 2025 | 42-3008 | REGULADORES DE VOLTAJE 333 KVA 7620 VOLT | EQ. MEDIA TENSIÓN
0 | 0 | 0 | 0 | 0 | 2025-06-01 | 2025 | 42-3008 | REGULADORES DE VOLTAJE 333 KVA 7620 VOLT | EQ. MEDIA TENSIÓN
0 | 0 | 0 | 0 | 0 | 2025-07-01 | 2025 | 42-3008 | REGULADORES DE VOLTAJE 333 KVA 7620 VOLT | EQ. MEDIA TENSIÓN
0 | 0 | 0 | 0 | 0 | 2025-08-01 | 2025 | 42-3008 | REGULADORES DE VOLTAJE 333 KVA 7620 VOLT | EQ. MEDIA TENSIÓN
0 | 30 | 0 | 0 | 30 | 2025-09-01 | 2025 | 42-3008 | REGULADORES DE VOLTAJE 333 KVA 7620 VOLT | EQ. MEDIA TENSIÓN
0 | 0 | 0 | 0 | 0 | 2025-10-01 | 2025 | 42-3008 | REGULADORES DE VOLTAJE 333 KVA 7620 VOLT | EQ. MEDIA TENSIÓN
0 | 0 | 0 | 0 | 0 | 2025-11-01 | 2025 | 42-3008 | REGULADORES DE VOLTAJE 333 KVA 7620 VOLT | EQ. MEDIA TENSIÓN
0 | 7 | 0 | 0 | 7 | 2025-12-01 | 2025 | 42-3008 | REGULADORES DE VOLTAJE 333 KVA 7620 VOLT | EQ. MEDIA TENSIÓN
0 | 0 | 0 | 0 | 0 | 2026-01-01 | 2026 | 42-3008 | REGULADORES DE VOLTAJE 333 KVA 7620 VOLT | EQ. MEDIA TENSIÓN
0 | 0 | 0 | 0 | 0 | 2026-02-01 | 2026 | 42-3008 | REGULADORES DE VOLTAJE 333 KVA 7620 VOLT | EQ. MEDIA TENSIÓN
0 | 0 | 0 | 0 | 0 | 2026-03-01 | 2026 | 42-3008 | REGULADORES DE VOLTAJE 333 KVA 7620 VOLT | EQ. MEDIA TENSIÓN
0 | 0 | 0 | 0 | 0 | 2026-04-01 | 2026 | 42-3008 | REGULADORES DE VOLTAJE 333 KVA 7620 VOLT | EQ. MEDIA TENSIÓN
0 | 0 | 0 | 0 | 0 | 2026-05-01 | 2026 | 42-3008 | REGULADORES DE VOLTAJE 333 KVA 7620 VOLT | EQ. MEDIA TENSIÓN
0 | 0 | 0 | 0 | 0 | 2026-06-01 | 2026 | 42-3008 | REGULADORES DE VOLTAJE 333 KVA 7620 VOLT | EQ. MEDIA TENSIÓN
0 | 0 | 0 | 0 | 0 | 2026-07-01 | 2026 | 42-3008 | REGULADORES DE VOLTAJE 333 KVA 7620 VOLT | EQ. MEDIA TENSIÓN
0 | 0 | 0 | 0 | 0 | 2026-08-01 | 2026 | 42-3008 | REGULADORES DE VOLTAJE 333 KVA 7620 VOLT | EQ. MEDIA TENSIÓN
0 | 0 | 0 | 0 | 0 | 2026-09-01 | 2026 | 42-3008 | REGULADORES DE VOLTAJE 333 KVA 7620 VOLT | EQ. MEDIA TENSIÓN
0 | 0 | 0 | 0 | 0 | 2026-10-01 | 2026 | 42-3008 | REGULADORES DE VOLTAJE 333 KVA 7620 VOLT | EQ. MEDIA TENSIÓN
0 | 0 | 0 | 0 | 0 | 2026-11-01 | 2026 | 42-3008 | REGULADORES DE VOLTAJE 333 KVA 7620 VOLT | EQ. MEDIA TENSIÓN
0 | 0 | 0 | 0 | 0 | 2026-12-01 | 2026 | 42-3008 | REGULADORES DE VOLTAJE 333 KVA 7620 VOLT | EQ. MEDIA TENSIÓN
0 | 0 | 0 | 0 | 0 | 2027-01-01 | 2027 | 42-3008 | REGULADORES DE VOLTAJE 333 KVA 7620 VOLT | EQ. MEDIA TENSIÓN
0 | 0 | 0 | 0 | 0 | 2027-02-01 | 2027 | 42-3008 | REGULADORES DE VOLTAJE 333 KVA 7620 VOLT | EQ. MEDIA TENSIÓN
0 | 0 | 0 | 0 | 0 | 2027-03-01 | 2027 | 42-3008 | REGULADORES DE VOLTAJE 333 KVA 7620 VOLT | EQ. MEDIA TENSIÓN
0 | 0 | 0 | 0 | 0 | 2027-04-01 | 2027 | 42-3008 | REGULADORES DE VOLTAJE 333 KVA 7620 VOLT | EQ. MEDIA TENSIÓN
0 | 0 | 0 | 0 | 0 | 2027-05-01 | 2027 | 42-3008 | REGULADORES DE VOLTAJE 333 KVA 7620 VOLT | EQ. MEDIA TENSIÓN
0 | 0 | 0 | 0 | 0 | 2027-06-01 | 2027 | 42-3008 | REGULADORES DE VOLTAJE 333 KVA 7620 VOLT | EQ. MEDIA TENSIÓN
0 | 0 | 0 | 0 | 0 | 2027-07-01 | 2027 | 42-3008 | REGULADORES DE VOLTAJE 333 KVA 7620 VOLT | EQ. MEDIA TENSIÓN
0 | 0 | 0 | 0 | 0 | 2027-08-01 | 2027 | 42-3008 | REGULADORES DE VOLTAJE 333 KVA 7620 VOLT | EQ. MEDIA TENSIÓN
0 | 0 | 0 | 0 | 0 | 2027-09-01 | 2027 | 42-3008 | REGULADORES DE VOLTAJE 333 KVA 7620 VOLT | EQ. MEDIA TENSIÓN
0 | 0 | 0 | 0 | 0 | 2027-10-01 | 2027 | 42-3008 | REGULADORES DE VOLTAJE 333 KVA 7620 VOLT | EQ. MEDIA TENSIÓN
0 | 0 | 0 | 0 | 0 | 2027-11-01 | 2027 | 42-3008 | REGULADORES DE VOLTAJE 333 KVA 7620 VOLT | EQ. MEDIA TENSIÓN
0 | 0 | 0 | 0 | 0 | 2027-12-01 | 2027 | 42-3008 | REGULADORES DE VOLTAJE 333 KVA 7620 VOLT | EQ. MEDIA TENSIÓN
1 | 0 | 0 | 0 | 1 | 2025-04-01 | 2025 | 42-1330 | Trans 3F 500 KVA 13.2KV 277/480 T/SECO | TRAFOS
0 | 0 | 0 | 0 | 0 | 2025-05-01 | 2025 | 42-1330 | Trans 3F 500 KVA 13.2KV 277/480 T/SECO | TRAFOS
0 | 0 | 0 | 0 | 0 | 2025-06-01 | 2025 | 42-1330 | Trans 3F 500 KVA 13.2KV 277/480 T/SECO | TRAFOS
0 | 0 | 0 | 0 | 0 | 2025-07-01 | 2025 | 42-1330 | Trans 3F 500 KVA 13.2KV 277/480 T/SECO | TRAFOS
0 | 0 | 0 | 0 | 0 | 2025-08-01 | 2025 | 42-1330 | Trans 3F 500 KVA 13.2KV 277/480 T/SECO | TRAFOS
0 | 0 | 0 | 0 | 0 | 2025-09-01 | 2025 | 42-1330 | Trans 3F 500 KVA 13.2KV 277/480 T/SECO | TRAFOS
0 | 0 | 0 | 0 | 0 | 2025-10-01 | 2025 | 42-1330 | Trans 3F 500 KVA 13.2KV 277/480 T/SECO | TRAFOS
0 | 0 | 0 | 0 | 0 | 2025-11-01 | 2025 | 42-1330 | Trans 3F 500 KVA 13.2KV 277/480 T/SECO | TRAFOS
0 | 0 | 0 | 0 | 0 | 2025-12-01 | 2025 | 42-1330 | Trans 3F 500 KVA 13.2KV 277/480 T/SECO | TRAFOS
0 | 0 | 0 | 0 | 0 | 2026-01-01 | 2026 | 42-1330 | Trans 3F 500 KVA 13.2KV 277/480 T/SECO | TRAFOS
0 | 0 | 0 | 0 | 0 | 2026-02-01 | 2026 | 42-1330 | Trans 3F 500 KVA 13.2KV 277/480 T/SECO | TRAFOS
0 | 0 | 0 | 0 | 0 | 2026-03-01 | 2026 | 42-1330 | Trans 3F 500 KVA 13.2KV 277/480 T/SECO | TRAFOS
0 | 0 | 0 | 0 | 0 | 2026-04-01 | 2026 | 42-1330 | Trans 3F 500 KVA 13.2KV 277/480 T/SECO | TRAFOS
0 | 0 | 0 | 0 | 0 | 2026-05-01 | 2026 | 42-1330 | Trans 3F 500 KVA 13.2KV 277/480 T/SECO | TRAFOS
0 | 0 | 0 | 0 | 0 | 2026-06-01 | 2026 | 42-1330 | Trans 3F 500 KVA 13.2KV 277/480 T/SECO | TRAFOS
0 | 0 | 0 | 0 | 0 | 2026-07-01 | 2026 | 42-1330 | Trans 3F 500 KVA 13.2KV 277/480 T/SECO | TRAFOS
0 | 0 | 0 | 0 | 0 | 2026-08-01 | 2026 | 42-1330 | Trans 3F 500 KVA 13.2KV 277/480 T/SECO | TRAFOS
0 | 0 | 0 | 0 | 0 | 2026-09-01 | 2026 | 42-1330 | Trans 3F 500 KVA 13.2KV 277/480 T/SECO | TRAFOS
0 | 0 | 0 | 0 | 0 | 2026-10-01 | 2026 | 42-1330 | Trans 3F 500 KVA 13.2KV 277/480 T/SECO | TRAFOS
0 | 0 | 0 | 0 | 0 | 2026-11-01 | 2026 | 42-1330 | Trans 3F 500 KVA 13.2KV 277/480 T/SECO | TRAFOS
0 | 0 | 0 | 0 | 0 | 2026-12-01 | 2026 | 42-1330 | Trans 3F 500 KVA 13.2KV 277/480 T/SECO | TRAFOS
0 | 0 | 0 | 0 | 0 | 2027-01-01 | 2027 | 42-1330 | Trans 3F 500 KVA 13.2KV 277/480 T/SECO | TRAFOS
0 | 0 | 0 | 0 | 0 | 2027-02-01 | 2027 | 42-1330 | Trans 3F 500 KVA 13.2KV 277/480 T/SECO | TRAFOS
0 | 0 | 0 | 0 | 0 | 2027-03-01 | 2027 | 42-1330 | Trans 3F 500 KVA 13.2KV 277/480 T/SECO | TRAFOS
0 | 0 | 0 | 0 | 0 | 2027-04-01 | 2027 | 42-1330 | Trans 3F 500 KVA 13.2KV 277/480 T/SECO | TRAFOS
0 | 0 | 0 | 0 | 0 | 2027-05-01 | 2027 | 42-1330 | Trans 3F 500 KVA 13.2KV 277/480 T/SECO | TRAFOS
0 | 0 | 0 | 0 | 0 | 2027-06-01 | 2027 | 42-1330 | Trans 3F 500 KVA 13.2KV 277/480 T/SECO | TRAFOS
0 | 0 | 0 | 0 | 0 | 2027-07-01 | 2027 | 42-1330 | Trans 3F 500 KVA 13.2KV 277/480 T/SECO | TRAFOS
0 | 0 | 0 | 0 | 0 | 2027-08-01 | 2027 | 42-1330 | Trans 3F 500 KVA 13.2KV 277/480 T/SECO | TRAFOS
0 | 0 | 0 | 0 | 0 | 2027-09-01 | 2027 | 42-1330 | Trans 3F 500 KVA 13.2KV 277/480 T/SECO | TRAFOS
0 | 0 | 0 | 0 | 0 | 2027-10-01 | 2027 | 42-1330 | Trans 3F 500 KVA 13.2KV 277/480 T/SECO | TRAFOS
0 | 0 | 0 | 0 | 0 | 2027-11-01 | 2027 | 42-1330 | Trans 3F 500 KVA 13.2KV 277/480 T/SECO | TRAFOS
0 | 0 | 0 | 0 | 0 | 2027-12-01 | 2027 | 42-1330 | Trans 3F 500 KVA 13.2KV 277/480 T/SECO | TRAFOS
0 | 0 | 0 | 0 | 0 | 2025-04-01 | 2025 | 42-1320 | Transf 3F 1000KVA 13.2 KV 120/208Y /Seco | TRAFOS
0 | 0 | 0 | 0 | 0 | 2025-05-01 | 2025 | 42-1320 | Transf 3F 1000KVA 13.2 KV 120/208Y /Seco | TRAFOS
1 | 0 | 0 | 0 | 1 | 2025-06-01 | 2025 | 42-1320 | Transf 3F 1000KVA 13.2 KV 120/208Y /Seco | TRAFOS
1 | 0 | 0 | 0 | 1 | 2025-07-01 | 2025 | 42-1320 | Transf 3F 1000KVA 13.2 KV 120/208Y /Seco | TRAFOS
0 | 0 | 0 | 0 | 0 | 2025-08-01 | 2025 | 42-1320 | Transf 3F 1000KVA 13.2 KV 120/208Y /Seco | TRAFOS
0 | 0 | 0 | 0 | 0 | 2025-09-01 | 2025 | 42-1320 | Transf 3F 1000KVA 13.2 KV 120/208Y /Seco | TRAFOS
1 | 0 | 0 | 0 | 1 | 2025-10-01 | 2025 | 42-1320 | Transf 3F 1000KVA 13.2 KV 120/208Y /Seco | TRAFOS
0 | 0 | 0 | 0 | 0 | 2025-11-01 | 2025 | 42-1320 | Transf 3F 1000KVA 13.2 KV 120/208Y /Seco | TRAFOS
0 | 0 | 0 | 0 | 0 | 2025-12-01 | 2025 | 42-1320 | Transf 3F 1000KVA 13.2 KV 120/208Y /Seco | TRAFOS
0 | 0 | 0 | 0 | 0 | 2026-01-01 | 2026 | 42-1320 | Transf 3F 1000KVA 13.2 KV 120/208Y /Seco | TRAFOS
0 | 0 | 0 | 0 | 0 | 2026-02-01 | 2026 | 42-1320 | Transf 3F 1000KVA 13.2 KV 120/208Y /Seco | TRAFOS
0 | 0 | 0 | 0 | 0 | 2026-03-01 | 2026 | 42-1320 | Transf 3F 1000KVA 13.2 KV 120/208Y /Seco | TRAFOS
0 | 0 | 0 | 0 | 0 | 2026-04-01 | 2026 | 42-1320 | Transf 3F 1000KVA 13.2 KV 120/208Y /Seco | TRAFOS
1 | 0 | 0 | 0 | 1 | 2026-05-01 | 2026 | 42-1320 | Transf 3F 1000KVA 13.2 KV 120/208Y /Seco | TRAFOS
0 | 0 | 0 | 0 | 0 | 2026-06-01 | 2026 | 42-1320 | Transf 3F 1000KVA 13.2 KV 120/208Y /Seco | TRAFOS
0 | 0 | 0 | 0 | 0 | 2026-07-01 | 2026 | 42-1320 | Transf 3F 1000KVA 13.2 KV 120/208Y /Seco | TRAFOS
0 | 0 | 0 | 0 | 0 | 2026-08-01 | 2026 | 42-1320 | Transf 3F 1000KVA 13.2 KV 120/208Y /Seco | TRAFOS
0 | 0 | 0 | 0 | 0 | 2026-09-01 | 2026 | 42-1320 | Transf 3F 1000KVA 13.2 KV 120/208Y /Seco | TRAFOS
0 | 0 | 0 | 0 | 0 | 2026-10-01 | 2026 | 42-1320 | Transf 3F 1000KVA 13.2 KV 120/208Y /Seco | TRAFOS
0 | 0 | 0 | 0 | 0 | 2026-11-01 | 2026 | 42-1320 | Transf 3F 1000KVA 13.2 KV 120/208Y /Seco | TRAFOS
0 | 0 | 0 | 0 | 0 | 2026-12-01 | 2026 | 42-1320 | Transf 3F 1000KVA 13.2 KV 120/208Y /Seco | TRAFOS
0 | 0 | 0 | 0 | 0 | 2027-01-01 | 2027 | 42-1320 | Transf 3F 1000KVA 13.2 KV 120/208Y /Seco | TRAFOS
0 | 0 | 0 | 0 | 0 | 2027-02-01 | 2027 | 42-1320 | Transf 3F 1000KVA 13.2 KV 120/208Y /Seco | TRAFOS
0 | 0 | 0 | 0 | 0 | 2027-03-01 | 2027 | 42-1320 | Transf 3F 1000KVA 13.2 KV 120/208Y /Seco | TRAFOS
0 | 0 | 0 | 0 | 0 | 2027-04-01 | 2027 | 42-1320 | Transf 3F 1000KVA 13.2 KV 120/208Y /Seco | TRAFOS
1 | 0 | 0 | 0 | 1 | 2027-05-01 | 2027 | 42-1320 | Transf 3F 1000KVA 13.2 KV 120/208Y /Seco | TRAFOS
0 | 0 | 0 | 0 | 0 | 2027-06-01 | 2027 | 42-1320 | Transf 3F 1000KVA 13.2 KV 120/208Y /Seco | TRAFOS
0 | 0 | 0 | 0 | 0 | 2027-07-01 | 2027 | 42-1320 | Transf 3F 1000KVA 13.2 KV 120/208Y /Seco | TRAFOS
0 | 0 | 0 | 0 | 0 | 2027-08-01 | 2027 | 42-1320 | Transf 3F 1000KVA 13.2 KV 120/208Y /Seco | TRAFOS
0 | 0 | 0 | 0 | 0 | 2027-09-01 | 2027 | 42-1320 | Transf 3F 1000KVA 13.2 KV 120/208Y /Seco | TRAFOS
0 | 0 | 0 | 0 | 0 | 2027-10-01 | 2027 | 42-1320 | Transf 3F 1000KVA 13.2 KV 120/208Y /Seco | TRAFOS
0 | 0 | 0 | 0 | 0 | 2027-11-01 | 2027 | 42-1320 | Transf 3F 1000KVA 13.2 KV 120/208Y /Seco | TRAFOS
0 | 0 | 0 | 0 | 0 | 2027-12-01 | 2027 | 42-1320 | Transf 3F 1000KVA 13.2 KV 120/208Y /Seco | TRAFOS
4 | 0 | 0 | 0 | 4 | 2025-04-01 | 2025 | 42-1318 | Transf 3F 750KVA 13.2 KV 120/208Y T/Seco | TRAFOS
3 | 0 | 0 | 0 | 3 | 2025-05-01 | 2025 | 42-1318 | Transf 3F 750KVA 13.2 KV 120/208Y T/Seco | TRAFOS
2 | 0 | 0 | 0 | 2 | 2025-06-01 | 2025 | 42-1318 | Transf 3F 750KVA 13.2 KV 120/208Y T/Seco | TRAFOS
0 | 0 | 0 | 0 | 0 | 2025-07-01 | 2025 | 42-1318 | Transf 3F 750KVA 13.2 KV 120/208Y T/Seco | TRAFOS
0 | 0 | 0 | 0 | 0 | 2025-08-01 | 2025 | 42-1318 | Transf 3F 750KVA 13.2 KV 120/208Y T/Seco | TRAFOS
0 | 0 | 0 | 0 | 0 | 2025-09-01 | 2025 | 42-1318 | Transf 3F 750KVA 13.2 KV 120/208Y T/Seco | TRAFOS
0 | 0 | 0 | 0 | 0 | 2025-10-01 | 2025 | 42-1318 | Transf 3F 750KVA 13.2 KV 120/208Y T/Seco | TRAFOS
0 | 0 | 0 | 0 | 0 | 2025-11-01 | 2025 | 42-1318 | Transf 3F 750KVA 13.2 KV 120/208Y T/Seco | TRAFOS
0 | 0 | 0 | 0 | 0 | 2025-12-01 | 2025 | 42-1318 | Transf 3F 750KVA 13.2 KV 120/208Y T/Seco | TRAFOS
0 | 0 | 0 | 0 | 0 | 2026-01-01 | 2026 | 42-1318 | Transf 3F 750KVA 13.2 KV 120/208Y T/Seco | TRAFOS
2 | 0 | 0 | 0 | 2 | 2026-02-01 | 2026 | 42-1318 | Transf 3F 750KVA 13.2 KV 120/208Y T/Seco | TRAFOS
0 | 0 | 0 | 0 | 0 | 2026-03-01 | 2026 | 42-1318 | Transf 3F 750KVA 13.2 KV 120/208Y T/Seco | TRAFOS
0 | 0 | 0 | 0 | 0 | 2026-04-01 | 2026 | 42-1318 | Transf 3F 750KVA 13.2 KV 120/208Y T/Seco | TRAFOS
0 | 0 | 0 | 0 | 0 | 2026-05-01 | 2026 | 42-1318 | Transf 3F 750KVA 13.2 KV 120/208Y T/Seco | TRAFOS
0 | 0 | 0 | 0 | 0 | 2026-06-01 | 2026 | 42-1318 | Transf 3F 750KVA 13.2 KV 120/208Y T/Seco | TRAFOS
0 | 0 | 0 | 0 | 0 | 2026-07-01 | 2026 | 42-1318 | Transf 3F 750KVA 13.2 KV 120/208Y T/Seco | TRAFOS
0 | 0 | 0 | 0 | 0 | 2026-08-01 | 2026 | 42-1318 | Transf 3F 750KVA 13.2 KV 120/208Y T/Seco | TRAFOS
0 | 0 | 0 | 0 | 0 | 2026-09-01 | 2026 | 42-1318 | Transf 3F 750KVA 13.2 KV 120/208Y T/Seco | TRAFOS
0 | 0 | 0 | 0 | 0 | 2026-10-01 | 2026 | 42-1318 | Transf 3F 750KVA 13.2 KV 120/208Y T/Seco | TRAFOS
0 | 0 | 0 | 0 | 0 | 2026-11-01 | 2026 | 42-1318 | Transf 3F 750KVA 13.2 KV 120/208Y T/Seco | TRAFOS
2 | 0 | 0 | 0 | 2 | 2026-12-01 | 2026 | 42-1318 | Transf 3F 750KVA 13.2 KV 120/208Y T/Seco | TRAFOS
0 | 0 | 0 | 0 | 0 | 2027-01-01 | 2027 | 42-1318 | Transf 3F 750KVA 13.2 KV 120/208Y T/Seco | TRAFOS
0 | 0 | 0 | 0 | 0 | 2027-02-01 | 2027 | 42-1318 | Transf 3F 750KVA 13.2 KV 120/208Y T/Seco | TRAFOS
0 | 0 | 0 | 0 | 0 | 2027-03-01 | 2027 | 42-1318 | Transf 3F 750KVA 13.2 KV 120/208Y T/Seco | TRAFOS
0 | 0 | 0 | 0 | 0 | 2027-04-01 | 2027 | 42-1318 | Transf 3F 750KVA 13.2 KV 120/208Y T/Seco | TRAFOS
0 | 0 | 0 | 0 | 0 | 2027-05-01 | 2027 | 42-1318 | Transf 3F 750KVA 13.2 KV 120/208Y T/Seco | TRAFOS
0 | 0 | 0 | 0 | 0 | 2027-06-01 | 2027 | 42-1318 | Transf 3F 750KVA 13.2 KV 120/208Y T/Seco | TRAFOS
0 | 0 | 0 | 0 | 0 | 2027-07-01 | 2027 | 42-1318 | Transf 3F 750KVA 13.2 KV 120/208Y T/Seco | TRAFOS
0 | 0 | 0 | 0 | 0 | 2027-08-01 | 2027 | 42-1318 | Transf 3F 750KVA 13.2 KV 120/208Y T/Seco | TRAFOS
2 | 0 | 0 | 0 | 2 | 2027-09-01 | 2027 | 42-1318 | Transf 3F 750KVA 13.2 KV 120/208Y T/Seco | TRAFOS
0 | 0 | 0 | 0 | 0 | 2027-10-01 | 2027 | 42-1318 | Transf 3F 750KVA 13.2 KV 120/208Y T/Seco | TRAFOS
0 | 0 | 0 | 0 | 0 | 2027-11-01 | 2027 | 42-1318 | Transf 3F 750KVA 13.2 KV 120/208Y T/Seco | TRAFOS
0 | 0 | 0 | 0 | 0 | 2027-12-01 | 2027 | 42-1318 | Transf 3F 750KVA 13.2 KV 120/208Y T/Seco | TRAFOS
6 | 0 | 0 | 0 | 6 | 2025-04-01 | 2025 | 42-1317 | Trans 3F 500 KVA 13.2KV. 120/208Y T/SECO | TRAFOS
6 | 0 | 0 | 0 | 6 | 2025-05-01 | 2025 | 42-1317 | Trans 3F 500 KVA 13.2KV. 120/208Y T/SECO | TRAFOS
6 | 0 | 0 | 0 | 6 | 2025-06-01 | 2025 | 42-1317 | Trans 3F 500 KVA 13.2KV. 120/208Y T/SECO | TRAFOS
0 | 0 | 0 | 0 | 0 | 2025-07-01 | 2025 | 42-1317 | Trans 3F 500 KVA 13.2KV. 120/208Y T/SECO | TRAFOS
0 | 0 | 0 | 0 | 0 | 2025-08-01 | 2025 | 42-1317 | Trans 3F 500 KVA 13.2KV. 120/208Y T/SECO | TRAFOS
0 | 0 | 0 | 0 | 0 | 2025-09-01 | 2025 | 42-1317 | Trans 3F 500 KVA 13.2KV. 120/208Y T/SECO | TRAFOS
6 | 0 | 0 | 0 | 6 | 2025-10-01 | 2025 | 42-1317 | Trans 3F 500 KVA 13.2KV. 120/208Y T/SECO | TRAFOS
0 | 0 | 0 | 0 | 0 | 2025-11-01 | 2025 | 42-1317 | Trans 3F 500 KVA 13.2KV. 120/208Y T/SECO | TRAFOS
0 | 0 | 0 | 0 | 0 | 2025-12-01 | 2025 | 42-1317 | Trans 3F 500 KVA 13.2KV. 120/208Y T/SECO | TRAFOS
0 | 0 | 0 | 0 | 0 | 2026-01-01 | 2026 | 42-1317 | Trans 3F 500 KVA 13.2KV. 120/208Y T/SECO | TRAFOS
0 | 0 | 0 | 0 | 0 | 2026-02-01 | 2026 | 42-1317 | Trans 3F 500 KVA 13.2KV. 120/208Y T/SECO | TRAFOS
0 | 0 | 0 | 0 | 0 | 2026-03-01 | 2026 | 42-1317 | Trans 3F 500 KVA 13.2KV. 120/208Y T/SECO | TRAFOS
0 | 0 | 0 | 0 | 0 | 2026-04-01 | 2026 | 42-1317 | Trans 3F 500 KVA 13.2KV. 120/208Y T/SECO | TRAFOS
6 | 0 | 0 | 0 | 6 | 2026-05-01 | 2026 | 42-1317 | Trans 3F 500 KVA 13.2KV. 120/208Y T/SECO | TRAFOS
0 | 0 | 0 | 0 | 0 | 2026-06-01 | 2026 | 42-1317 | Trans 3F 500 KVA 13.2KV. 120/208Y T/SECO | TRAFOS
0 | 0 | 0 | 0 | 0 | 2026-07-01 | 2026 | 42-1317 | Trans 3F 500 KVA 13.2KV. 120/208Y T/SECO | TRAFOS
0 | 0 | 0 | 0 | 0 | 2026-08-01 | 2026 | 42-1317 | Trans 3F 500 KVA 13.2KV. 120/208Y T/SECO | TRAFOS
0 | 0 | 0 | 0 | 0 | 2026-09-01 | 2026 | 42-1317 | Trans 3F 500 KVA 13.2KV. 120/208Y T/SECO | TRAFOS
0 | 0 | 0 | 0 | 0 | 2026-10-01 | 2026 | 42-1317 | Trans 3F 500 KVA 13.2KV. 120/208Y T/SECO | TRAFOS
0 | 0 | 0 | 0 | 0 | 2026-11-01 | 2026 | 42-1317 | Trans 3F 500 KVA 13.2KV. 120/208Y T/SECO | TRAFOS
0 | 0 | 0 | 0 | 0 | 2026-12-01 | 2026 | 42-1317 | Trans 3F 500 KVA 13.2KV. 120/208Y T/SECO | TRAFOS
0 | 0 | 0 | 0 | 0 | 2027-01-01 | 2027 | 42-1317 | Trans 3F 500 KVA 13.2KV. 120/208Y T/SECO | TRAFOS
6 | 0 | 0 | 0 | 6 | 2027-02-01 | 2027 | 42-1317 | Trans 3F 500 KVA 13.2KV. 120/208Y T/SECO | TRAFOS
0 | 0 | 0 | 0 | 0 | 2027-03-01 | 2027 | 42-1317 | Trans 3F 500 KVA 13.2KV. 120/208Y T/SECO | TRAFOS
0 | 0 | 0 | 0 | 0 | 2027-04-01 | 2027 | 42-1317 | Trans 3F 500 KVA 13.2KV. 120/208Y T/SECO | TRAFOS
0 | 0 | 0 | 0 | 0 | 2027-05-01 | 2027 | 42-1317 | Trans 3F 500 KVA 13.2KV. 120/208Y T/SECO | TRAFOS
0 | 0 | 0 | 0 | 0 | 2027-06-01 | 2027 | 42-1317 | Trans 3F 500 KVA 13.2KV. 120/208Y T/SECO | TRAFOS
0 | 0 | 0 | 0 | 0 | 2027-07-01 | 2027 | 42-1317 | Trans 3F 500 KVA 13.2KV. 120/208Y T/SECO | TRAFOS
0 | 0 | 0 | 0 | 0 | 2027-08-01 | 2027 | 42-1317 | Trans 3F 500 KVA 13.2KV. 120/208Y T/SECO | TRAFOS
0 | 0 | 0 | 0 | 0 | 2027-09-01 | 2027 | 42-1317 | Trans 3F 500 KVA 13.2KV. 120/208Y T/SECO | TRAFOS
6 | 0 | 0 | 0 | 6 | 2027-10-01 | 2027 | 42-1317 | Trans 3F 500 KVA 13.2KV. 120/208Y T/SECO | TRAFOS
0 | 0 | 0 | 0 | 0 | 2027-11-01 | 2027 | 42-1317 | Trans 3F 500 KVA 13.2KV. 120/208Y T/SECO | TRAFOS
0 | 0 | 0 | 0 | 0 | 2027-12-01 | 2027 | 42-1317 | Trans 3F 500 KVA 13.2KV. 120/208Y T/SECO | TRAFOS
6 | 0 | 0 | 0 | 6 | 2025-04-01 | 2025 | 42-1315 | Tran 3F 300KVA 13.2 KV.120/208Y.T/SECO | TRAFOS
0 | 0 | 0 | 0 | 0 | 2025-05-01 | 2025 | 42-1315 | Tran 3F 300KVA 13.2 KV.120/208Y.T/SECO | TRAFOS
7 | 0 | 0 | 0 | 7 | 2025-06-01 | 2025 | 42-1315 | Tran 3F 300KVA 13.2 KV.120/208Y.T/SECO | TRAFOS
6 | 0 | 0 | 0 | 6 | 2025-07-01 | 2025 | 42-1315 | Tran 3F 300KVA 13.2 KV.120/208Y.T/SECO | TRAFOS
0 | 0 | 0 | 0 | 0 | 2025-08-01 | 2025 | 42-1315 | Tran 3F 300KVA 13.2 KV.120/208Y.T/SECO | TRAFOS
0 | 0 | 0 | 0 | 0 | 2025-09-01 | 2025 | 42-1315 | Tran 3F 300KVA 13.2 KV.120/208Y.T/SECO | TRAFOS
0 | 0 | 0 | 0 | 0 | 2025-10-01 | 2025 | 42-1315 | Tran 3F 300KVA 13.2 KV.120/208Y.T/SECO | TRAFOS
0 | 0 | 0 | 0 | 0 | 2025-11-01 | 2025 | 42-1315 | Tran 3F 300KVA 13.2 KV.120/208Y.T/SECO | TRAFOS
6 | 0 | 0 | 0 | 6 | 2025-12-01 | 2025 | 42-1315 | Tran 3F 300KVA 13.2 KV.120/208Y.T/SECO | TRAFOS
0 | 0 | 0 | 0 | 0 | 2026-01-01 | 2026 | 42-1315 | Tran 3F 300KVA 13.2 KV.120/208Y.T/SECO | TRAFOS
0 | 0 | 0 | 0 | 0 | 2026-02-01 | 2026 | 42-1315 | Tran 3F 300KVA 13.2 KV.120/208Y.T/SECO | TRAFOS
0 | 0 | 0 | 0 | 0 | 2026-03-01 | 2026 | 42-1315 | Tran 3F 300KVA 13.2 KV.120/208Y.T/SECO | TRAFOS
0 | 0 | 0 | 0 | 0 | 2026-04-01 | 2026 | 42-1315 | Tran 3F 300KVA 13.2 KV.120/208Y.T/SECO | TRAFOS
0 | 0 | 0 | 0 | 0 | 2026-05-01 | 2026 | 42-1315 | Tran 3F 300KVA 13.2 KV.120/208Y.T/SECO | TRAFOS
6 | 0 | 0 | 0 | 6 | 2026-06-01 | 2026 | 42-1315 | Tran 3F 300KVA 13.2 KV.120/208Y.T/SECO | TRAFOS
0 | 0 | 0 | 0 | 0 | 2026-07-01 | 2026 | 42-1315 | Tran 3F 300KVA 13.2 KV.120/208Y.T/SECO | TRAFOS
0 | 0 | 0 | 0 | 0 | 2026-08-01 | 2026 | 42-1315 | Tran 3F 300KVA 13.2 KV.120/208Y.T/SECO | TRAFOS
0 | 0 | 0 | 0 | 0 | 2026-09-01 | 2026 | 42-1315 | Tran 3F 300KVA 13.2 KV.120/208Y.T/SECO | TRAFOS
0 | 0 | 0 | 0 | 0 | 2026-10-01 | 2026 | 42-1315 | Tran 3F 300KVA 13.2 KV.120/208Y.T/SECO | TRAFOS
0 | 0 | 0 | 0 | 0 | 2026-11-01 | 2026 | 42-1315 | Tran 3F 300KVA 13.2 KV.120/208Y.T/SECO | TRAFOS
0 | 0 | 0 | 0 | 0 | 2026-12-01 | 2026 | 42-1315 | Tran 3F 300KVA 13.2 KV.120/208Y.T/SECO | TRAFOS
0 | 0 | 0 | 0 | 0 | 2027-01-01 | 2027 | 42-1315 | Tran 3F 300KVA 13.2 KV.120/208Y.T/SECO | TRAFOS
0 | 0 | 0 | 0 | 0 | 2027-02-01 | 2027 | 42-1315 | Tran 3F 300KVA 13.2 KV.120/208Y.T/SECO | TRAFOS
6 | 0 | 0 | 0 | 6 | 2027-03-01 | 2027 | 42-1315 | Tran 3F 300KVA 13.2 KV.120/208Y.T/SECO | TRAFOS
0 | 0 | 0 | 0 | 0 | 2027-04-01 | 2027 | 42-1315 | Tran 3F 300KVA 13.2 KV.120/208Y.T/SECO | TRAFOS
0 | 0 | 0 | 0 | 0 | 2027-05-01 | 2027 | 42-1315 | Tran 3F 300KVA 13.2 KV.120/208Y.T/SECO | TRAFOS
0 | 0 | 0 | 0 | 0 | 2027-06-01 | 2027 | 42-1315 | Tran 3F 300KVA 13.2 KV.120/208Y.T/SECO | TRAFOS
0 | 0 | 0 | 0 | 0 | 2027-07-01 | 2027 | 42-1315 | Tran 3F 300KVA 13.2 KV.120/208Y.T/SECO | TRAFOS
0 | 0 | 0 | 0 | 0 | 2027-08-01 | 2027 | 42-1315 | Tran 3F 300KVA 13.2 KV.120/208Y.T/SECO | TRAFOS
0 | 0 | 0 | 0 | 0 | 2027-09-01 | 2027 | 42-1315 | Tran 3F 300KVA 13.2 KV.120/208Y.T/SECO | TRAFOS
0 | 0 | 0 | 0 | 0 | 2027-10-01 | 2027 | 42-1315 | Tran 3F 300KVA 13.2 KV.120/208Y.T/SECO | TRAFOS
6 | 0 | 0 | 0 | 6 | 2027-11-01 | 2027 | 42-1315 | Tran 3F 300KVA 13.2 KV.120/208Y.T/SECO | TRAFOS
0 | 0 | 0 | 0 | 0 | 2027-12-01 | 2027 | 42-1315 | Tran 3F 300KVA 13.2 KV.120/208Y.T/SECO | TRAFOS
1 | 0 | 0 | 0 | 1 | 2025-04-01 | 2025 | 42-1313 | Transf 3F 100kVA 13.2 KV 120/208Y T/Seco | TRAFOS
0 | 0 | 0 | 0 | 0 | 2025-05-01 | 2025 | 42-1313 | Transf 3F 100kVA 13.2 KV 120/208Y T/Seco | TRAFOS
0 | 0 | 0 | 0 | 0 | 2025-06-01 | 2025 | 42-1313 | Transf 3F 100kVA 13.2 KV 120/208Y T/Seco | TRAFOS
0 | 0 | 0 | 0 | 0 | 2025-07-01 | 2025 | 42-1313 | Transf 3F 100kVA 13.2 KV 120/208Y T/Seco | TRAFOS
0 | 0 | 0 | 0 | 0 | 2025-08-01 | 2025 | 42-1313 | Transf 3F 100kVA 13.2 KV 120/208Y T/Seco | TRAFOS
0 | 0 | 0 | 0 | 0 | 2025-09-01 | 2025 | 42-1313 | Transf 3F 100kVA 13.2 KV 120/208Y T/Seco | TRAFOS
0 | 0 | 0 | 0 | 0 | 2025-10-01 | 2025 | 42-1313 | Transf 3F 100kVA 13.2 KV 120/208Y T/Seco | TRAFOS
0 | 0 | 0 | 0 | 0 | 2025-11-01 | 2025 | 42-1313 | Transf 3F 100kVA 13.2 KV 120/208Y T/Seco | TRAFOS
0 | 0 | 0 | 0 | 0 | 2025-12-01 | 2025 | 42-1313 | Transf 3F 100kVA 13.2 KV 120/208Y T/Seco | TRAFOS
0 | 0 | 0 | 0 | 0 | 2026-01-01 | 2026 | 42-1313 | Transf 3F 100kVA 13.2 KV 120/208Y T/Seco | TRAFOS
0 | 0 | 0 | 0 | 0 | 2026-02-01 | 2026 | 42-1313 | Transf 3F 100kVA 13.2 KV 120/208Y T/Seco | TRAFOS
0 | 0 | 0 | 0 | 0 | 2026-03-01 | 2026 | 42-1313 | Transf 3F 100kVA 13.2 KV 120/208Y T/Seco | TRAFOS
0 | 0 | 0 | 0 | 0 | 2026-04-01 | 2026 | 42-1313 | Transf 3F 100kVA 13.2 KV 120/208Y T/Seco | TRAFOS
0 | 0 | 0 | 0 | 0 | 2026-05-01 | 2026 | 42-1313 | Transf 3F 100kVA 13.2 KV 120/208Y T/Seco | TRAFOS
0 | 0 | 0 | 0 | 0 | 2026-06-01 | 2026 | 42-1313 | Transf 3F 100kVA 13.2 KV 120/208Y T/Seco | TRAFOS
0 | 0 | 0 | 0 | 0 | 2026-07-01 | 2026 | 42-1313 | Transf 3F 100kVA 13.2 KV 120/208Y T/Seco | TRAFOS
0 | 0 | 0 | 0 | 0 | 2026-08-01 | 2026 | 42-1313 | Transf 3F 100kVA 13.2 KV 120/208Y T/Seco | TRAFOS
0 | 0 | 0 | 0 | 0 | 2026-09-01 | 2026 | 42-1313 | Transf 3F 100kVA 13.2 KV 120/208Y T/Seco | TRAFOS
0 | 0 | 0 | 0 | 0 | 2026-10-01 | 2026 | 42-1313 | Transf 3F 100kVA 13.2 KV 120/208Y T/Seco | TRAFOS
0 | 0 | 0 | 0 | 0 | 2026-11-01 | 2026 | 42-1313 | Transf 3F 100kVA 13.2 KV 120/208Y T/Seco | TRAFOS
0 | 0 | 0 | 0 | 0 | 2026-12-01 | 2026 | 42-1313 | Transf 3F 100kVA 13.2 KV 120/208Y T/Seco | TRAFOS
0 | 0 | 0 | 0 | 0 | 2027-01-01 | 2027 | 42-1313 | Transf 3F 100kVA 13.2 KV 120/208Y T/Seco | TRAFOS
0 | 0 | 0 | 0 | 0 | 2027-02-01 | 2027 | 42-1313 | Transf 3F 100kVA 13.2 KV 120/208Y T/Seco | TRAFOS
0 | 0 | 0 | 0 | 0 | 2027-03-01 | 2027 | 42-1313 | Transf 3F 100kVA 13.2 KV 120/208Y T/Seco | TRAFOS
0 | 0 | 0 | 0 | 0 | 2027-04-01 | 2027 | 42-1313 | Transf 3F 100kVA 13.2 KV 120/208Y T/Seco | TRAFOS
0 | 0 | 0 | 0 | 0 | 2027-05-01 | 2027 | 42-1313 | Transf 3F 100kVA 13.2 KV 120/208Y T/Seco | TRAFOS
0 | 0 | 0 | 0 | 0 | 2027-06-01 | 2027 | 42-1313 | Transf 3F 100kVA 13.2 KV 120/208Y T/Seco | TRAFOS
0 | 0 | 0 | 0 | 0 | 2027-07-01 | 2027 | 42-1313 | Transf 3F 100kVA 13.2 KV 120/208Y T/Seco | TRAFOS
0 | 0 | 0 | 0 | 0 | 2027-08-01 | 2027 | 42-1313 | Transf 3F 100kVA 13.2 KV 120/208Y T/Seco | TRAFOS
0 | 0 | 0 | 0 | 0 | 2027-09-01 | 2027 | 42-1313 | Transf 3F 100kVA 13.2 KV 120/208Y T/Seco | TRAFOS
0 | 0 | 0 | 0 | 0 | 2027-10-01 | 2027 | 42-1313 | Transf 3F 100kVA 13.2 KV 120/208Y T/Seco | TRAFOS
0 | 0 | 0 | 0 | 0 | 2027-11-01 | 2027 | 42-1313 | Transf 3F 100kVA 13.2 KV 120/208Y T/Seco | TRAFOS
0 | 0 | 0 | 0 | 0 | 2027-12-01 | 2027 | 42-1313 | Transf 3F 100kVA 13.2 KV 120/208Y T/Seco | TRAFOS
3 | 0 | 0 | 0 | 3 | 2025-04-01 | 2025 | 42-1311 | Transf 3F 150KVA 13.2 KV 120/208Y T/Seco | TRAFOS
0 | 0 | 0 | 0 | 0 | 2025-05-01 | 2025 | 42-1311 | Transf 3F 150KVA 13.2 KV 120/208Y T/Seco | TRAFOS
0 | 0 | 0 | 0 | 0 | 2025-06-01 | 2025 | 42-1311 | Transf 3F 150KVA 13.2 KV 120/208Y T/Seco | TRAFOS
0 | 0 | 0 | 0 | 0 | 2025-07-01 | 2025 | 42-1311 | Transf 3F 150KVA 13.2 KV 120/208Y T/Seco | TRAFOS
0 | 0 | 0 | 0 | 0 | 2025-08-01 | 2025 | 42-1311 | Transf 3F 150KVA 13.2 KV 120/208Y T/Seco | TRAFOS
0 | 0 | 0 | 0 | 0 | 2025-09-01 | 2025 | 42-1311 | Transf 3F 150KVA 13.2 KV 120/208Y T/Seco | TRAFOS
0 | 0 | 0 | 0 | 0 | 2025-10-01 | 2025 | 42-1311 | Transf 3F 150KVA 13.2 KV 120/208Y T/Seco | TRAFOS
0 | 0 | 0 | 0 | 0 | 2025-11-01 | 2025 | 42-1311 | Transf 3F 150KVA 13.2 KV 120/208Y T/Seco | TRAFOS
0 | 0 | 0 | 0 | 0 | 2025-12-01 | 2025 | 42-1311 | Transf 3F 150KVA 13.2 KV 120/208Y T/Seco | TRAFOS
0 | 0 | 0 | 0 | 0 | 2026-01-01 | 2026 | 42-1311 | Transf 3F 150KVA 13.2 KV 120/208Y T/Seco | TRAFOS
0 | 0 | 0 | 0 | 0 | 2026-02-01 | 2026 | 42-1311 | Transf 3F 150KVA 13.2 KV 120/208Y T/Seco | TRAFOS
0 | 0 | 0 | 0 | 0 | 2026-03-01 | 2026 | 42-1311 | Transf 3F 150KVA 13.2 KV 120/208Y T/Seco | TRAFOS
0 | 0 | 0 | 0 | 0 | 2026-04-01 | 2026 | 42-1311 | Transf 3F 150KVA 13.2 KV 120/208Y T/Seco | TRAFOS
0 | 0 | 0 | 0 | 0 | 2026-05-01 | 2026 | 42-1311 | Transf 3F 150KVA 13.2 KV 120/208Y T/Seco | TRAFOS
0 | 0 | 0 | 0 | 0 | 2026-06-01 | 2026 | 42-1311 | Transf 3F 150KVA 13.2 KV 120/208Y T/Seco | TRAFOS
0 | 0 | 0 | 0 | 0 | 2026-07-01 | 2026 | 42-1311 | Transf 3F 150KVA 13.2 KV 120/208Y T/Seco | TRAFOS
0 | 0 | 0 | 0 | 0 | 2026-08-01 | 2026 | 42-1311 | Transf 3F 150KVA 13.2 KV 120/208Y T/Seco | TRAFOS
0 | 0 | 0 | 0 | 0 | 2026-09-01 | 2026 | 42-1311 | Transf 3F 150KVA 13.2 KV 120/208Y T/Seco | TRAFOS
0 | 0 | 0 | 0 | 0 | 2026-10-01 | 2026 | 42-1311 | Transf 3F 150KVA 13.2 KV 120/208Y T/Seco | TRAFOS
0 | 0 | 0 | 0 | 0 | 2026-11-01 | 2026 | 42-1311 | Transf 3F 150KVA 13.2 KV 120/208Y T/Seco | TRAFOS
0 | 0 | 0 | 0 | 0 | 2026-12-01 | 2026 | 42-1311 | Transf 3F 150KVA 13.2 KV 120/208Y T/Seco | TRAFOS
0 | 0 | 0 | 0 | 0 | 2027-01-01 | 2027 | 42-1311 | Transf 3F 150KVA 13.2 KV 120/208Y T/Seco | TRAFOS
0 | 0 | 0 | 0 | 0 | 2027-02-01 | 2027 | 42-1311 | Transf 3F 150KVA 13.2 KV 120/208Y T/Seco | TRAFOS
0 | 0 | 0 | 0 | 0 | 2027-03-01 | 2027 | 42-1311 | Transf 3F 150KVA 13.2 KV 120/208Y T/Seco | TRAFOS
0 | 0 | 0 | 0 | 0 | 2027-04-01 | 2027 | 42-1311 | Transf 3F 150KVA 13.2 KV 120/208Y T/Seco | TRAFOS
0 | 0 | 0 | 0 | 0 | 2027-05-01 | 2027 | 42-1311 | Transf 3F 150KVA 13.2 KV 120/208Y T/Seco | TRAFOS
0 | 0 | 0 | 0 | 0 | 2027-06-01 | 2027 | 42-1311 | Transf 3F 150KVA 13.2 KV 120/208Y T/Seco | TRAFOS
0 | 0 | 0 | 0 | 0 | 2027-07-01 | 2027 | 42-1311 | Transf 3F 150KVA 13.2 KV 120/208Y T/Seco | TRAFOS
0 | 0 | 0 | 0 | 0 | 2027-08-01 | 2027 | 42-1311 | Transf 3F 150KVA 13.2 KV 120/208Y T/Seco | TRAFOS
0 | 0 | 0 | 0 | 0 | 2027-09-01 | 2027 | 42-1311 | Transf 3F 150KVA 13.2 KV 120/208Y T/Seco | TRAFOS
0 | 0 | 0 | 0 | 0 | 2027-10-01 | 2027 | 42-1311 | Transf 3F 150KVA 13.2 KV 120/208Y T/Seco | TRAFOS
0 | 0 | 0 | 0 | 0 | 2027-11-01 | 2027 | 42-1311 | Transf 3F 150KVA 13.2 KV 120/208Y T/Seco | TRAFOS
0 | 0 | 0 | 0 | 0 | 2027-12-01 | 2027 | 42-1311 | Transf 3F 150KVA 13.2 KV 120/208Y T/Seco | TRAFOS
6 | 0 | 0 | 0 | 6 | 2025-04-01 | 2025 | 42-1183 | Trafo.Mono.50Kva Conv. 480/277V | TRAFOS
0 | 0 | 0 | 0 | 0 | 2025-05-01 | 2025 | 42-1183 | Trafo.Mono.50Kva Conv. 480/277V | TRAFOS
0 | 0 | 0 | 0 | 0 | 2025-06-01 | 2025 | 42-1183 | Trafo.Mono.50Kva Conv. 480/277V | TRAFOS
0 | 0 | 0 | 0 | 0 | 2025-07-01 | 2025 | 42-1183 | Trafo.Mono.50Kva Conv. 480/277V | TRAFOS
0 | 0 | 0 | 0 | 0 | 2025-08-01 | 2025 | 42-1183 | Trafo.Mono.50Kva Conv. 480/277V | TRAFOS
0 | 0 | 0 | 0 | 0 | 2025-09-01 | 2025 | 42-1183 | Trafo.Mono.50Kva Conv. 480/277V | TRAFOS
0 | 0 | 0 | 0 | 0 | 2025-10-01 | 2025 | 42-1183 | Trafo.Mono.50Kva Conv. 480/277V | TRAFOS
0 | 0 | 0 | 0 | 0 | 2025-11-01 | 2025 | 42-1183 | Trafo.Mono.50Kva Conv. 480/277V | TRAFOS
0 | 0 | 0 | 0 | 0 | 2025-12-01 | 2025 | 42-1183 | Trafo.Mono.50Kva Conv. 480/277V | TRAFOS
0 | 0 | 0 | 0 | 0 | 2026-01-01 | 2026 | 42-1183 | Trafo.Mono.50Kva Conv. 480/277V | TRAFOS
0 | 0 | 0 | 0 | 0 | 2026-02-01 | 2026 | 42-1183 | Trafo.Mono.50Kva Conv. 480/277V | TRAFOS
0 | 0 | 0 | 0 | 0 | 2026-03-01 | 2026 | 42-1183 | Trafo.Mono.50Kva Conv. 480/277V | TRAFOS
0 | 0 | 0 | 0 | 0 | 2026-04-01 | 2026 | 42-1183 | Trafo.Mono.50Kva Conv. 480/277V | TRAFOS
0 | 0 | 0 | 0 | 0 | 2026-05-01 | 2026 | 42-1183 | Trafo.Mono.50Kva Conv. 480/277V | TRAFOS
0 | 0 | 0 | 0 | 0 | 2026-06-01 | 2026 | 42-1183 | Trafo.Mono.50Kva Conv. 480/277V | TRAFOS
0 | 0 | 0 | 0 | 0 | 2026-07-01 | 2026 | 42-1183 | Trafo.Mono.50Kva Conv. 480/277V | TRAFOS
0 | 0 | 0 | 0 | 0 | 2026-08-01 | 2026 | 42-1183 | Trafo.Mono.50Kva Conv. 480/277V | TRAFOS
0 | 0 | 0 | 0 | 0 | 2026-09-01 | 2026 | 42-1183 | Trafo.Mono.50Kva Conv. 480/277V | TRAFOS
0 | 0 | 0 | 0 | 0 | 2026-10-01 | 2026 | 42-1183 | Trafo.Mono.50Kva Conv. 480/277V | TRAFOS
0 | 0 | 0 | 0 | 0 | 2026-11-01 | 2026 | 42-1183 | Trafo.Mono.50Kva Conv. 480/277V | TRAFOS
0 | 0 | 0 | 0 | 0 | 2026-12-01 | 2026 | 42-1183 | Trafo.Mono.50Kva Conv. 480/277V | TRAFOS
0 | 0 | 0 | 0 | 0 | 2027-01-01 | 2027 | 42-1183 | Trafo.Mono.50Kva Conv. 480/277V | TRAFOS
0 | 0 | 0 | 0 | 0 | 2027-02-01 | 2027 | 42-1183 | Trafo.Mono.50Kva Conv. 480/277V | TRAFOS
0 | 0 | 0 | 0 | 0 | 2027-03-01 | 2027 | 42-1183 | Trafo.Mono.50Kva Conv. 480/277V | TRAFOS
0 | 0 | 0 | 0 | 0 | 2027-04-01 | 2027 | 42-1183 | Trafo.Mono.50Kva Conv. 480/277V | TRAFOS
6 | 0 | 0 | 0 | 6 | 2027-05-01 | 2027 | 42-1183 | Trafo.Mono.50Kva Conv. 480/277V | TRAFOS
0 | 0 | 0 | 0 | 0 | 2027-06-01 | 2027 | 42-1183 | Trafo.Mono.50Kva Conv. 480/277V | TRAFOS
0 | 0 | 0 | 0 | 0 | 2027-07-01 | 2027 | 42-1183 | Trafo.Mono.50Kva Conv. 480/277V | TRAFOS
0 | 0 | 0 | 0 | 0 | 2027-08-01 | 2027 | 42-1183 | Trafo.Mono.50Kva Conv. 480/277V | TRAFOS
0 | 0 | 0 | 0 | 0 | 2027-09-01 | 2027 | 42-1183 | Trafo.Mono.50Kva Conv. 480/277V | TRAFOS
0 | 0 | 0 | 0 | 0 | 2027-10-01 | 2027 | 42-1183 | Trafo.Mono.50Kva Conv. 480/277V | TRAFOS
0 | 0 | 0 | 0 | 0 | 2027-11-01 | 2027 | 42-1183 | Trafo.Mono.50Kva Conv. 480/277V | TRAFOS
6 | 0 | 0 | 0 | 6 | 2027-12-01 | 2027 | 42-1183 | Trafo.Mono.50Kva Conv. 480/277V | TRAFOS
0 | 0 | 0 | 0 | 0 | 2025-04-01 | 2025 | 42-1181 | Trafo.Mono.25Kva Conv. 480/277V | TRAFOS
0 | 0 | 0 | 0 | 0 | 2025-05-01 | 2025 | 42-1181 | Trafo.Mono.25Kva Conv. 480/277V | TRAFOS
0 | 0 | 0 | 0 | 0 | 2025-06-01 | 2025 | 42-1181 | Trafo.Mono.25Kva Conv. 480/277V | TRAFOS
0 | 0 | 0 | 0 | 0 | 2025-07-01 | 2025 | 42-1181 | Trafo.Mono.25Kva Conv. 480/277V | TRAFOS
0 | 0 | 0 | 0 | 0 | 2025-08-01 | 2025 | 42-1181 | Trafo.Mono.25Kva Conv. 480/277V | TRAFOS
0 | 0 | 0 | 0 | 0 | 2025-09-01 | 2025 | 42-1181 | Trafo.Mono.25Kva Conv. 480/277V | TRAFOS
0 | 0 | 0 | 0 | 0 | 2025-10-01 | 2025 | 42-1181 | Trafo.Mono.25Kva Conv. 480/277V | TRAFOS
0 | 0 | 0 | 0 | 0 | 2025-11-01 | 2025 | 42-1181 | Trafo.Mono.25Kva Conv. 480/277V | TRAFOS
0 | 0 | 0 | 0 | 0 | 2025-12-01 | 2025 | 42-1181 | Trafo.Mono.25Kva Conv. 480/277V | TRAFOS
0 | 0 | 0 | 0 | 0 | 2026-01-01 | 2026 | 42-1181 | Trafo.Mono.25Kva Conv. 480/277V | TRAFOS
0 | 0 | 0 | 0 | 0 | 2026-02-01 | 2026 | 42-1181 | Trafo.Mono.25Kva Conv. 480/277V | TRAFOS
0 | 0 | 0 | 0 | 0 | 2026-03-01 | 2026 | 42-1181 | Trafo.Mono.25Kva Conv. 480/277V | TRAFOS
0 | 0 | 0 | 0 | 0 | 2026-04-01 | 2026 | 42-1181 | Trafo.Mono.25Kva Conv. 480/277V | TRAFOS
0 | 0 | 0 | 0 | 0 | 2026-05-01 | 2026 | 42-1181 | Trafo.Mono.25Kva Conv. 480/277V | TRAFOS
0 | 0 | 0 | 0 | 0 | 2026-06-01 | 2026 | 42-1181 | Trafo.Mono.25Kva Conv. 480/277V | TRAFOS
0 | 0 | 0 | 0 | 0 | 2026-07-01 | 2026 | 42-1181 | Trafo.Mono.25Kva Conv. 480/277V | TRAFOS
0 | 0 | 0 | 0 | 0 | 2026-08-01 | 2026 | 42-1181 | Trafo.Mono.25Kva Conv. 480/277V | TRAFOS
0 | 0 | 0 | 0 | 0 | 2026-09-01 | 2026 | 42-1181 | Trafo.Mono.25Kva Conv. 480/277V | TRAFOS
0 | 0 | 0 | 0 | 0 | 2026-10-01 | 2026 | 42-1181 | Trafo.Mono.25Kva Conv. 480/277V | TRAFOS
0 | 0 | 0 | 0 | 0 | 2026-11-01 | 2026 | 42-1181 | Trafo.Mono.25Kva Conv. 480/277V | TRAFOS
0 | 0 | 0 | 0 | 0 | 2026-12-01 | 2026 | 42-1181 | Trafo.Mono.25Kva Conv. 480/277V | TRAFOS
0 | 0 | 0 | 0 | 0 | 2027-01-01 | 2027 | 42-1181 | Trafo.Mono.25Kva Conv. 480/277V | TRAFOS
4 | 0 | 0 | 0 | 4 | 2027-02-01 | 2027 | 42-1181 | Trafo.Mono.25Kva Conv. 480/277V | TRAFOS
0 | 0 | 0 | 0 | 0 | 2027-03-01 | 2027 | 42-1181 | Trafo.Mono.25Kva Conv. 480/277V | TRAFOS
0 | 0 | 0 | 0 | 0 | 2027-04-01 | 2027 | 42-1181 | Trafo.Mono.25Kva Conv. 480/277V | TRAFOS
0 | 0 | 0 | 0 | 0 | 2027-05-01 | 2027 | 42-1181 | Trafo.Mono.25Kva Conv. 480/277V | TRAFOS
0 | 0 | 0 | 0 | 0 | 2027-06-01 | 2027 | 42-1181 | Trafo.Mono.25Kva Conv. 480/277V | TRAFOS
0 | 0 | 0 | 0 | 0 | 2027-07-01 | 2027 | 42-1181 | Trafo.Mono.25Kva Conv. 480/277V | TRAFOS
0 | 0 | 0 | 0 | 0 | 2027-08-01 | 2027 | 42-1181 | Trafo.Mono.25Kva Conv. 480/277V | TRAFOS
0 | 0 | 0 | 0 | 0 | 2027-09-01 | 2027 | 42-1181 | Trafo.Mono.25Kva Conv. 480/277V | TRAFOS
0 | 0 | 0 | 0 | 0 | 2027-10-01 | 2027 | 42-1181 | Trafo.Mono.25Kva Conv. 480/277V | TRAFOS
0 | 0 | 0 | 0 | 0 | 2027-11-01 | 2027 | 42-1181 | Trafo.Mono.25Kva Conv. 480/277V | TRAFOS
0 | 0 | 0 | 0 | 0 | 2027-12-01 | 2027 | 42-1181 | Trafo.Mono.25Kva Conv. 480/277V | TRAFOS
1 | 0 | 0 | 0 | 1 | 2025-04-01 | 2025 | 42-1149 | Trafo.Monof.T/Ped. 75Kva 120/240 V | TRAFOS
0 | 0 | 0 | 0 | 0 | 2025-05-01 | 2025 | 42-1149 | Trafo.Monof.T/Ped. 75Kva 120/240 V | TRAFOS
0 | 0 | 0 | 0 | 0 | 2025-06-01 | 2025 | 42-1149 | Trafo.Monof.T/Ped. 75Kva 120/240 V | TRAFOS
0 | 0 | 0 | 0 | 0 | 2025-07-01 | 2025 | 42-1149 | Trafo.Monof.T/Ped. 75Kva 120/240 V | TRAFOS
0 | 0 | 0 | 0 | 0 | 2025-08-01 | 2025 | 42-1149 | Trafo.Monof.T/Ped. 75Kva 120/240 V | TRAFOS
0 | 0 | 0 | 0 | 0 | 2025-09-01 | 2025 | 42-1149 | Trafo.Monof.T/Ped. 75Kva 120/240 V | TRAFOS
0 | 0 | 0 | 0 | 0 | 2025-10-01 | 2025 | 42-1149 | Trafo.Monof.T/Ped. 75Kva 120/240 V | TRAFOS
0 | 0 | 0 | 0 | 0 | 2025-11-01 | 2025 | 42-1149 | Trafo.Monof.T/Ped. 75Kva 120/240 V | TRAFOS
0 | 0 | 0 | 0 | 0 | 2025-12-01 | 2025 | 42-1149 | Trafo.Monof.T/Ped. 75Kva 120/240 V | TRAFOS
0 | 0 | 0 | 0 | 0 | 2026-01-01 | 2026 | 42-1149 | Trafo.Monof.T/Ped. 75Kva 120/240 V | TRAFOS
0 | 0 | 0 | 0 | 0 | 2026-02-01 | 2026 | 42-1149 | Trafo.Monof.T/Ped. 75Kva 120/240 V | TRAFOS
0 | 0 | 0 | 0 | 0 | 2026-03-01 | 2026 | 42-1149 | Trafo.Monof.T/Ped. 75Kva 120/240 V | TRAFOS
0 | 0 | 0 | 0 | 0 | 2026-04-01 | 2026 | 42-1149 | Trafo.Monof.T/Ped. 75Kva 120/240 V | TRAFOS
0 | 0 | 0 | 0 | 0 | 2026-05-01 | 2026 | 42-1149 | Trafo.Monof.T/Ped. 75Kva 120/240 V | TRAFOS
0 | 0 | 0 | 0 | 0 | 2026-06-01 | 2026 | 42-1149 | Trafo.Monof.T/Ped. 75Kva 120/240 V | TRAFOS
0 | 0 | 0 | 0 | 0 | 2026-07-01 | 2026 | 42-1149 | Trafo.Monof.T/Ped. 75Kva 120/240 V | TRAFOS
0 | 0 | 0 | 0 | 0 | 2026-08-01 | 2026 | 42-1149 | Trafo.Monof.T/Ped. 75Kva 120/240 V | TRAFOS
0 | 0 | 0 | 0 | 0 | 2026-09-01 | 2026 | 42-1149 | Trafo.Monof.T/Ped. 75Kva 120/240 V | TRAFOS
0 | 0 | 0 | 0 | 0 | 2026-10-01 | 2026 | 42-1149 | Trafo.Monof.T/Ped. 75Kva 120/240 V | TRAFOS
0 | 0 | 0 | 0 | 0 | 2026-11-01 | 2026 | 42-1149 | Trafo.Monof.T/Ped. 75Kva 120/240 V | TRAFOS
0 | 0 | 0 | 0 | 0 | 2026-12-01 | 2026 | 42-1149 | Trafo.Monof.T/Ped. 75Kva 120/240 V | TRAFOS
0 | 0 | 0 | 0 | 0 | 2027-01-01 | 2027 | 42-1149 | Trafo.Monof.T/Ped. 75Kva 120/240 V | TRAFOS
0 | 0 | 0 | 0 | 0 | 2027-02-01 | 2027 | 42-1149 | Trafo.Monof.T/Ped. 75Kva 120/240 V | TRAFOS
0 | 0 | 0 | 0 | 0 | 2027-03-01 | 2027 | 42-1149 | Trafo.Monof.T/Ped. 75Kva 120/240 V | TRAFOS
0 | 0 | 0 | 0 | 0 | 2027-04-01 | 2027 | 42-1149 | Trafo.Monof.T/Ped. 75Kva 120/240 V | TRAFOS
0 | 0 | 0 | 0 | 0 | 2027-05-01 | 2027 | 42-1149 | Trafo.Monof.T/Ped. 75Kva 120/240 V | TRAFOS
0 | 0 | 0 | 0 | 0 | 2027-06-01 | 2027 | 42-1149 | Trafo.Monof.T/Ped. 75Kva 120/240 V | TRAFOS
0 | 0 | 0 | 0 | 0 | 2027-07-01 | 2027 | 42-1149 | Trafo.Monof.T/Ped. 75Kva 120/240 V | TRAFOS
0 | 0 | 0 | 0 | 0 | 2027-08-01 | 2027 | 42-1149 | Trafo.Monof.T/Ped. 75Kva 120/240 V | TRAFOS
0 | 0 | 0 | 0 | 0 | 2027-09-01 | 2027 | 42-1149 | Trafo.Monof.T/Ped. 75Kva 120/240 V | TRAFOS
0 | 0 | 0 | 0 | 0 | 2027-10-01 | 2027 | 42-1149 | Trafo.Monof.T/Ped. 75Kva 120/240 V | TRAFOS
0 | 0 | 0 | 0 | 0 | 2027-11-01 | 2027 | 42-1149 | Trafo.Monof.T/Ped. 75Kva 120/240 V | TRAFOS
0 | 0 | 0 | 0 | 0 | 2027-12-01 | 2027 | 42-1149 | Trafo.Monof.T/Ped. 75Kva 120/240 V | TRAFOS
2 | 0 | 0 | 0 | 2 | 2025-04-01 | 2025 | 42-1139 | Tran.T/ped.3F.500 KVA.120/208Y.Op anillo | TRAFOS
2 | 0 | 0 | 0 | 2 | 2025-05-01 | 2025 | 42-1139 | Tran.T/ped.3F.500 KVA.120/208Y.Op anillo | TRAFOS
0 | 0 | 0 | 0 | 0 | 2025-06-01 | 2025 | 42-1139 | Tran.T/ped.3F.500 KVA.120/208Y.Op anillo | TRAFOS
2 | 0 | 0 | 0 | 2 | 2025-07-01 | 2025 | 42-1139 | Tran.T/ped.3F.500 KVA.120/208Y.Op anillo | TRAFOS
0 | 0 | 0 | 0 | 0 | 2025-08-01 | 2025 | 42-1139 | Tran.T/ped.3F.500 KVA.120/208Y.Op anillo | TRAFOS
0 | 0 | 0 | 0 | 0 | 2025-09-01 | 2025 | 42-1139 | Tran.T/ped.3F.500 KVA.120/208Y.Op anillo | TRAFOS
2 | 0 | 0 | 0 | 2 | 2025-10-01 | 2025 | 42-1139 | Tran.T/ped.3F.500 KVA.120/208Y.Op anillo | TRAFOS
0 | 0 | 0 | 0 | 0 | 2025-11-01 | 2025 | 42-1139 | Tran.T/ped.3F.500 KVA.120/208Y.Op anillo | TRAFOS
0 | 0 | 0 | 0 | 0 | 2025-12-01 | 2025 | 42-1139 | Tran.T/ped.3F.500 KVA.120/208Y.Op anillo | TRAFOS
0 | 0 | 0 | 0 | 0 | 2026-01-01 | 2026 | 42-1139 | Tran.T/ped.3F.500 KVA.120/208Y.Op anillo | TRAFOS
2 | 0 | 0 | 0 | 2 | 2026-02-01 | 2026 | 42-1139 | Tran.T/ped.3F.500 KVA.120/208Y.Op anillo | TRAFOS
0 | 0 | 0 | 0 | 0 | 2026-03-01 | 2026 | 42-1139 | Tran.T/ped.3F.500 KVA.120/208Y.Op anillo | TRAFOS
0 | 0 | 0 | 0 | 0 | 2026-04-01 | 2026 | 42-1139 | Tran.T/ped.3F.500 KVA.120/208Y.Op anillo | TRAFOS
0 | 0 | 0 | 0 | 0 | 2026-05-01 | 2026 | 42-1139 | Tran.T/ped.3F.500 KVA.120/208Y.Op anillo | TRAFOS
0 | 0 | 0 | 0 | 0 | 2026-06-01 | 2026 | 42-1139 | Tran.T/ped.3F.500 KVA.120/208Y.Op anillo | TRAFOS
2 | 0 | 0 | 0 | 2 | 2026-07-01 | 2026 | 42-1139 | Tran.T/ped.3F.500 KVA.120/208Y.Op anillo | TRAFOS
0 | 0 | 0 | 0 | 0 | 2026-08-01 | 2026 | 42-1139 | Tran.T/ped.3F.500 KVA.120/208Y.Op anillo | TRAFOS
0 | 0 | 0 | 0 | 0 | 2026-09-01 | 2026 | 42-1139 | Tran.T/ped.3F.500 KVA.120/208Y.Op anillo | TRAFOS
0 | 0 | 0 | 0 | 0 | 2026-10-01 | 2026 | 42-1139 | Tran.T/ped.3F.500 KVA.120/208Y.Op anillo | TRAFOS
0 | 0 | 0 | 0 | 0 | 2026-11-01 | 2026 | 42-1139 | Tran.T/ped.3F.500 KVA.120/208Y.Op anillo | TRAFOS
0 | 0 | 0 | 0 | 0 | 2026-12-01 | 2026 | 42-1139 | Tran.T/ped.3F.500 KVA.120/208Y.Op anillo | TRAFOS
2 | 0 | 0 | 0 | 2 | 2027-01-01 | 2027 | 42-1139 | Tran.T/ped.3F.500 KVA.120/208Y.Op anillo | TRAFOS
0 | 0 | 0 | 0 | 0 | 2027-02-01 | 2027 | 42-1139 | Tran.T/ped.3F.500 KVA.120/208Y.Op anillo | TRAFOS
0 | 0 | 0 | 0 | 0 | 2027-03-01 | 2027 | 42-1139 | Tran.T/ped.3F.500 KVA.120/208Y.Op anillo | TRAFOS
0 | 0 | 0 | 0 | 0 | 2027-04-01 | 2027 | 42-1139 | Tran.T/ped.3F.500 KVA.120/208Y.Op anillo | TRAFOS
0 | 0 | 0 | 0 | 0 | 2027-05-01 | 2027 | 42-1139 | Tran.T/ped.3F.500 KVA.120/208Y.Op anillo | TRAFOS
0 | 0 | 0 | 0 | 0 | 2027-06-01 | 2027 | 42-1139 | Tran.T/ped.3F.500 KVA.120/208Y.Op anillo | TRAFOS
2 | 0 | 0 | 0 | 2 | 2027-07-01 | 2027 | 42-1139 | Tran.T/ped.3F.500 KVA.120/208Y.Op anillo | TRAFOS
0 | 0 | 0 | 0 | 0 | 2027-08-01 | 2027 | 42-1139 | Tran.T/ped.3F.500 KVA.120/208Y.Op anillo | TRAFOS
0 | 0 | 0 | 0 | 0 | 2027-09-01 | 2027 | 42-1139 | Tran.T/ped.3F.500 KVA.120/208Y.Op anillo | TRAFOS
0 | 0 | 0 | 0 | 0 | 2027-10-01 | 2027 | 42-1139 | Tran.T/ped.3F.500 KVA.120/208Y.Op anillo | TRAFOS
0 | 0 | 0 | 0 | 0 | 2027-11-01 | 2027 | 42-1139 | Tran.T/ped.3F.500 KVA.120/208Y.Op anillo | TRAFOS
0 | 0 | 0 | 0 | 0 | 2027-12-01 | 2027 | 42-1139 | Tran.T/ped.3F.500 KVA.120/208Y.Op anillo | TRAFOS
3 | 0 | 0 | 0 | 3 | 2025-04-01 | 2025 | 42-1137 | Trafo. Padm. Anillo 300Kva 120/208Y | TRAFOS
5 | 0 | 0 | 0 | 5 | 2025-05-01 | 2025 | 42-1137 | Trafo. Padm. Anillo 300Kva 120/208Y | TRAFOS
3 | 0 | 0 | 0 | 3 | 2025-06-01 | 2025 | 42-1137 | Trafo. Padm. Anillo 300Kva 120/208Y | TRAFOS
0 | 0 | 0 | 0 | 0 | 2025-07-01 | 2025 | 42-1137 | Trafo. Padm. Anillo 300Kva 120/208Y | TRAFOS
0 | 0 | 0 | 0 | 0 | 2025-08-01 | 2025 | 42-1137 | Trafo. Padm. Anillo 300Kva 120/208Y | TRAFOS
3 | 0 | 0 | 0 | 3 | 2025-09-01 | 2025 | 42-1137 | Trafo. Padm. Anillo 300Kva 120/208Y | TRAFOS
3 | 0 | 0 | 0 | 3 | 2025-10-01 | 2025 | 42-1137 | Trafo. Padm. Anillo 300Kva 120/208Y | TRAFOS
0 | 0 | 0 | 0 | 0 | 2025-11-01 | 2025 | 42-1137 | Trafo. Padm. Anillo 300Kva 120/208Y | TRAFOS
0 | 0 | 0 | 0 | 0 | 2025-12-01 | 2025 | 42-1137 | Trafo. Padm. Anillo 300Kva 120/208Y | TRAFOS
0 | 0 | 0 | 0 | 0 | 2026-01-01 | 2026 | 42-1137 | Trafo. Padm. Anillo 300Kva 120/208Y | TRAFOS
0 | 0 | 0 | 0 | 0 | 2026-02-01 | 2026 | 42-1137 | Trafo. Padm. Anillo 300Kva 120/208Y | TRAFOS
0 | 0 | 0 | 0 | 0 | 2026-03-01 | 2026 | 42-1137 | Trafo. Padm. Anillo 300Kva 120/208Y | TRAFOS
0 | 0 | 0 | 0 | 0 | 2026-04-01 | 2026 | 42-1137 | Trafo. Padm. Anillo 300Kva 120/208Y | TRAFOS
3 | 0 | 0 | 0 | 3 | 2026-05-01 | 2026 | 42-1137 | Trafo. Padm. Anillo 300Kva 120/208Y | TRAFOS
0 | 0 | 0 | 0 | 0 | 2026-06-01 | 2026 | 42-1137 | Trafo. Padm. Anillo 300Kva 120/208Y | TRAFOS
0 | 0 | 0 | 0 | 0 | 2026-07-01 | 2026 | 42-1137 | Trafo. Padm. Anillo 300Kva 120/208Y | TRAFOS
0 | 0 | 0 | 0 | 0 | 2026-08-01 | 2026 | 42-1137 | Trafo. Padm. Anillo 300Kva 120/208Y | TRAFOS
0 | 0 | 0 | 0 | 0 | 2026-09-01 | 2026 | 42-1137 | Trafo. Padm. Anillo 300Kva 120/208Y | TRAFOS
3 | 0 | 0 | 0 | 3 | 2026-10-01 | 2026 | 42-1137 | Trafo. Padm. Anillo 300Kva 120/208Y | TRAFOS
0 | 0 | 0 | 0 | 0 | 2026-11-01 | 2026 | 42-1137 | Trafo. Padm. Anillo 300Kva 120/208Y | TRAFOS
0 | 0 | 0 | 0 | 0 | 2026-12-01 | 2026 | 42-1137 | Trafo. Padm. Anillo 300Kva 120/208Y | TRAFOS
0 | 0 | 0 | 0 | 0 | 2027-01-01 | 2027 | 42-1137 | Trafo. Padm. Anillo 300Kva 120/208Y | TRAFOS
0 | 0 | 0 | 0 | 0 | 2027-02-01 | 2027 | 42-1137 | Trafo. Padm. Anillo 300Kva 120/208Y | TRAFOS
0 | 0 | 0 | 0 | 0 | 2027-03-01 | 2027 | 42-1137 | Trafo. Padm. Anillo 300Kva 120/208Y | TRAFOS
3 | 0 | 0 | 0 | 3 | 2027-04-01 | 2027 | 42-1137 | Trafo. Padm. Anillo 300Kva 120/208Y | TRAFOS
0 | 0 | 0 | 0 | 0 | 2027-05-01 | 2027 | 42-1137 | Trafo. Padm. Anillo 300Kva 120/208Y | TRAFOS
0 | 0 | 0 | 0 | 0 | 2027-06-01 | 2027 | 42-1137 | Trafo. Padm. Anillo 300Kva 120/208Y | TRAFOS
0 | 0 | 0 | 0 | 0 | 2027-07-01 | 2027 | 42-1137 | Trafo. Padm. Anillo 300Kva 120/208Y | TRAFOS
0 | 0 | 0 | 0 | 0 | 2027-08-01 | 2027 | 42-1137 | Trafo. Padm. Anillo 300Kva 120/208Y | TRAFOS
0 | 0 | 0 | 0 | 0 | 2027-09-01 | 2027 | 42-1137 | Trafo. Padm. Anillo 300Kva 120/208Y | TRAFOS
0 | 0 | 0 | 0 | 0 | 2027-10-01 | 2027 | 42-1137 | Trafo. Padm. Anillo 300Kva 120/208Y | TRAFOS
0 | 0 | 0 | 0 | 0 | 2027-11-01 | 2027 | 42-1137 | Trafo. Padm. Anillo 300Kva 120/208Y | TRAFOS
0 | 0 | 0 | 0 | 0 | 2027-12-01 | 2027 | 42-1137 | Trafo. Padm. Anillo 300Kva 120/208Y | TRAFOS
3 | 0 | 0 | 0 | 3 | 2025-04-01 | 2025 | 42-1135 | Tran.T/ped.3F.112.5Kva.120/208Y.Op anill | TRAFOS
3 | 0 | 0 | 0 | 3 | 2025-05-01 | 2025 | 42-1135 | Tran.T/ped.3F.112.5Kva.120/208Y.Op anill | TRAFOS
0 | 0 | 0 | 0 | 0 | 2025-06-01 | 2025 | 42-1135 | Tran.T/ped.3F.112.5Kva.120/208Y.Op anill | TRAFOS
0 | 0 | 0 | 0 | 0 | 2025-07-01 | 2025 | 42-1135 | Tran.T/ped.3F.112.5Kva.120/208Y.Op anill | TRAFOS
0 | 0 | 0 | 0 | 0 | 2025-08-01 | 2025 | 42-1135 | Tran.T/ped.3F.112.5Kva.120/208Y.Op anill | TRAFOS
0 | 0 | 0 | 0 | 0 | 2025-09-01 | 2025 | 42-1135 | Tran.T/ped.3F.112.5Kva.120/208Y.Op anill | TRAFOS
0 | 0 | 0 | 0 | 0 | 2025-10-01 | 2025 | 42-1135 | Tran.T/ped.3F.112.5Kva.120/208Y.Op anill | TRAFOS
0 | 0 | 0 | 0 | 0 | 2025-11-01 | 2025 | 42-1135 | Tran.T/ped.3F.112.5Kva.120/208Y.Op anill | TRAFOS
0 | 0 | 0 | 0 | 0 | 2025-12-01 | 2025 | 42-1135 | Tran.T/ped.3F.112.5Kva.120/208Y.Op anill | TRAFOS
0 | 0 | 0 | 0 | 0 | 2026-01-01 | 2026 | 42-1135 | Tran.T/ped.3F.112.5Kva.120/208Y.Op anill | TRAFOS
3 | 0 | 0 | 0 | 3 | 2026-02-01 | 2026 | 42-1135 | Tran.T/ped.3F.112.5Kva.120/208Y.Op anill | TRAFOS
0 | 0 | 0 | 0 | 0 | 2026-03-01 | 2026 | 42-1135 | Tran.T/ped.3F.112.5Kva.120/208Y.Op anill | TRAFOS
0 | 0 | 0 | 0 | 0 | 2026-04-01 | 2026 | 42-1135 | Tran.T/ped.3F.112.5Kva.120/208Y.Op anill | TRAFOS
0 | 0 | 0 | 0 | 0 | 2026-05-01 | 2026 | 42-1135 | Tran.T/ped.3F.112.5Kva.120/208Y.Op anill | TRAFOS
0 | 0 | 0 | 0 | 0 | 2026-06-01 | 2026 | 42-1135 | Tran.T/ped.3F.112.5Kva.120/208Y.Op anill | TRAFOS
0 | 0 | 0 | 0 | 0 | 2026-07-01 | 2026 | 42-1135 | Tran.T/ped.3F.112.5Kva.120/208Y.Op anill | TRAFOS
0 | 0 | 0 | 0 | 0 | 2026-08-01 | 2026 | 42-1135 | Tran.T/ped.3F.112.5Kva.120/208Y.Op anill | TRAFOS
0 | 0 | 0 | 0 | 0 | 2026-09-01 | 2026 | 42-1135 | Tran.T/ped.3F.112.5Kva.120/208Y.Op anill | TRAFOS
0 | 0 | 0 | 0 | 0 | 2026-10-01 | 2026 | 42-1135 | Tran.T/ped.3F.112.5Kva.120/208Y.Op anill | TRAFOS
0 | 0 | 0 | 0 | 0 | 2026-11-01 | 2026 | 42-1135 | Tran.T/ped.3F.112.5Kva.120/208Y.Op anill | TRAFOS
3 | 0 | 0 | 0 | 3 | 2026-12-01 | 2026 | 42-1135 | Tran.T/ped.3F.112.5Kva.120/208Y.Op anill | TRAFOS
0 | 0 | 0 | 0 | 0 | 2027-01-01 | 2027 | 42-1135 | Tran.T/ped.3F.112.5Kva.120/208Y.Op anill | TRAFOS
0 | 0 | 0 | 0 | 0 | 2027-02-01 | 2027 | 42-1135 | Tran.T/ped.3F.112.5Kva.120/208Y.Op anill | TRAFOS
0 | 0 | 0 | 0 | 0 | 2027-03-01 | 2027 | 42-1135 | Tran.T/ped.3F.112.5Kva.120/208Y.Op anill | TRAFOS
0 | 0 | 0 | 0 | 0 | 2027-04-01 | 2027 | 42-1135 | Tran.T/ped.3F.112.5Kva.120/208Y.Op anill | TRAFOS
0 | 0 | 0 | 0 | 0 | 2027-05-01 | 2027 | 42-1135 | Tran.T/ped.3F.112.5Kva.120/208Y.Op anill | TRAFOS
0 | 0 | 0 | 0 | 0 | 2027-06-01 | 2027 | 42-1135 | Tran.T/ped.3F.112.5Kva.120/208Y.Op anill | TRAFOS
0 | 0 | 0 | 0 | 0 | 2027-07-01 | 2027 | 42-1135 | Tran.T/ped.3F.112.5Kva.120/208Y.Op anill | TRAFOS
0 | 0 | 0 | 0 | 0 | 2027-08-01 | 2027 | 42-1135 | Tran.T/ped.3F.112.5Kva.120/208Y.Op anill | TRAFOS
0 | 0 | 0 | 0 | 0 | 2027-09-01 | 2027 | 42-1135 | Tran.T/ped.3F.112.5Kva.120/208Y.Op anill | TRAFOS
3 | 0 | 0 | 0 | 3 | 2027-10-01 | 2027 | 42-1135 | Tran.T/ped.3F.112.5Kva.120/208Y.Op anill | TRAFOS
0 | 0 | 0 | 0 | 0 | 2027-11-01 | 2027 | 42-1135 | Tran.T/ped.3F.112.5Kva.120/208Y.Op anill | TRAFOS
0 | 0 | 0 | 0 | 0 | 2027-12-01 | 2027 | 42-1135 | Tran.T/ped.3F.112.5Kva.120/208Y.Op anill | TRAFOS
5 | 0 | 0 | 0 | 5 | 2025-04-01 | 2025 | 42-1133 | Tran.T/ped.3F.150 Kva.120/208Y.Op anillo | TRAFOS
5 | 0 | 0 | 0 | 5 | 2025-05-01 | 2025 | 42-1133 | Tran.T/ped.3F.150 Kva.120/208Y.Op anillo | TRAFOS
0 | 0 | 0 | 0 | 0 | 2025-06-01 | 2025 | 42-1133 | Tran.T/ped.3F.150 Kva.120/208Y.Op anillo | TRAFOS
0 | 0 | 0 | 0 | 0 | 2025-07-01 | 2025 | 42-1133 | Tran.T/ped.3F.150 Kva.120/208Y.Op anillo | TRAFOS
0 | 0 | 0 | 0 | 0 | 2025-08-01 | 2025 | 42-1133 | Tran.T/ped.3F.150 Kva.120/208Y.Op anillo | TRAFOS
0 | 0 | 0 | 0 | 0 | 2025-09-01 | 2025 | 42-1133 | Tran.T/ped.3F.150 Kva.120/208Y.Op anillo | TRAFOS
0 | 0 | 0 | 0 | 0 | 2025-10-01 | 2025 | 42-1133 | Tran.T/ped.3F.150 Kva.120/208Y.Op anillo | TRAFOS
0 | 0 | 0 | 0 | 0 | 2025-11-01 | 2025 | 42-1133 | Tran.T/ped.3F.150 Kva.120/208Y.Op anillo | TRAFOS
5 | 0 | 0 | 0 | 5 | 2025-12-01 | 2025 | 42-1133 | Tran.T/ped.3F.150 Kva.120/208Y.Op anillo | TRAFOS
0 | 0 | 0 | 0 | 0 | 2026-01-01 | 2026 | 42-1133 | Tran.T/ped.3F.150 Kva.120/208Y.Op anillo | TRAFOS
0 | 0 | 0 | 0 | 0 | 2026-02-01 | 2026 | 42-1133 | Tran.T/ped.3F.150 Kva.120/208Y.Op anillo | TRAFOS
0 | 0 | 0 | 0 | 0 | 2026-03-01 | 2026 | 42-1133 | Tran.T/ped.3F.150 Kva.120/208Y.Op anillo | TRAFOS
0 | 0 | 0 | 0 | 0 | 2026-04-01 | 2026 | 42-1133 | Tran.T/ped.3F.150 Kva.120/208Y.Op anillo | TRAFOS
0 | 0 | 0 | 0 | 0 | 2026-05-01 | 2026 | 42-1133 | Tran.T/ped.3F.150 Kva.120/208Y.Op anillo | TRAFOS
0 | 0 | 0 | 0 | 0 | 2026-06-01 | 2026 | 42-1133 | Tran.T/ped.3F.150 Kva.120/208Y.Op anillo | TRAFOS
0 | 0 | 0 | 0 | 0 | 2026-07-01 | 2026 | 42-1133 | Tran.T/ped.3F.150 Kva.120/208Y.Op anillo | TRAFOS
0 | 0 | 0 | 0 | 0 | 2026-08-01 | 2026 | 42-1133 | Tran.T/ped.3F.150 Kva.120/208Y.Op anillo | TRAFOS
0 | 0 | 0 | 0 | 0 | 2026-09-01 | 2026 | 42-1133 | Tran.T/ped.3F.150 Kva.120/208Y.Op anillo | TRAFOS
0 | 0 | 0 | 0 | 0 | 2026-10-01 | 2026 | 42-1133 | Tran.T/ped.3F.150 Kva.120/208Y.Op anillo | TRAFOS
0 | 0 | 0 | 0 | 0 | 2026-11-01 | 2026 | 42-1133 | Tran.T/ped.3F.150 Kva.120/208Y.Op anillo | TRAFOS
0 | 0 | 0 | 0 | 0 | 2026-12-01 | 2026 | 42-1133 | Tran.T/ped.3F.150 Kva.120/208Y.Op anillo | TRAFOS
0 | 0 | 0 | 0 | 0 | 2027-01-01 | 2027 | 42-1133 | Tran.T/ped.3F.150 Kva.120/208Y.Op anillo | TRAFOS
5 | 0 | 0 | 0 | 5 | 2027-02-01 | 2027 | 42-1133 | Tran.T/ped.3F.150 Kva.120/208Y.Op anillo | TRAFOS
0 | 0 | 0 | 0 | 0 | 2027-03-01 | 2027 | 42-1133 | Tran.T/ped.3F.150 Kva.120/208Y.Op anillo | TRAFOS
0 | 0 | 0 | 0 | 0 | 2027-04-01 | 2027 | 42-1133 | Tran.T/ped.3F.150 Kva.120/208Y.Op anillo | TRAFOS
0 | 0 | 0 | 0 | 0 | 2027-05-01 | 2027 | 42-1133 | Tran.T/ped.3F.150 Kva.120/208Y.Op anillo | TRAFOS
0 | 0 | 0 | 0 | 0 | 2027-06-01 | 2027 | 42-1133 | Tran.T/ped.3F.150 Kva.120/208Y.Op anillo | TRAFOS
0 | 0 | 0 | 0 | 0 | 2027-07-01 | 2027 | 42-1133 | Tran.T/ped.3F.150 Kva.120/208Y.Op anillo | TRAFOS
0 | 0 | 0 | 0 | 0 | 2027-08-01 | 2027 | 42-1133 | Tran.T/ped.3F.150 Kva.120/208Y.Op anillo | TRAFOS
0 | 0 | 0 | 0 | 0 | 2027-09-01 | 2027 | 42-1133 | Tran.T/ped.3F.150 Kva.120/208Y.Op anillo | TRAFOS
0 | 0 | 0 | 0 | 0 | 2027-10-01 | 2027 | 42-1133 | Tran.T/ped.3F.150 Kva.120/208Y.Op anillo | TRAFOS
0 | 0 | 0 | 0 | 0 | 2027-11-01 | 2027 | 42-1133 | Tran.T/ped.3F.150 Kva.120/208Y.Op anillo | TRAFOS
0 | 0 | 0 | 0 | 0 | 2027-12-01 | 2027 | 42-1133 | Tran.T/ped.3F.150 Kva.120/208Y.Op anillo | TRAFOS
5 | 0 | 0 | 0 | 5 | 2025-04-01 | 2025 | 42-1131 | TRANSF.SUBTERR 75 kW13200 120/240V | TRAFOS
4 | 0 | 0 | 0 | 4 | 2025-05-01 | 2025 | 42-1131 | TRANSF.SUBTERR 75 kW13200 120/240V | TRAFOS
0 | 0 | 0 | 0 | 0 | 2025-06-01 | 2025 | 42-1131 | TRANSF.SUBTERR 75 kW13200 120/240V | TRAFOS
0 | 0 | 0 | 0 | 0 | 2025-07-01 | 2025 | 42-1131 | TRANSF.SUBTERR 75 kW13200 120/240V | TRAFOS
0 | 0 | 0 | 0 | 0 | 2025-08-01 | 2025 | 42-1131 | TRANSF.SUBTERR 75 kW13200 120/240V | TRAFOS
0 | 0 | 0 | 0 | 0 | 2025-09-01 | 2025 | 42-1131 | TRANSF.SUBTERR 75 kW13200 120/240V | TRAFOS
0 | 0 | 0 | 0 | 0 | 2025-10-01 | 2025 | 42-1131 | TRANSF.SUBTERR 75 kW13200 120/240V | TRAFOS
4 | 0 | 0 | 0 | 4 | 2025-11-01 | 2025 | 42-1131 | TRANSF.SUBTERR 75 kW13200 120/240V | TRAFOS
0 | 0 | 0 | 0 | 0 | 2025-12-01 | 2025 | 42-1131 | TRANSF.SUBTERR 75 kW13200 120/240V | TRAFOS
0 | 0 | 0 | 0 | 0 | 2026-01-01 | 2026 | 42-1131 | TRANSF.SUBTERR 75 kW13200 120/240V | TRAFOS
0 | 0 | 0 | 0 | 0 | 2026-02-01 | 2026 | 42-1131 | TRANSF.SUBTERR 75 kW13200 120/240V | TRAFOS
0 | 0 | 0 | 0 | 0 | 2026-03-01 | 2026 | 42-1131 | TRANSF.SUBTERR 75 kW13200 120/240V | TRAFOS
0 | 0 | 0 | 0 | 0 | 2026-04-01 | 2026 | 42-1131 | TRANSF.SUBTERR 75 kW13200 120/240V | TRAFOS
0 | 0 | 0 | 0 | 0 | 2026-05-01 | 2026 | 42-1131 | TRANSF.SUBTERR 75 kW13200 120/240V | TRAFOS
4 | 0 | 0 | 0 | 4 | 2026-06-01 | 2026 | 42-1131 | TRANSF.SUBTERR 75 kW13200 120/240V | TRAFOS
0 | 0 | 0 | 0 | 0 | 2026-07-01 | 2026 | 42-1131 | TRANSF.SUBTERR 75 kW13200 120/240V | TRAFOS
0 | 0 | 0 | 0 | 0 | 2026-08-01 | 2026 | 42-1131 | TRANSF.SUBTERR 75 kW13200 120/240V | TRAFOS
0 | 0 | 0 | 0 | 0 | 2026-09-01 | 2026 | 42-1131 | TRANSF.SUBTERR 75 kW13200 120/240V | TRAFOS
0 | 0 | 0 | 0 | 0 | 2026-10-01 | 2026 | 42-1131 | TRANSF.SUBTERR 75 kW13200 120/240V | TRAFOS
0 | 0 | 0 | 0 | 0 | 2026-11-01 | 2026 | 42-1131 | TRANSF.SUBTERR 75 kW13200 120/240V | TRAFOS
0 | 0 | 0 | 0 | 0 | 2026-12-01 | 2026 | 42-1131 | TRANSF.SUBTERR 75 kW13200 120/240V | TRAFOS
4 | 0 | 0 | 0 | 4 | 2027-01-01 | 2027 | 42-1131 | TRANSF.SUBTERR 75 kW13200 120/240V | TRAFOS
0 | 0 | 0 | 0 | 0 | 2027-02-01 | 2027 | 42-1131 | TRANSF.SUBTERR 75 kW13200 120/240V | TRAFOS
0 | 0 | 0 | 0 | 0 | 2027-03-01 | 2027 | 42-1131 | TRANSF.SUBTERR 75 kW13200 120/240V | TRAFOS
0 | 0 | 0 | 0 | 0 | 2027-04-01 | 2027 | 42-1131 | TRANSF.SUBTERR 75 kW13200 120/240V | TRAFOS
0 | 0 | 0 | 0 | 0 | 2027-05-01 | 2027 | 42-1131 | TRANSF.SUBTERR 75 kW13200 120/240V | TRAFOS
0 | 0 | 0 | 0 | 0 | 2027-06-01 | 2027 | 42-1131 | TRANSF.SUBTERR 75 kW13200 120/240V | TRAFOS
0 | 0 | 0 | 0 | 0 | 2027-07-01 | 2027 | 42-1131 | TRANSF.SUBTERR 75 kW13200 120/240V | TRAFOS
4 | 0 | 0 | 0 | 4 | 2027-08-01 | 2027 | 42-1131 | TRANSF.SUBTERR 75 kW13200 120/240V | TRAFOS
0 | 0 | 0 | 0 | 0 | 2027-09-01 | 2027 | 42-1131 | TRANSF.SUBTERR 75 kW13200 120/240V | TRAFOS
0 | 0 | 0 | 0 | 0 | 2027-10-01 | 2027 | 42-1131 | TRANSF.SUBTERR 75 kW13200 120/240V | TRAFOS
0 | 0 | 0 | 0 | 0 | 2027-11-01 | 2027 | 42-1131 | TRANSF.SUBTERR 75 kW13200 120/240V | TRAFOS
0 | 0 | 0 | 0 | 0 | 2027-12-01 | 2027 | 42-1131 | TRANSF.SUBTERR 75 kW13200 120/240V | TRAFOS
1 | 0 | 0 | 0 | 1 | 2025-04-01 | 2025 | 42-1129 | Tran.T/ped.3F.75 Kva.120/208Y.Op anill | TRAFOS
1 | 0 | 0 | 0 | 1 | 2025-05-01 | 2025 | 42-1129 | Tran.T/ped.3F.75 Kva.120/208Y.Op anill | TRAFOS
0 | 0 | 0 | 0 | 0 | 2025-06-01 | 2025 | 42-1129 | Tran.T/ped.3F.75 Kva.120/208Y.Op anill | TRAFOS
0 | 0 | 0 | 0 | 0 | 2025-07-01 | 2025 | 42-1129 | Tran.T/ped.3F.75 Kva.120/208Y.Op anill | TRAFOS
0 | 0 | 0 | 0 | 0 | 2025-08-01 | 2025 | 42-1129 | Tran.T/ped.3F.75 Kva.120/208Y.Op anill | TRAFOS
0 | 0 | 0 | 0 | 0 | 2025-09-01 | 2025 | 42-1129 | Tran.T/ped.3F.75 Kva.120/208Y.Op anill | TRAFOS
0 | 0 | 0 | 0 | 0 | 2025-10-01 | 2025 | 42-1129 | Tran.T/ped.3F.75 Kva.120/208Y.Op anill | TRAFOS
0 | 0 | 0 | 0 | 0 | 2025-11-01 | 2025 | 42-1129 | Tran.T/ped.3F.75 Kva.120/208Y.Op anill | TRAFOS
0 | 0 | 0 | 0 | 0 | 2025-12-01 | 2025 | 42-1129 | Tran.T/ped.3F.75 Kva.120/208Y.Op anill | TRAFOS
0 | 0 | 0 | 0 | 0 | 2026-01-01 | 2026 | 42-1129 | Tran.T/ped.3F.75 Kva.120/208Y.Op anill | TRAFOS
0 | 0 | 0 | 0 | 0 | 2026-02-01 | 2026 | 42-1129 | Tran.T/ped.3F.75 Kva.120/208Y.Op anill | TRAFOS
0 | 0 | 0 | 0 | 0 | 2026-03-01 | 2026 | 42-1129 | Tran.T/ped.3F.75 Kva.120/208Y.Op anill | TRAFOS
0 | 0 | 0 | 0 | 0 | 2026-04-01 | 2026 | 42-1129 | Tran.T/ped.3F.75 Kva.120/208Y.Op anill | TRAFOS
0 | 0 | 0 | 0 | 0 | 2026-05-01 | 2026 | 42-1129 | Tran.T/ped.3F.75 Kva.120/208Y.Op anill | TRAFOS
0 | 0 | 0 | 0 | 0 | 2026-06-01 | 2026 | 42-1129 | Tran.T/ped.3F.75 Kva.120/208Y.Op anill | TRAFOS
0 | 0 | 0 | 0 | 0 | 2026-07-01 | 2026 | 42-1129 | Tran.T/ped.3F.75 Kva.120/208Y.Op anill | TRAFOS
0 | 0 | 0 | 0 | 0 | 2026-08-01 | 2026 | 42-1129 | Tran.T/ped.3F.75 Kva.120/208Y.Op anill | TRAFOS
1 | 0 | 0 | 0 | 1 | 2026-09-01 | 2026 | 42-1129 | Tran.T/ped.3F.75 Kva.120/208Y.Op anill | TRAFOS
0 | 0 | 0 | 0 | 0 | 2026-10-01 | 2026 | 42-1129 | Tran.T/ped.3F.75 Kva.120/208Y.Op anill | TRAFOS
0 | 0 | 0 | 0 | 0 | 2026-11-01 | 2026 | 42-1129 | Tran.T/ped.3F.75 Kva.120/208Y.Op anill | TRAFOS
0 | 0 | 0 | 0 | 0 | 2026-12-01 | 2026 | 42-1129 | Tran.T/ped.3F.75 Kva.120/208Y.Op anill | TRAFOS
0 | 0 | 0 | 0 | 0 | 2027-01-01 | 2027 | 42-1129 | Tran.T/ped.3F.75 Kva.120/208Y.Op anill | TRAFOS
0 | 0 | 0 | 0 | 0 | 2027-02-01 | 2027 | 42-1129 | Tran.T/ped.3F.75 Kva.120/208Y.Op anill | TRAFOS
0 | 0 | 0 | 0 | 0 | 2027-03-01 | 2027 | 42-1129 | Tran.T/ped.3F.75 Kva.120/208Y.Op anill | TRAFOS
0 | 0 | 0 | 0 | 0 | 2027-04-01 | 2027 | 42-1129 | Tran.T/ped.3F.75 Kva.120/208Y.Op anill | TRAFOS
0 | 0 | 0 | 0 | 0 | 2027-05-01 | 2027 | 42-1129 | Tran.T/ped.3F.75 Kva.120/208Y.Op anill | TRAFOS
0 | 0 | 0 | 0 | 0 | 2027-06-01 | 2027 | 42-1129 | Tran.T/ped.3F.75 Kva.120/208Y.Op anill | TRAFOS
0 | 0 | 0 | 0 | 0 | 2027-07-01 | 2027 | 42-1129 | Tran.T/ped.3F.75 Kva.120/208Y.Op anill | TRAFOS
0 | 0 | 0 | 0 | 0 | 2027-08-01 | 2027 | 42-1129 | Tran.T/ped.3F.75 Kva.120/208Y.Op anill | TRAFOS
0 | 0 | 0 | 0 | 0 | 2027-09-01 | 2027 | 42-1129 | Tran.T/ped.3F.75 Kva.120/208Y.Op anill | TRAFOS
0 | 0 | 0 | 0 | 0 | 2027-10-01 | 2027 | 42-1129 | Tran.T/ped.3F.75 Kva.120/208Y.Op anill | TRAFOS
0 | 0 | 0 | 0 | 0 | 2027-11-01 | 2027 | 42-1129 | Tran.T/ped.3F.75 Kva.120/208Y.Op anill | TRAFOS
0 | 0 | 0 | 0 | 0 | 2027-12-01 | 2027 | 42-1129 | Tran.T/ped.3F.75 Kva.120/208Y.Op anill | TRAFOS
2 | 0 | 0 | 0 | 2 | 2025-04-01 | 2025 | 42-1127 | Tran.T/ped.3F.150 Kva.277/480Y.Op anill | TRAFOS
0 | 0 | 0 | 0 | 0 | 2025-05-01 | 2025 | 42-1127 | Tran.T/ped.3F.150 Kva.277/480Y.Op anill | TRAFOS
0 | 0 | 0 | 0 | 0 | 2025-06-01 | 2025 | 42-1127 | Tran.T/ped.3F.150 Kva.277/480Y.Op anill | TRAFOS
0 | 0 | 0 | 0 | 0 | 2025-07-01 | 2025 | 42-1127 | Tran.T/ped.3F.150 Kva.277/480Y.Op anill | TRAFOS
0 | 0 | 0 | 0 | 0 | 2025-08-01 | 2025 | 42-1127 | Tran.T/ped.3F.150 Kva.277/480Y.Op anill | TRAFOS
0 | 0 | 0 | 0 | 0 | 2025-09-01 | 2025 | 42-1127 | Tran.T/ped.3F.150 Kva.277/480Y.Op anill | TRAFOS
0 | 0 | 0 | 0 | 0 | 2025-10-01 | 2025 | 42-1127 | Tran.T/ped.3F.150 Kva.277/480Y.Op anill | TRAFOS
0 | 0 | 0 | 0 | 0 | 2025-11-01 | 2025 | 42-1127 | Tran.T/ped.3F.150 Kva.277/480Y.Op anill | TRAFOS
0 | 0 | 0 | 0 | 0 | 2025-12-01 | 2025 | 42-1127 | Tran.T/ped.3F.150 Kva.277/480Y.Op anill | TRAFOS
0 | 0 | 0 | 0 | 0 | 2026-01-01 | 2026 | 42-1127 | Tran.T/ped.3F.150 Kva.277/480Y.Op anill | TRAFOS
0 | 0 | 0 | 0 | 0 | 2026-02-01 | 2026 | 42-1127 | Tran.T/ped.3F.150 Kva.277/480Y.Op anill | TRAFOS
0 | 0 | 0 | 0 | 0 | 2026-03-01 | 2026 | 42-1127 | Tran.T/ped.3F.150 Kva.277/480Y.Op anill | TRAFOS
0 | 0 | 0 | 0 | 0 | 2026-04-01 | 2026 | 42-1127 | Tran.T/ped.3F.150 Kva.277/480Y.Op anill | TRAFOS
0 | 0 | 0 | 0 | 0 | 2026-05-01 | 2026 | 42-1127 | Tran.T/ped.3F.150 Kva.277/480Y.Op anill | TRAFOS
0 | 0 | 0 | 0 | 0 | 2026-06-01 | 2026 | 42-1127 | Tran.T/ped.3F.150 Kva.277/480Y.Op anill | TRAFOS
0 | 0 | 0 | 0 | 0 | 2026-07-01 | 2026 | 42-1127 | Tran.T/ped.3F.150 Kva.277/480Y.Op anill | TRAFOS
0 | 0 | 0 | 0 | 0 | 2026-08-01 | 2026 | 42-1127 | Tran.T/ped.3F.150 Kva.277/480Y.Op anill | TRAFOS
0 | 0 | 0 | 0 | 0 | 2026-09-01 | 2026 | 42-1127 | Tran.T/ped.3F.150 Kva.277/480Y.Op anill | TRAFOS
0 | 0 | 0 | 0 | 0 | 2026-10-01 | 2026 | 42-1127 | Tran.T/ped.3F.150 Kva.277/480Y.Op anill | TRAFOS
0 | 0 | 0 | 0 | 0 | 2026-11-01 | 2026 | 42-1127 | Tran.T/ped.3F.150 Kva.277/480Y.Op anill | TRAFOS
0 | 0 | 0 | 0 | 0 | 2026-12-01 | 2026 | 42-1127 | Tran.T/ped.3F.150 Kva.277/480Y.Op anill | TRAFOS
0 | 0 | 0 | 0 | 0 | 2027-01-01 | 2027 | 42-1127 | Tran.T/ped.3F.150 Kva.277/480Y.Op anill | TRAFOS
0 | 0 | 0 | 0 | 0 | 2027-02-01 | 2027 | 42-1127 | Tran.T/ped.3F.150 Kva.277/480Y.Op anill | TRAFOS
0 | 0 | 0 | 0 | 0 | 2027-03-01 | 2027 | 42-1127 | Tran.T/ped.3F.150 Kva.277/480Y.Op anill | TRAFOS
0 | 0 | 0 | 0 | 0 | 2027-04-01 | 2027 | 42-1127 | Tran.T/ped.3F.150 Kva.277/480Y.Op anill | TRAFOS
0 | 0 | 0 | 0 | 0 | 2027-05-01 | 2027 | 42-1127 | Tran.T/ped.3F.150 Kva.277/480Y.Op anill | TRAFOS
0 | 0 | 0 | 0 | 0 | 2027-06-01 | 2027 | 42-1127 | Tran.T/ped.3F.150 Kva.277/480Y.Op anill | TRAFOS
0 | 0 | 0 | 0 | 0 | 2027-07-01 | 2027 | 42-1127 | Tran.T/ped.3F.150 Kva.277/480Y.Op anill | TRAFOS
0 | 0 | 0 | 0 | 0 | 2027-08-01 | 2027 | 42-1127 | Tran.T/ped.3F.150 Kva.277/480Y.Op anill | TRAFOS
0 | 0 | 0 | 0 | 0 | 2027-09-01 | 2027 | 42-1127 | Tran.T/ped.3F.150 Kva.277/480Y.Op anill | TRAFOS
0 | 0 | 0 | 0 | 0 | 2027-10-01 | 2027 | 42-1127 | Tran.T/ped.3F.150 Kva.277/480Y.Op anill | TRAFOS
0 | 0 | 0 | 0 | 0 | 2027-11-01 | 2027 | 42-1127 | Tran.T/ped.3F.150 Kva.277/480Y.Op anill | TRAFOS
0 | 0 | 0 | 0 | 0 | 2027-12-01 | 2027 | 42-1127 | Tran.T/ped.3F.150 Kva.277/480Y.Op anill | TRAFOS
1 | 0 | 0 | 0 | 1 | 2025-04-01 | 2025 | 42-1126 | Tran.T/ped.3F.75 Kva.277/480Y.Op anill | TRAFOS
0 | 0 | 0 | 0 | 0 | 2025-05-01 | 2025 | 42-1126 | Tran.T/ped.3F.75 Kva.277/480Y.Op anill | TRAFOS
0 | 0 | 0 | 0 | 0 | 2025-06-01 | 2025 | 42-1126 | Tran.T/ped.3F.75 Kva.277/480Y.Op anill | TRAFOS
0 | 0 | 0 | 0 | 0 | 2025-07-01 | 2025 | 42-1126 | Tran.T/ped.3F.75 Kva.277/480Y.Op anill | TRAFOS
0 | 0 | 0 | 0 | 0 | 2025-08-01 | 2025 | 42-1126 | Tran.T/ped.3F.75 Kva.277/480Y.Op anill | TRAFOS
0 | 0 | 0 | 0 | 0 | 2025-09-01 | 2025 | 42-1126 | Tran.T/ped.3F.75 Kva.277/480Y.Op anill | TRAFOS
0 | 0 | 0 | 0 | 0 | 2025-10-01 | 2025 | 42-1126 | Tran.T/ped.3F.75 Kva.277/480Y.Op anill | TRAFOS
0 | 0 | 0 | 0 | 0 | 2025-11-01 | 2025 | 42-1126 | Tran.T/ped.3F.75 Kva.277/480Y.Op anill | TRAFOS
0 | 0 | 0 | 0 | 0 | 2025-12-01 | 2025 | 42-1126 | Tran.T/ped.3F.75 Kva.277/480Y.Op anill | TRAFOS
0 | 0 | 0 | 0 | 0 | 2026-01-01 | 2026 | 42-1126 | Tran.T/ped.3F.75 Kva.277/480Y.Op anill | TRAFOS
0 | 0 | 0 | 0 | 0 | 2026-02-01 | 2026 | 42-1126 | Tran.T/ped.3F.75 Kva.277/480Y.Op anill | TRAFOS
0 | 0 | 0 | 0 | 0 | 2026-03-01 | 2026 | 42-1126 | Tran.T/ped.3F.75 Kva.277/480Y.Op anill | TRAFOS
0 | 0 | 0 | 0 | 0 | 2026-04-01 | 2026 | 42-1126 | Tran.T/ped.3F.75 Kva.277/480Y.Op anill | TRAFOS
0 | 0 | 0 | 0 | 0 | 2026-05-01 | 2026 | 42-1126 | Tran.T/ped.3F.75 Kva.277/480Y.Op anill | TRAFOS
0 | 0 | 0 | 0 | 0 | 2026-06-01 | 2026 | 42-1126 | Tran.T/ped.3F.75 Kva.277/480Y.Op anill | TRAFOS
0 | 0 | 0 | 0 | 0 | 2026-07-01 | 2026 | 42-1126 | Tran.T/ped.3F.75 Kva.277/480Y.Op anill | TRAFOS
0 | 0 | 0 | 0 | 0 | 2026-08-01 | 2026 | 42-1126 | Tran.T/ped.3F.75 Kva.277/480Y.Op anill | TRAFOS
0 | 0 | 0 | 0 | 0 | 2026-09-01 | 2026 | 42-1126 | Tran.T/ped.3F.75 Kva.277/480Y.Op anill | TRAFOS
0 | 0 | 0 | 0 | 0 | 2026-10-01 | 2026 | 42-1126 | Tran.T/ped.3F.75 Kva.277/480Y.Op anill | TRAFOS
0 | 0 | 0 | 0 | 0 | 2026-11-01 | 2026 | 42-1126 | Tran.T/ped.3F.75 Kva.277/480Y.Op anill | TRAFOS
0 | 0 | 0 | 0 | 0 | 2026-12-01 | 2026 | 42-1126 | Tran.T/ped.3F.75 Kva.277/480Y.Op anill | TRAFOS
0 | 0 | 0 | 0 | 0 | 2027-01-01 | 2027 | 42-1126 | Tran.T/ped.3F.75 Kva.277/480Y.Op anill | TRAFOS
0 | 0 | 0 | 0 | 0 | 2027-02-01 | 2027 | 42-1126 | Tran.T/ped.3F.75 Kva.277/480Y.Op anill | TRAFOS
0 | 0 | 0 | 0 | 0 | 2027-03-01 | 2027 | 42-1126 | Tran.T/ped.3F.75 Kva.277/480Y.Op anill | TRAFOS
0 | 0 | 0 | 0 | 0 | 2027-04-01 | 2027 | 42-1126 | Tran.T/ped.3F.75 Kva.277/480Y.Op anill | TRAFOS
0 | 0 | 0 | 0 | 0 | 2027-05-01 | 2027 | 42-1126 | Tran.T/ped.3F.75 Kva.277/480Y.Op anill | TRAFOS
0 | 0 | 0 | 0 | 0 | 2027-06-01 | 2027 | 42-1126 | Tran.T/ped.3F.75 Kva.277/480Y.Op anill | TRAFOS
0 | 0 | 0 | 0 | 0 | 2027-07-01 | 2027 | 42-1126 | Tran.T/ped.3F.75 Kva.277/480Y.Op anill | TRAFOS
0 | 0 | 0 | 0 | 0 | 2027-08-01 | 2027 | 42-1126 | Tran.T/ped.3F.75 Kva.277/480Y.Op anill | TRAFOS
0 | 0 | 0 | 0 | 0 | 2027-09-01 | 2027 | 42-1126 | Tran.T/ped.3F.75 Kva.277/480Y.Op anill | TRAFOS
0 | 0 | 0 | 0 | 0 | 2027-10-01 | 2027 | 42-1126 | Tran.T/ped.3F.75 Kva.277/480Y.Op anill | TRAFOS
0 | 0 | 0 | 0 | 0 | 2027-11-01 | 2027 | 42-1126 | Tran.T/ped.3F.75 Kva.277/480Y.Op anill | TRAFOS
0 | 0 | 0 | 0 | 0 | 2027-12-01 | 2027 | 42-1126 | Tran.T/ped.3F.75 Kva.277/480Y.Op anill | TRAFOS
0 | 0 | 0 | 0 | 0 | 2025-04-01 | 2025 | 42-1125 | Tran.T/ped.3F.45 Kva.120/208Y.Op anill | TRAFOS
0 | 0 | 0 | 0 | 0 | 2025-05-01 | 2025 | 42-1125 | Tran.T/ped.3F.45 Kva.120/208Y.Op anill | TRAFOS
0 | 0 | 0 | 0 | 0 | 2025-06-01 | 2025 | 42-1125 | Tran.T/ped.3F.45 Kva.120/208Y.Op anill | TRAFOS
0 | 0 | 0 | 0 | 0 | 2025-07-01 | 2025 | 42-1125 | Tran.T/ped.3F.45 Kva.120/208Y.Op anill | TRAFOS
0 | 0 | 0 | 0 | 0 | 2025-08-01 | 2025 | 42-1125 | Tran.T/ped.3F.45 Kva.120/208Y.Op anill | TRAFOS
0 | 0 | 0 | 0 | 0 | 2025-09-01 | 2025 | 42-1125 | Tran.T/ped.3F.45 Kva.120/208Y.Op anill | TRAFOS
0 | 0 | 0 | 0 | 0 | 2025-10-01 | 2025 | 42-1125 | Tran.T/ped.3F.45 Kva.120/208Y.Op anill | TRAFOS
0 | 0 | 0 | 0 | 0 | 2025-11-01 | 2025 | 42-1125 | Tran.T/ped.3F.45 Kva.120/208Y.Op anill | TRAFOS
0 | 0 | 0 | 0 | 0 | 2025-12-01 | 2025 | 42-1125 | Tran.T/ped.3F.45 Kva.120/208Y.Op anill | TRAFOS
0 | 0 | 0 | 0 | 0 | 2026-01-01 | 2026 | 42-1125 | Tran.T/ped.3F.45 Kva.120/208Y.Op anill | TRAFOS
0 | 0 | 0 | 0 | 0 | 2026-02-01 | 2026 | 42-1125 | Tran.T/ped.3F.45 Kva.120/208Y.Op anill | TRAFOS
0 | 0 | 0 | 0 | 0 | 2026-03-01 | 2026 | 42-1125 | Tran.T/ped.3F.45 Kva.120/208Y.Op anill | TRAFOS
0 | 0 | 0 | 0 | 0 | 2026-04-01 | 2026 | 42-1125 | Tran.T/ped.3F.45 Kva.120/208Y.Op anill | TRAFOS
0 | 0 | 0 | 0 | 0 | 2026-05-01 | 2026 | 42-1125 | Tran.T/ped.3F.45 Kva.120/208Y.Op anill | TRAFOS
0 | 0 | 0 | 0 | 0 | 2026-06-01 | 2026 | 42-1125 | Tran.T/ped.3F.45 Kva.120/208Y.Op anill | TRAFOS
0 | 0 | 0 | 0 | 0 | 2026-07-01 | 2026 | 42-1125 | Tran.T/ped.3F.45 Kva.120/208Y.Op anill | TRAFOS
0 | 0 | 0 | 0 | 0 | 2026-08-01 | 2026 | 42-1125 | Tran.T/ped.3F.45 Kva.120/208Y.Op anill | TRAFOS
0 | 0 | 0 | 0 | 0 | 2026-09-01 | 2026 | 42-1125 | Tran.T/ped.3F.45 Kva.120/208Y.Op anill | TRAFOS
0 | 0 | 0 | 0 | 0 | 2026-10-01 | 2026 | 42-1125 | Tran.T/ped.3F.45 Kva.120/208Y.Op anill | TRAFOS
0 | 0 | 0 | 0 | 0 | 2026-11-01 | 2026 | 42-1125 | Tran.T/ped.3F.45 Kva.120/208Y.Op anill | TRAFOS
0 | 0 | 0 | 0 | 0 | 2026-12-01 | 2026 | 42-1125 | Tran.T/ped.3F.45 Kva.120/208Y.Op anill | TRAFOS
0 | 0 | 0 | 0 | 0 | 2027-01-01 | 2027 | 42-1125 | Tran.T/ped.3F.45 Kva.120/208Y.Op anill | TRAFOS
0 | 0 | 0 | 0 | 0 | 2027-02-01 | 2027 | 42-1125 | Tran.T/ped.3F.45 Kva.120/208Y.Op anill | TRAFOS
0 | 0 | 0 | 0 | 0 | 2027-03-01 | 2027 | 42-1125 | Tran.T/ped.3F.45 Kva.120/208Y.Op anill | TRAFOS
0 | 0 | 0 | 0 | 0 | 2027-04-01 | 2027 | 42-1125 | Tran.T/ped.3F.45 Kva.120/208Y.Op anill | TRAFOS
0 | 0 | 0 | 0 | 0 | 2027-05-01 | 2027 | 42-1125 | Tran.T/ped.3F.45 Kva.120/208Y.Op anill | TRAFOS
0 | 0 | 0 | 0 | 0 | 2027-06-01 | 2027 | 42-1125 | Tran.T/ped.3F.45 Kva.120/208Y.Op anill | TRAFOS
0 | 0 | 0 | 0 | 0 | 2027-07-01 | 2027 | 42-1125 | Tran.T/ped.3F.45 Kva.120/208Y.Op anill | TRAFOS
0 | 0 | 0 | 0 | 0 | 2027-08-01 | 2027 | 42-1125 | Tran.T/ped.3F.45 Kva.120/208Y.Op anill | TRAFOS
0 | 0 | 0 | 0 | 0 | 2027-09-01 | 2027 | 42-1125 | Tran.T/ped.3F.45 Kva.120/208Y.Op anill | TRAFOS
0 | 0 | 0 | 0 | 0 | 2027-10-01 | 2027 | 42-1125 | Tran.T/ped.3F.45 Kva.120/208Y.Op anill | TRAFOS
0 | 0 | 0 | 0 | 0 | 2027-11-01 | 2027 | 42-1125 | Tran.T/ped.3F.45 Kva.120/208Y.Op anill | TRAFOS
0 | 0 | 0 | 0 | 0 | 2027-12-01 | 2027 | 42-1125 | Tran.T/ped.3F.45 Kva.120/208Y.Op anill | TRAFOS
0 | 0 | 0 | 0 | 0 | 2025-04-01 | 2025 | 42-1080 | Transf.Monof.15 KVA CSP 7.62 kV 120/240V | TRAFOS
0 | 0 | 0 | 0 | 0 | 2025-05-01 | 2025 | 42-1080 | Transf.Monof.15 KVA CSP 7.62 kV 120/240V | TRAFOS
0 | 0 | 0 | 0 | 0 | 2025-06-01 | 2025 | 42-1080 | Transf.Monof.15 KVA CSP 7.62 kV 120/240V | TRAFOS
0 | 0 | 0 | 0 | 0 | 2025-07-01 | 2025 | 42-1080 | Transf.Monof.15 KVA CSP 7.62 kV 120/240V | TRAFOS
0 | 0 | 0 | 0 | 0 | 2025-08-01 | 2025 | 42-1080 | Transf.Monof.15 KVA CSP 7.62 kV 120/240V | TRAFOS
0 | 0 | 0 | 0 | 0 | 2025-09-01 | 2025 | 42-1080 | Transf.Monof.15 KVA CSP 7.62 kV 120/240V | TRAFOS
0 | 0 | 0 | 0 | 0 | 2025-10-01 | 2025 | 42-1080 | Transf.Monof.15 KVA CSP 7.62 kV 120/240V | TRAFOS
0 | 0 | 0 | 0 | 0 | 2025-11-01 | 2025 | 42-1080 | Transf.Monof.15 KVA CSP 7.62 kV 120/240V | TRAFOS
0 | 0 | 0 | 0 | 0 | 2025-12-01 | 2025 | 42-1080 | Transf.Monof.15 KVA CSP 7.62 kV 120/240V | TRAFOS
0 | 0 | 0 | 0 | 0 | 2026-01-01 | 2026 | 42-1080 | Transf.Monof.15 KVA CSP 7.62 kV 120/240V | TRAFOS
0 | 0 | 0 | 0 | 0 | 2026-02-01 | 2026 | 42-1080 | Transf.Monof.15 KVA CSP 7.62 kV 120/240V | TRAFOS
0 | 0 | 0 | 0 | 0 | 2026-03-01 | 2026 | 42-1080 | Transf.Monof.15 KVA CSP 7.62 kV 120/240V | TRAFOS
0 | 0 | 0 | 0 | 0 | 2026-04-01 | 2026 | 42-1080 | Transf.Monof.15 KVA CSP 7.62 kV 120/240V | TRAFOS
0 | 0 | 0 | 0 | 0 | 2026-05-01 | 2026 | 42-1080 | Transf.Monof.15 KVA CSP 7.62 kV 120/240V | TRAFOS
0 | 0 | 0 | 0 | 0 | 2026-06-01 | 2026 | 42-1080 | Transf.Monof.15 KVA CSP 7.62 kV 120/240V | TRAFOS
0 | 0 | 0 | 0 | 0 | 2026-07-01 | 2026 | 42-1080 | Transf.Monof.15 KVA CSP 7.62 kV 120/240V | TRAFOS
0 | 0 | 0 | 0 | 0 | 2026-08-01 | 2026 | 42-1080 | Transf.Monof.15 KVA CSP 7.62 kV 120/240V | TRAFOS
0 | 0 | 0 | 0 | 0 | 2026-09-01 | 2026 | 42-1080 | Transf.Monof.15 KVA CSP 7.62 kV 120/240V | TRAFOS
0 | 0 | 0 | 0 | 0 | 2026-10-01 | 2026 | 42-1080 | Transf.Monof.15 KVA CSP 7.62 kV 120/240V | TRAFOS
0 | 0 | 0 | 0 | 0 | 2026-11-01 | 2026 | 42-1080 | Transf.Monof.15 KVA CSP 7.62 kV 120/240V | TRAFOS
0 | 0 | 0 | 0 | 0 | 2026-12-01 | 2026 | 42-1080 | Transf.Monof.15 KVA CSP 7.62 kV 120/240V | TRAFOS
0 | 0 | 0 | 0 | 0 | 2027-01-01 | 2027 | 42-1080 | Transf.Monof.15 KVA CSP 7.62 kV 120/240V | TRAFOS
0 | 0 | 0 | 0 | 0 | 2027-02-01 | 2027 | 42-1080 | Transf.Monof.15 KVA CSP 7.62 kV 120/240V | TRAFOS
0 | 0 | 0 | 0 | 0 | 2027-03-01 | 2027 | 42-1080 | Transf.Monof.15 KVA CSP 7.62 kV 120/240V | TRAFOS
0 | 0 | 0 | 0 | 0 | 2027-04-01 | 2027 | 42-1080 | Transf.Monof.15 KVA CSP 7.62 kV 120/240V | TRAFOS
0 | 0 | 0 | 0 | 0 | 2027-05-01 | 2027 | 42-1080 | Transf.Monof.15 KVA CSP 7.62 kV 120/240V | TRAFOS
0 | 0 | 0 | 0 | 0 | 2027-06-01 | 2027 | 42-1080 | Transf.Monof.15 KVA CSP 7.62 kV 120/240V | TRAFOS
0 | 0 | 0 | 0 | 0 | 2027-07-01 | 2027 | 42-1080 | Transf.Monof.15 KVA CSP 7.62 kV 120/240V | TRAFOS
0 | 0 | 0 | 0 | 0 | 2027-08-01 | 2027 | 42-1080 | Transf.Monof.15 KVA CSP 7.62 kV 120/240V | TRAFOS
0 | 0 | 0 | 0 | 0 | 2027-09-01 | 2027 | 42-1080 | Transf.Monof.15 KVA CSP 7.62 kV 120/240V | TRAFOS
0 | 0 | 0 | 0 | 0 | 2027-10-01 | 2027 | 42-1080 | Transf.Monof.15 KVA CSP 7.62 kV 120/240V | TRAFOS
0 | 0 | 0 | 0 | 0 | 2027-11-01 | 2027 | 42-1080 | Transf.Monof.15 KVA CSP 7.62 kV 120/240V | TRAFOS
0 | 0 | 0 | 0 | 0 | 2027-12-01 | 2027 | 42-1080 | Transf.Monof.15 KVA CSP 7.62 kV 120/240V | TRAFOS
0 | 0 | 0 | 0 | 0 | 2025-04-01 | 2025 | 41-0500 | Medidor ION 8650 para subestación TRELEC | MEDIDORES
0 | 0 | 0 | 0 | 0 | 2025-05-01 | 2025 | 41-0500 | Medidor ION 8650 para subestación TRELEC | MEDIDORES
0 | 0 | 0 | 0 | 0 | 2025-06-01 | 2025 | 41-0500 | Medidor ION 8650 para subestación TRELEC | MEDIDORES
0 | 0 | 0 | 0 | 0 | 2025-07-01 | 2025 | 41-0500 | Medidor ION 8650 para subestación TRELEC | MEDIDORES
0 | 0 | 0 | 0 | 0 | 2025-08-01 | 2025 | 41-0500 | Medidor ION 8650 para subestación TRELEC | MEDIDORES
0 | 0 | 0 | 0 | 0 | 2025-09-01 | 2025 | 41-0500 | Medidor ION 8650 para subestación TRELEC | MEDIDORES
0 | 0 | 0 | 0 | 0 | 2025-10-01 | 2025 | 41-0500 | Medidor ION 8650 para subestación TRELEC | MEDIDORES
0 | 0 | 0 | 0 | 0 | 2025-11-01 | 2025 | 41-0500 | Medidor ION 8650 para subestación TRELEC | MEDIDORES
0 | 0 | 0 | 0 | 0 | 2025-12-01 | 2025 | 41-0500 | Medidor ION 8650 para subestación TRELEC | MEDIDORES
0 | 0 | 0 | 0 | 0 | 2026-01-01 | 2026 | 41-0500 | Medidor ION 8650 para subestación TRELEC | MEDIDORES
0 | 0 | 0 | 0 | 0 | 2026-02-01 | 2026 | 41-0500 | Medidor ION 8650 para subestación TRELEC | MEDIDORES
0 | 0 | 0 | 0 | 0 | 2026-03-01 | 2026 | 41-0500 | Medidor ION 8650 para subestación TRELEC | MEDIDORES
0 | 0 | 0 | 0 | 0 | 2026-04-01 | 2026 | 41-0500 | Medidor ION 8650 para subestación TRELEC | MEDIDORES
0 | 0 | 0 | 0 | 0 | 2026-05-01 | 2026 | 41-0500 | Medidor ION 8650 para subestación TRELEC | MEDIDORES
0 | 0 | 0 | 0 | 0 | 2026-06-01 | 2026 | 41-0500 | Medidor ION 8650 para subestación TRELEC | MEDIDORES
0 | 0 | 0 | 0 | 0 | 2026-07-01 | 2026 | 41-0500 | Medidor ION 8650 para subestación TRELEC | MEDIDORES
0 | 0 | 0 | 0 | 0 | 2026-08-01 | 2026 | 41-0500 | Medidor ION 8650 para subestación TRELEC | MEDIDORES
0 | 0 | 0 | 0 | 0 | 2026-09-01 | 2026 | 41-0500 | Medidor ION 8650 para subestación TRELEC | MEDIDORES
0 | 0 | 0 | 0 | 0 | 2026-10-01 | 2026 | 41-0500 | Medidor ION 8650 para subestación TRELEC | MEDIDORES
0 | 0 | 0 | 0 | 0 | 2026-11-01 | 2026 | 41-0500 | Medidor ION 8650 para subestación TRELEC | MEDIDORES
0 | 0 | 0 | 0 | 0 | 2026-12-01 | 2026 | 41-0500 | Medidor ION 8650 para subestación TRELEC | MEDIDORES
0 | 0 | 0 | 0 | 0 | 2027-01-01 | 2027 | 41-0500 | Medidor ION 8650 para subestación TRELEC | MEDIDORES
0 | 0 | 0 | 0 | 0 | 2027-02-01 | 2027 | 41-0500 | Medidor ION 8650 para subestación TRELEC | MEDIDORES
0 | 0 | 0 | 0 | 0 | 2027-03-01 | 2027 | 41-0500 | Medidor ION 8650 para subestación TRELEC | MEDIDORES
0 | 0 | 0 | 0 | 0 | 2027-04-01 | 2027 | 41-0500 | Medidor ION 8650 para subestación TRELEC | MEDIDORES
0 | 0 | 0 | 0 | 0 | 2027-05-01 | 2027 | 41-0500 | Medidor ION 8650 para subestación TRELEC | MEDIDORES
0 | 0 | 0 | 0 | 0 | 2027-06-01 | 2027 | 41-0500 | Medidor ION 8650 para subestación TRELEC | MEDIDORES
0 | 0 | 0 | 0 | 0 | 2027-07-01 | 2027 | 41-0500 | Medidor ION 8650 para subestación TRELEC | MEDIDORES
0 | 0 | 0 | 0 | 0 | 2027-08-01 | 2027 | 41-0500 | Medidor ION 8650 para subestación TRELEC | MEDIDORES
0 | 0 | 0 | 0 | 0 | 2027-09-01 | 2027 | 41-0500 | Medidor ION 8650 para subestación TRELEC | MEDIDORES
0 | 0 | 0 | 0 | 0 | 2027-10-01 | 2027 | 41-0500 | Medidor ION 8650 para subestación TRELEC | MEDIDORES
0 | 0 | 0 | 0 | 0 | 2027-11-01 | 2027 | 41-0500 | Medidor ION 8650 para subestación TRELEC | MEDIDORES
0 | 0 | 0 | 0 | 0 | 2027-12-01 | 2027 | 41-0500 | Medidor ION 8650 para subestación TRELEC | MEDIDORES
0 | 0 | 0 | 0 | 0 | 2025-04-01 | 2025 | 41-0400 | MED 1 FASE 240V PRZ POSTE | MEDIDORES
0 | 0 | 0 | 0 | 0 | 2025-05-01 | 2025 | 41-0400 | MED 1 FASE 240V PRZ POSTE | MEDIDORES
0 | 0 | 0 | 0 | 0 | 2025-06-01 | 2025 | 41-0400 | MED 1 FASE 240V PRZ POSTE | MEDIDORES
0 | 0 | 0 | 0 | 0 | 2025-07-01 | 2025 | 41-0400 | MED 1 FASE 240V PRZ POSTE | MEDIDORES
0 | 0 | 0 | 0 | 0 | 2025-08-01 | 2025 | 41-0400 | MED 1 FASE 240V PRZ POSTE | MEDIDORES
0 | 0 | 0 | 0 | 0 | 2025-09-01 | 2025 | 41-0400 | MED 1 FASE 240V PRZ POSTE | MEDIDORES
0 | 0 | 0 | 0 | 0 | 2025-10-01 | 2025 | 41-0400 | MED 1 FASE 240V PRZ POSTE | MEDIDORES
0 | 0 | 0 | 0 | 0 | 2025-11-01 | 2025 | 41-0400 | MED 1 FASE 240V PRZ POSTE | MEDIDORES
0 | 0 | 0 | 0 | 0 | 2025-12-01 | 2025 | 41-0400 | MED 1 FASE 240V PRZ POSTE | MEDIDORES
0 | 0 | 0 | 0 | 0 | 2026-01-01 | 2026 | 41-0400 | MED 1 FASE 240V PRZ POSTE | MEDIDORES
0 | 0 | 0 | 0 | 0 | 2026-02-01 | 2026 | 41-0400 | MED 1 FASE 240V PRZ POSTE | MEDIDORES
0 | 0 | 0 | 0 | 0 | 2026-03-01 | 2026 | 41-0400 | MED 1 FASE 240V PRZ POSTE | MEDIDORES
0 | 0 | 0 | 0 | 0 | 2026-04-01 | 2026 | 41-0400 | MED 1 FASE 240V PRZ POSTE | MEDIDORES
0 | 0 | 0 | 0 | 0 | 2026-05-01 | 2026 | 41-0400 | MED 1 FASE 240V PRZ POSTE | MEDIDORES
0 | 0 | 0 | 0 | 0 | 2026-06-01 | 2026 | 41-0400 | MED 1 FASE 240V PRZ POSTE | MEDIDORES
0 | 0 | 0 | 0 | 0 | 2026-07-01 | 2026 | 41-0400 | MED 1 FASE 240V PRZ POSTE | MEDIDORES
0 | 0 | 0 | 0 | 0 | 2026-08-01 | 2026 | 41-0400 | MED 1 FASE 240V PRZ POSTE | MEDIDORES
0 | 0 | 0 | 0 | 0 | 2026-09-01 | 2026 | 41-0400 | MED 1 FASE 240V PRZ POSTE | MEDIDORES
0 | 0 | 0 | 0 | 0 | 2026-10-01 | 2026 | 41-0400 | MED 1 FASE 240V PRZ POSTE | MEDIDORES
0 | 0 | 0 | 0 | 0 | 2026-11-01 | 2026 | 41-0400 | MED 1 FASE 240V PRZ POSTE | MEDIDORES
0 | 0 | 0 | 0 | 0 | 2026-12-01 | 2026 | 41-0400 | MED 1 FASE 240V PRZ POSTE | MEDIDORES
0 | 0 | 0 | 0 | 0 | 2027-01-01 | 2027 | 41-0400 | MED 1 FASE 240V PRZ POSTE | MEDIDORES
0 | 0 | 0 | 0 | 0 | 2027-02-01 | 2027 | 41-0400 | MED 1 FASE 240V PRZ POSTE | MEDIDORES
0 | 0 | 0 | 0 | 0 | 2027-03-01 | 2027 | 41-0400 | MED 1 FASE 240V PRZ POSTE | MEDIDORES
0 | 0 | 0 | 0 | 0 | 2027-04-01 | 2027 | 41-0400 | MED 1 FASE 240V PRZ POSTE | MEDIDORES
0 | 0 | 0 | 0 | 0 | 2027-05-01 | 2027 | 41-0400 | MED 1 FASE 240V PRZ POSTE | MEDIDORES
0 | 0 | 0 | 0 | 0 | 2027-06-01 | 2027 | 41-0400 | MED 1 FASE 240V PRZ POSTE | MEDIDORES
0 | 0 | 0 | 0 | 0 | 2027-07-01 | 2027 | 41-0400 | MED 1 FASE 240V PRZ POSTE | MEDIDORES
0 | 0 | 0 | 0 | 0 | 2027-08-01 | 2027 | 41-0400 | MED 1 FASE 240V PRZ POSTE | MEDIDORES
0 | 0 | 0 | 0 | 0 | 2027-09-01 | 2027 | 41-0400 | MED 1 FASE 240V PRZ POSTE | MEDIDORES
0 | 0 | 0 | 0 | 0 | 2027-10-01 | 2027 | 41-0400 | MED 1 FASE 240V PRZ POSTE | MEDIDORES
0 | 0 | 0 | 0 | 0 | 2027-11-01 | 2027 | 41-0400 | MED 1 FASE 240V PRZ POSTE | MEDIDORES
0 | 0 | 0 | 0 | 0 | 2027-12-01 | 2027 | 41-0400 | MED 1 FASE 240V PRZ POSTE | MEDIDORES
1184 | 0 | 0 | 0 | 1184 | 2025-04-01 | 2025 | 41-0330 | Medidor 3F 9S 120-480V ATP com RF | MEDIDORES
0 | 0 | 0 | 0 | 0 | 2025-05-01 | 2025 | 41-0330 | Medidor 3F 9S 120-480V ATP com RF | MEDIDORES
0 | 0 | 0 | 0 | 0 | 2025-06-01 | 2025 | 41-0330 | Medidor 3F 9S 120-480V ATP com RF | MEDIDORES
0 | 0 | 0 | 0 | 0 | 2025-07-01 | 2025 | 41-0330 | Medidor 3F 9S 120-480V ATP com RF | MEDIDORES
0 | 0 | 0 | 0 | 0 | 2025-08-01 | 2025 | 41-0330 | Medidor 3F 9S 120-480V ATP com RF | MEDIDORES
0 | 0 | 0 | 0 | 0 | 2025-09-01 | 2025 | 41-0330 | Medidor 3F 9S 120-480V ATP com RF | MEDIDORES
0 | 0 | 0 | 0 | 0 | 2025-10-01 | 2025 | 41-0330 | Medidor 3F 9S 120-480V ATP com RF | MEDIDORES
0 | 0 | 0 | 0 | 0 | 2025-11-01 | 2025 | 41-0330 | Medidor 3F 9S 120-480V ATP com RF | MEDIDORES
0 | 0 | 0 | 0 | 0 | 2025-12-01 | 2025 | 41-0330 | Medidor 3F 9S 120-480V ATP com RF | MEDIDORES
0 | 0 | 0 | 0 | 0 | 2026-01-01 | 2026 | 41-0330 | Medidor 3F 9S 120-480V ATP com RF | MEDIDORES
0 | 0 | 0 | 0 | 0 | 2026-02-01 | 2026 | 41-0330 | Medidor 3F 9S 120-480V ATP com RF | MEDIDORES
0 | 0 | 0 | 0 | 0 | 2026-03-01 | 2026 | 41-0330 | Medidor 3F 9S 120-480V ATP com RF | MEDIDORES
0 | 0 | 0 | 0 | 0 | 2026-04-01 | 2026 | 41-0330 | Medidor 3F 9S 120-480V ATP com RF | MEDIDORES
0 | 0 | 0 | 0 | 0 | 2026-05-01 | 2026 | 41-0330 | Medidor 3F 9S 120-480V ATP com RF | MEDIDORES
0 | 0 | 0 | 0 | 0 | 2026-06-01 | 2026 | 41-0330 | Medidor 3F 9S 120-480V ATP com RF | MEDIDORES
0 | 0 | 0 | 0 | 0 | 2026-07-01 | 2026 | 41-0330 | Medidor 3F 9S 120-480V ATP com RF | MEDIDORES
0 | 0 | 0 | 0 | 0 | 2026-08-01 | 2026 | 41-0330 | Medidor 3F 9S 120-480V ATP com RF | MEDIDORES
0 | 0 | 0 | 0 | 0 | 2026-09-01 | 2026 | 41-0330 | Medidor 3F 9S 120-480V ATP com RF | MEDIDORES
0 | 0 | 0 | 0 | 0 | 2026-10-01 | 2026 | 41-0330 | Medidor 3F 9S 120-480V ATP com RF | MEDIDORES
0 | 0 | 0 | 0 | 0 | 2026-11-01 | 2026 | 41-0330 | Medidor 3F 9S 120-480V ATP com RF | MEDIDORES
0 | 0 | 0 | 0 | 0 | 2026-12-01 | 2026 | 41-0330 | Medidor 3F 9S 120-480V ATP com RF | MEDIDORES
0 | 0 | 0 | 0 | 0 | 2027-01-01 | 2027 | 41-0330 | Medidor 3F 9S 120-480V ATP com RF | MEDIDORES
0 | 0 | 0 | 0 | 0 | 2027-02-01 | 2027 | 41-0330 | Medidor 3F 9S 120-480V ATP com RF | MEDIDORES
0 | 0 | 0 | 0 | 0 | 2027-03-01 | 2027 | 41-0330 | Medidor 3F 9S 120-480V ATP com RF | MEDIDORES
0 | 0 | 0 | 0 | 0 | 2027-04-01 | 2027 | 41-0330 | Medidor 3F 9S 120-480V ATP com RF | MEDIDORES
0 | 0 | 0 | 0 | 0 | 2027-05-01 | 2027 | 41-0330 | Medidor 3F 9S 120-480V ATP com RF | MEDIDORES
0 | 0 | 0 | 0 | 0 | 2027-06-01 | 2027 | 41-0330 | Medidor 3F 9S 120-480V ATP com RF | MEDIDORES
0 | 0 | 0 | 0 | 0 | 2027-07-01 | 2027 | 41-0330 | Medidor 3F 9S 120-480V ATP com RF | MEDIDORES
0 | 0 | 0 | 0 | 0 | 2027-08-01 | 2027 | 41-0330 | Medidor 3F 9S 120-480V ATP com RF | MEDIDORES
0 | 0 | 0 | 0 | 0 | 2027-09-01 | 2027 | 41-0330 | Medidor 3F 9S 120-480V ATP com RF | MEDIDORES
0 | 0 | 0 | 0 | 0 | 2027-10-01 | 2027 | 41-0330 | Medidor 3F 9S 120-480V ATP com RF | MEDIDORES
0 | 0 | 0 | 0 | 0 | 2027-11-01 | 2027 | 41-0330 | Medidor 3F 9S 120-480V ATP com RF | MEDIDORES
0 | 0 | 0 | 0 | 0 | 2027-12-01 | 2027 | 41-0330 | Medidor 3F 9S 120-480V ATP com RF | MEDIDORES
1806 | 0 | 0 | 0 | 1806 | 2025-04-01 | 2025 | 41-0320 | Medidor Trifásico Forma 16S C/DEMANDA | MEDIDORES
0 | 0 | 0 | 0 | 0 | 2025-05-01 | 2025 | 41-0320 | Medidor Trifásico Forma 16S C/DEMANDA | MEDIDORES
0 | 0 | 0 | 0 | 0 | 2025-06-01 | 2025 | 41-0320 | Medidor Trifásico Forma 16S C/DEMANDA | MEDIDORES
0 | 0 | 0 | 0 | 0 | 2025-07-01 | 2025 | 41-0320 | Medidor Trifásico Forma 16S C/DEMANDA | MEDIDORES
0 | 0 | 0 | 0 | 0 | 2025-08-01 | 2025 | 41-0320 | Medidor Trifásico Forma 16S C/DEMANDA | MEDIDORES
0 | 0 | 0 | 0 | 0 | 2025-09-01 | 2025 | 41-0320 | Medidor Trifásico Forma 16S C/DEMANDA | MEDIDORES
0 | 0 | 0 | 0 | 0 | 2025-10-01 | 2025 | 41-0320 | Medidor Trifásico Forma 16S C/DEMANDA | MEDIDORES
0 | 0 | 0 | 0 | 0 | 2025-11-01 | 2025 | 41-0320 | Medidor Trifásico Forma 16S C/DEMANDA | MEDIDORES
0 | 0 | 0 | 0 | 0 | 2025-12-01 | 2025 | 41-0320 | Medidor Trifásico Forma 16S C/DEMANDA | MEDIDORES
0 | 0 | 0 | 0 | 0 | 2026-01-01 | 2026 | 41-0320 | Medidor Trifásico Forma 16S C/DEMANDA | MEDIDORES
0 | 0 | 0 | 0 | 0 | 2026-02-01 | 2026 | 41-0320 | Medidor Trifásico Forma 16S C/DEMANDA | MEDIDORES
0 | 0 | 0 | 0 | 0 | 2026-03-01 | 2026 | 41-0320 | Medidor Trifásico Forma 16S C/DEMANDA | MEDIDORES
0 | 0 | 0 | 0 | 0 | 2026-04-01 | 2026 | 41-0320 | Medidor Trifásico Forma 16S C/DEMANDA | MEDIDORES
0 | 0 | 0 | 0 | 0 | 2026-05-01 | 2026 | 41-0320 | Medidor Trifásico Forma 16S C/DEMANDA | MEDIDORES
0 | 0 | 0 | 0 | 0 | 2026-06-01 | 2026 | 41-0320 | Medidor Trifásico Forma 16S C/DEMANDA | MEDIDORES
0 | 0 | 0 | 0 | 0 | 2026-07-01 | 2026 | 41-0320 | Medidor Trifásico Forma 16S C/DEMANDA | MEDIDORES
0 | 0 | 0 | 0 | 0 | 2026-08-01 | 2026 | 41-0320 | Medidor Trifásico Forma 16S C/DEMANDA | MEDIDORES
0 | 0 | 0 | 0 | 0 | 2026-09-01 | 2026 | 41-0320 | Medidor Trifásico Forma 16S C/DEMANDA | MEDIDORES
0 | 0 | 0 | 0 | 0 | 2026-10-01 | 2026 | 41-0320 | Medidor Trifásico Forma 16S C/DEMANDA | MEDIDORES
0 | 0 | 0 | 0 | 0 | 2026-11-01 | 2026 | 41-0320 | Medidor Trifásico Forma 16S C/DEMANDA | MEDIDORES
0 | 0 | 0 | 0 | 0 | 2026-12-01 | 2026 | 41-0320 | Medidor Trifásico Forma 16S C/DEMANDA | MEDIDORES
0 | 0 | 0 | 0 | 0 | 2027-01-01 | 2027 | 41-0320 | Medidor Trifásico Forma 16S C/DEMANDA | MEDIDORES
1806 | 0 | 0 | 0 | 1806 | 2027-02-01 | 2027 | 41-0320 | Medidor Trifásico Forma 16S C/DEMANDA | MEDIDORES
0 | 0 | 0 | 0 | 0 | 2027-03-01 | 2027 | 41-0320 | Medidor Trifásico Forma 16S C/DEMANDA | MEDIDORES
0 | 0 | 0 | 0 | 0 | 2027-04-01 | 2027 | 41-0320 | Medidor Trifásico Forma 16S C/DEMANDA | MEDIDORES
0 | 0 | 0 | 0 | 0 | 2027-05-01 | 2027 | 41-0320 | Medidor Trifásico Forma 16S C/DEMANDA | MEDIDORES
0 | 0 | 0 | 0 | 0 | 2027-06-01 | 2027 | 41-0320 | Medidor Trifásico Forma 16S C/DEMANDA | MEDIDORES
0 | 0 | 0 | 0 | 0 | 2027-07-01 | 2027 | 41-0320 | Medidor Trifásico Forma 16S C/DEMANDA | MEDIDORES
0 | 0 | 0 | 0 | 0 | 2027-08-01 | 2027 | 41-0320 | Medidor Trifásico Forma 16S C/DEMANDA | MEDIDORES
0 | 0 | 0 | 0 | 0 | 2027-09-01 | 2027 | 41-0320 | Medidor Trifásico Forma 16S C/DEMANDA | MEDIDORES
0 | 0 | 0 | 0 | 0 | 2027-10-01 | 2027 | 41-0320 | Medidor Trifásico Forma 16S C/DEMANDA | MEDIDORES
0 | 0 | 0 | 0 | 0 | 2027-11-01 | 2027 | 41-0320 | Medidor Trifásico Forma 16S C/DEMANDA | MEDIDORES
0 | 0 | 0 | 0 | 0 | 2027-12-01 | 2027 | 41-0320 | Medidor Trifásico Forma 16S C/DEMANDA | MEDIDORES
0 | 0 | 0 | 0 | 0 | 2025-04-01 | 2025 | 41-0310 | Med.Monof. 120/208V, Forma 25S C/Demanda | MEDIDORES
0 | 0 | 0 | 0 | 0 | 2025-05-01 | 2025 | 41-0310 | Med.Monof. 120/208V, Forma 25S C/Demanda | MEDIDORES
539 | 0 | 0 | 0 | 539 | 2025-06-01 | 2025 | 41-0310 | Med.Monof. 120/208V, Forma 25S C/Demanda | MEDIDORES
0 | 0 | 0 | 0 | 0 | 2025-07-01 | 2025 | 41-0310 | Med.Monof. 120/208V, Forma 25S C/Demanda | MEDIDORES
0 | 0 | 0 | 0 | 0 | 2025-08-01 | 2025 | 41-0310 | Med.Monof. 120/208V, Forma 25S C/Demanda | MEDIDORES
0 | 0 | 0 | 0 | 0 | 2025-09-01 | 2025 | 41-0310 | Med.Monof. 120/208V, Forma 25S C/Demanda | MEDIDORES
0 | 0 | 0 | 0 | 0 | 2025-10-01 | 2025 | 41-0310 | Med.Monof. 120/208V, Forma 25S C/Demanda | MEDIDORES
0 | 0 | 0 | 0 | 0 | 2025-11-01 | 2025 | 41-0310 | Med.Monof. 120/208V, Forma 25S C/Demanda | MEDIDORES
0 | 0 | 0 | 0 | 0 | 2025-12-01 | 2025 | 41-0310 | Med.Monof. 120/208V, Forma 25S C/Demanda | MEDIDORES
0 | 0 | 0 | 0 | 0 | 2026-01-01 | 2026 | 41-0310 | Med.Monof. 120/208V, Forma 25S C/Demanda | MEDIDORES
0 | 0 | 0 | 0 | 0 | 2026-02-01 | 2026 | 41-0310 | Med.Monof. 120/208V, Forma 25S C/Demanda | MEDIDORES
0 | 0 | 0 | 0 | 0 | 2026-03-01 | 2026 | 41-0310 | Med.Monof. 120/208V, Forma 25S C/Demanda | MEDIDORES
0 | 0 | 0 | 0 | 0 | 2026-04-01 | 2026 | 41-0310 | Med.Monof. 120/208V, Forma 25S C/Demanda | MEDIDORES
0 | 0 | 0 | 0 | 0 | 2026-05-01 | 2026 | 41-0310 | Med.Monof. 120/208V, Forma 25S C/Demanda | MEDIDORES
0 | 0 | 0 | 0 | 0 | 2026-06-01 | 2026 | 41-0310 | Med.Monof. 120/208V, Forma 25S C/Demanda | MEDIDORES
0 | 0 | 0 | 0 | 0 | 2026-07-01 | 2026 | 41-0310 | Med.Monof. 120/208V, Forma 25S C/Demanda | MEDIDORES
0 | 0 | 0 | 0 | 0 | 2026-08-01 | 2026 | 41-0310 | Med.Monof. 120/208V, Forma 25S C/Demanda | MEDIDORES
0 | 0 | 0 | 0 | 0 | 2026-09-01 | 2026 | 41-0310 | Med.Monof. 120/208V, Forma 25S C/Demanda | MEDIDORES
0 | 0 | 0 | 0 | 0 | 2026-10-01 | 2026 | 41-0310 | Med.Monof. 120/208V, Forma 25S C/Demanda | MEDIDORES
0 | 0 | 0 | 0 | 0 | 2026-11-01 | 2026 | 41-0310 | Med.Monof. 120/208V, Forma 25S C/Demanda | MEDIDORES
0 | 0 | 0 | 0 | 0 | 2026-12-01 | 2026 | 41-0310 | Med.Monof. 120/208V, Forma 25S C/Demanda | MEDIDORES
0 | 0 | 0 | 0 | 0 | 2027-01-01 | 2027 | 41-0310 | Med.Monof. 120/208V, Forma 25S C/Demanda | MEDIDORES
0 | 0 | 0 | 0 | 0 | 2027-02-01 | 2027 | 41-0310 | Med.Monof. 120/208V, Forma 25S C/Demanda | MEDIDORES
0 | 0 | 0 | 0 | 0 | 2027-03-01 | 2027 | 41-0310 | Med.Monof. 120/208V, Forma 25S C/Demanda | MEDIDORES
0 | 0 | 0 | 0 | 0 | 2027-04-01 | 2027 | 41-0310 | Med.Monof. 120/208V, Forma 25S C/Demanda | MEDIDORES
0 | 0 | 0 | 0 | 0 | 2027-05-01 | 2027 | 41-0310 | Med.Monof. 120/208V, Forma 25S C/Demanda | MEDIDORES
0 | 0 | 0 | 0 | 0 | 2027-06-01 | 2027 | 41-0310 | Med.Monof. 120/208V, Forma 25S C/Demanda | MEDIDORES
0 | 0 | 0 | 0 | 0 | 2027-07-01 | 2027 | 41-0310 | Med.Monof. 120/208V, Forma 25S C/Demanda | MEDIDORES
539 | 0 | 0 | 0 | 539 | 2027-08-01 | 2027 | 41-0310 | Med.Monof. 120/208V, Forma 25S C/Demanda | MEDIDORES
0 | 0 | 0 | 0 | 0 | 2027-09-01 | 2027 | 41-0310 | Med.Monof. 120/208V, Forma 25S C/Demanda | MEDIDORES
0 | 0 | 0 | 0 | 0 | 2027-10-01 | 2027 | 41-0310 | Med.Monof. 120/208V, Forma 25S C/Demanda | MEDIDORES
0 | 0 | 0 | 0 | 0 | 2027-11-01 | 2027 | 41-0310 | Med.Monof. 120/208V, Forma 25S C/Demanda | MEDIDORES
0 | 0 | 0 | 0 | 0 | 2027-12-01 | 2027 | 41-0310 | Med.Monof. 120/208V, Forma 25S C/Demanda | MEDIDORES
0 | 0 | 0 | 0 | 0 | 2025-04-01 | 2025 | 41-0300 | Med. Monof. 120/240V, Forma 2S C/Demanda | MEDIDORES
0 | 0 | 0 | 0 | 0 | 2025-05-01 | 2025 | 41-0300 | Med. Monof. 120/240V, Forma 2S C/Demanda | MEDIDORES
0 | 0 | 0 | 0 | 0 | 2025-06-01 | 2025 | 41-0300 | Med. Monof. 120/240V, Forma 2S C/Demanda | MEDIDORES
0 | 0 | 0 | 0 | 0 | 2025-07-01 | 2025 | 41-0300 | Med. Monof. 120/240V, Forma 2S C/Demanda | MEDIDORES
0 | 0 | 0 | 0 | 0 | 2025-08-01 | 2025 | 41-0300 | Med. Monof. 120/240V, Forma 2S C/Demanda | MEDIDORES
0 | 0 | 0 | 0 | 0 | 2025-09-01 | 2025 | 41-0300 | Med. Monof. 120/240V, Forma 2S C/Demanda | MEDIDORES
0 | 0 | 0 | 0 | 0 | 2025-10-01 | 2025 | 41-0300 | Med. Monof. 120/240V, Forma 2S C/Demanda | MEDIDORES
0 | 0 | 0 | 0 | 0 | 2025-11-01 | 2025 | 41-0300 | Med. Monof. 120/240V, Forma 2S C/Demanda | MEDIDORES
0 | 0 | 0 | 0 | 0 | 2025-12-01 | 2025 | 41-0300 | Med. Monof. 120/240V, Forma 2S C/Demanda | MEDIDORES
0 | 0 | 0 | 0 | 0 | 2026-01-01 | 2026 | 41-0300 | Med. Monof. 120/240V, Forma 2S C/Demanda | MEDIDORES
0 | 0 | 0 | 0 | 0 | 2026-02-01 | 2026 | 41-0300 | Med. Monof. 120/240V, Forma 2S C/Demanda | MEDIDORES
0 | 0 | 0 | 0 | 0 | 2026-03-01 | 2026 | 41-0300 | Med. Monof. 120/240V, Forma 2S C/Demanda | MEDIDORES
0 | 0 | 0 | 0 | 0 | 2026-04-01 | 2026 | 41-0300 | Med. Monof. 120/240V, Forma 2S C/Demanda | MEDIDORES
0 | 0 | 0 | 0 | 0 | 2026-05-01 | 2026 | 41-0300 | Med. Monof. 120/240V, Forma 2S C/Demanda | MEDIDORES
0 | 0 | 0 | 0 | 0 | 2026-06-01 | 2026 | 41-0300 | Med. Monof. 120/240V, Forma 2S C/Demanda | MEDIDORES
0 | 0 | 0 | 0 | 0 | 2026-07-01 | 2026 | 41-0300 | Med. Monof. 120/240V, Forma 2S C/Demanda | MEDIDORES
0 | 0 | 0 | 0 | 0 | 2026-08-01 | 2026 | 41-0300 | Med. Monof. 120/240V, Forma 2S C/Demanda | MEDIDORES
0 | 0 | 0 | 0 | 0 | 2026-09-01 | 2026 | 41-0300 | Med. Monof. 120/240V, Forma 2S C/Demanda | MEDIDORES
0 | 0 | 0 | 0 | 0 | 2026-10-01 | 2026 | 41-0300 | Med. Monof. 120/240V, Forma 2S C/Demanda | MEDIDORES
0 | 0 | 0 | 0 | 0 | 2026-11-01 | 2026 | 41-0300 | Med. Monof. 120/240V, Forma 2S C/Demanda | MEDIDORES
0 | 0 | 0 | 0 | 0 | 2026-12-01 | 2026 | 41-0300 | Med. Monof. 120/240V, Forma 2S C/Demanda | MEDIDORES
0 | 0 | 0 | 0 | 0 | 2027-01-01 | 2027 | 41-0300 | Med. Monof. 120/240V, Forma 2S C/Demanda | MEDIDORES
0 | 0 | 0 | 0 | 0 | 2027-02-01 | 2027 | 41-0300 | Med. Monof. 120/240V, Forma 2S C/Demanda | MEDIDORES
0 | 0 | 0 | 0 | 0 | 2027-03-01 | 2027 | 41-0300 | Med. Monof. 120/240V, Forma 2S C/Demanda | MEDIDORES
0 | 0 | 0 | 0 | 0 | 2027-04-01 | 2027 | 41-0300 | Med. Monof. 120/240V, Forma 2S C/Demanda | MEDIDORES
0 | 0 | 0 | 0 | 0 | 2027-05-01 | 2027 | 41-0300 | Med. Monof. 120/240V, Forma 2S C/Demanda | MEDIDORES
0 | 0 | 0 | 0 | 0 | 2027-06-01 | 2027 | 41-0300 | Med. Monof. 120/240V, Forma 2S C/Demanda | MEDIDORES
0 | 0 | 0 | 0 | 0 | 2027-07-01 | 2027 | 41-0300 | Med. Monof. 120/240V, Forma 2S C/Demanda | MEDIDORES
0 | 0 | 0 | 0 | 0 | 2027-08-01 | 2027 | 41-0300 | Med. Monof. 120/240V, Forma 2S C/Demanda | MEDIDORES
0 | 0 | 0 | 0 | 0 | 2027-09-01 | 2027 | 41-0300 | Med. Monof. 120/240V, Forma 2S C/Demanda | MEDIDORES
0 | 0 | 0 | 0 | 0 | 2027-10-01 | 2027 | 41-0300 | Med. Monof. 120/240V, Forma 2S C/Demanda | MEDIDORES
0 | 0 | 0 | 0 | 0 | 2027-11-01 | 2027 | 41-0300 | Med. Monof. 120/240V, Forma 2S C/Demanda | MEDIDORES
0 | 0 | 0 | 0 | 0 | 2027-12-01 | 2027 | 41-0300 | Med. Monof. 120/240V, Forma 2S C/Demanda | MEDIDORES
56 | 0 | 0 | 0 | 56 | 2025-04-01 | 2025 | 41-0100 | CONT.TRIF.120/480V.4ALA.CL.200 3E.30A. | MEDIDORES
0 | 0 | 0 | 0 | 0 | 2025-05-01 | 2025 | 41-0100 | CONT.TRIF.120/480V.4ALA.CL.200 3E.30A. | MEDIDORES
0 | 0 | 0 | 0 | 0 | 2025-06-01 | 2025 | 41-0100 | CONT.TRIF.120/480V.4ALA.CL.200 3E.30A. | MEDIDORES
0 | 0 | 0 | 0 | 0 | 2025-07-01 | 2025 | 41-0100 | CONT.TRIF.120/480V.4ALA.CL.200 3E.30A. | MEDIDORES
0 | 0 | 0 | 0 | 0 | 2025-08-01 | 2025 | 41-0100 | CONT.TRIF.120/480V.4ALA.CL.200 3E.30A. | MEDIDORES
0 | 0 | 0 | 0 | 0 | 2025-09-01 | 2025 | 41-0100 | CONT.TRIF.120/480V.4ALA.CL.200 3E.30A. | MEDIDORES
0 | 0 | 0 | 0 | 0 | 2025-10-01 | 2025 | 41-0100 | CONT.TRIF.120/480V.4ALA.CL.200 3E.30A. | MEDIDORES
0 | 0 | 0 | 0 | 0 | 2025-11-01 | 2025 | 41-0100 | CONT.TRIF.120/480V.4ALA.CL.200 3E.30A. | MEDIDORES
0 | 0 | 0 | 0 | 0 | 2025-12-01 | 2025 | 41-0100 | CONT.TRIF.120/480V.4ALA.CL.200 3E.30A. | MEDIDORES
0 | 0 | 0 | 0 | 0 | 2026-01-01 | 2026 | 41-0100 | CONT.TRIF.120/480V.4ALA.CL.200 3E.30A. | MEDIDORES
0 | 0 | 0 | 0 | 0 | 2026-02-01 | 2026 | 41-0100 | CONT.TRIF.120/480V.4ALA.CL.200 3E.30A. | MEDIDORES
0 | 0 | 0 | 0 | 0 | 2026-03-01 | 2026 | 41-0100 | CONT.TRIF.120/480V.4ALA.CL.200 3E.30A. | MEDIDORES
0 | 0 | 0 | 0 | 0 | 2026-04-01 | 2026 | 41-0100 | CONT.TRIF.120/480V.4ALA.CL.200 3E.30A. | MEDIDORES
0 | 0 | 0 | 0 | 0 | 2026-05-01 | 2026 | 41-0100 | CONT.TRIF.120/480V.4ALA.CL.200 3E.30A. | MEDIDORES
0 | 0 | 0 | 0 | 0 | 2026-06-01 | 2026 | 41-0100 | CONT.TRIF.120/480V.4ALA.CL.200 3E.30A. | MEDIDORES
0 | 0 | 0 | 0 | 0 | 2026-07-01 | 2026 | 41-0100 | CONT.TRIF.120/480V.4ALA.CL.200 3E.30A. | MEDIDORES
0 | 0 | 0 | 0 | 0 | 2026-08-01 | 2026 | 41-0100 | CONT.TRIF.120/480V.4ALA.CL.200 3E.30A. | MEDIDORES
0 | 0 | 0 | 0 | 0 | 2026-09-01 | 2026 | 41-0100 | CONT.TRIF.120/480V.4ALA.CL.200 3E.30A. | MEDIDORES
0 | 0 | 0 | 0 | 0 | 2026-10-01 | 2026 | 41-0100 | CONT.TRIF.120/480V.4ALA.CL.200 3E.30A. | MEDIDORES
0 | 0 | 0 | 0 | 0 | 2026-11-01 | 2026 | 41-0100 | CONT.TRIF.120/480V.4ALA.CL.200 3E.30A. | MEDIDORES
0 | 0 | 0 | 0 | 0 | 2026-12-01 | 2026 | 41-0100 | CONT.TRIF.120/480V.4ALA.CL.200 3E.30A. | MEDIDORES
0 | 0 | 0 | 0 | 0 | 2027-01-01 | 2027 | 41-0100 | CONT.TRIF.120/480V.4ALA.CL.200 3E.30A. | MEDIDORES
0 | 0 | 0 | 0 | 0 | 2027-02-01 | 2027 | 41-0100 | CONT.TRIF.120/480V.4ALA.CL.200 3E.30A. | MEDIDORES
0 | 0 | 0 | 0 | 0 | 2027-03-01 | 2027 | 41-0100 | CONT.TRIF.120/480V.4ALA.CL.200 3E.30A. | MEDIDORES
0 | 0 | 0 | 0 | 0 | 2027-04-01 | 2027 | 41-0100 | CONT.TRIF.120/480V.4ALA.CL.200 3E.30A. | MEDIDORES
0 | 0 | 0 | 0 | 0 | 2027-05-01 | 2027 | 41-0100 | CONT.TRIF.120/480V.4ALA.CL.200 3E.30A. | MEDIDORES
0 | 0 | 0 | 0 | 0 | 2027-06-01 | 2027 | 41-0100 | CONT.TRIF.120/480V.4ALA.CL.200 3E.30A. | MEDIDORES
0 | 0 | 0 | 0 | 0 | 2027-07-01 | 2027 | 41-0100 | CONT.TRIF.120/480V.4ALA.CL.200 3E.30A. | MEDIDORES
0 | 0 | 0 | 0 | 0 | 2027-08-01 | 2027 | 41-0100 | CONT.TRIF.120/480V.4ALA.CL.200 3E.30A. | MEDIDORES
0 | 0 | 0 | 0 | 0 | 2027-09-01 | 2027 | 41-0100 | CONT.TRIF.120/480V.4ALA.CL.200 3E.30A. | MEDIDORES
0 | 0 | 0 | 0 | 0 | 2027-10-01 | 2027 | 41-0100 | CONT.TRIF.120/480V.4ALA.CL.200 3E.30A. | MEDIDORES
0 | 0 | 0 | 0 | 0 | 2027-11-01 | 2027 | 41-0100 | CONT.TRIF.120/480V.4ALA.CL.200 3E.30A. | MEDIDORES
0 | 0 | 0 | 0 | 0 | 2027-12-01 | 2027 | 41-0100 | CONT.TRIF.120/480V.4ALA.CL.200 3E.30A. | MEDIDORES
45 | 0 | 0 | 0 | 45 | 2025-04-01 | 2025 | 41-0092 | MEDIDOR ELECT.1F 120V.S/D 2 ALAMB T/ba A | MEDIDORES
10 | 0 | 0 | 0 | 10 | 2025-05-01 | 2025 | 41-0092 | MEDIDOR ELECT.1F 120V.S/D 2 ALAMB T/ba A | MEDIDORES
10 | 0 | 0 | 0 | 10 | 2025-06-01 | 2025 | 41-0092 | MEDIDOR ELECT.1F 120V.S/D 2 ALAMB T/ba A | MEDIDORES
10 | 0 | 0 | 0 | 10 | 2025-07-01 | 2025 | 41-0092 | MEDIDOR ELECT.1F 120V.S/D 2 ALAMB T/ba A | MEDIDORES
10 | 0 | 0 | 0 | 10 | 2025-08-01 | 2025 | 41-0092 | MEDIDOR ELECT.1F 120V.S/D 2 ALAMB T/ba A | MEDIDORES
10 | 0 | 0 | 0 | 10 | 2025-09-01 | 2025 | 41-0092 | MEDIDOR ELECT.1F 120V.S/D 2 ALAMB T/ba A | MEDIDORES
10 | 0 | 0 | 0 | 10 | 2025-10-01 | 2025 | 41-0092 | MEDIDOR ELECT.1F 120V.S/D 2 ALAMB T/ba A | MEDIDORES
10 | 0 | 0 | 0 | 10 | 2025-11-01 | 2025 | 41-0092 | MEDIDOR ELECT.1F 120V.S/D 2 ALAMB T/ba A | MEDIDORES
5 | 0 | 0 | 0 | 5 | 2025-12-01 | 2025 | 41-0092 | MEDIDOR ELECT.1F 120V.S/D 2 ALAMB T/ba A | MEDIDORES
0 | 0 | 0 | 0 | 0 | 2026-01-01 | 2026 | 41-0092 | MEDIDOR ELECT.1F 120V.S/D 2 ALAMB T/ba A | MEDIDORES
0 | 0 | 0 | 0 | 0 | 2026-02-01 | 2026 | 41-0092 | MEDIDOR ELECT.1F 120V.S/D 2 ALAMB T/ba A | MEDIDORES
0 | 0 | 0 | 0 | 0 | 2026-03-01 | 2026 | 41-0092 | MEDIDOR ELECT.1F 120V.S/D 2 ALAMB T/ba A | MEDIDORES
0 | 0 | 0 | 0 | 0 | 2026-04-01 | 2026 | 41-0092 | MEDIDOR ELECT.1F 120V.S/D 2 ALAMB T/ba A | MEDIDORES
0 | 0 | 0 | 0 | 0 | 2026-05-01 | 2026 | 41-0092 | MEDIDOR ELECT.1F 120V.S/D 2 ALAMB T/ba A | MEDIDORES
0 | 0 | 0 | 0 | 0 | 2026-06-01 | 2026 | 41-0092 | MEDIDOR ELECT.1F 120V.S/D 2 ALAMB T/ba A | MEDIDORES
0 | 0 | 0 | 0 | 0 | 2026-07-01 | 2026 | 41-0092 | MEDIDOR ELECT.1F 120V.S/D 2 ALAMB T/ba A | MEDIDORES
0 | 0 | 0 | 0 | 0 | 2026-08-01 | 2026 | 41-0092 | MEDIDOR ELECT.1F 120V.S/D 2 ALAMB T/ba A | MEDIDORES
0 | 0 | 0 | 0 | 0 | 2026-09-01 | 2026 | 41-0092 | MEDIDOR ELECT.1F 120V.S/D 2 ALAMB T/ba A | MEDIDORES
0 | 0 | 0 | 0 | 0 | 2026-10-01 | 2026 | 41-0092 | MEDIDOR ELECT.1F 120V.S/D 2 ALAMB T/ba A | MEDIDORES
0 | 0 | 0 | 0 | 0 | 2026-11-01 | 2026 | 41-0092 | MEDIDOR ELECT.1F 120V.S/D 2 ALAMB T/ba A | MEDIDORES
0 | 0 | 0 | 0 | 0 | 2026-12-01 | 2026 | 41-0092 | MEDIDOR ELECT.1F 120V.S/D 2 ALAMB T/ba A | MEDIDORES
0 | 0 | 0 | 0 | 0 | 2027-01-01 | 2027 | 41-0092 | MEDIDOR ELECT.1F 120V.S/D 2 ALAMB T/ba A | MEDIDORES
0 | 0 | 0 | 0 | 0 | 2027-02-01 | 2027 | 41-0092 | MEDIDOR ELECT.1F 120V.S/D 2 ALAMB T/ba A | MEDIDORES
0 | 0 | 0 | 0 | 0 | 2027-03-01 | 2027 | 41-0092 | MEDIDOR ELECT.1F 120V.S/D 2 ALAMB T/ba A | MEDIDORES
0 | 0 | 0 | 0 | 0 | 2027-04-01 | 2027 | 41-0092 | MEDIDOR ELECT.1F 120V.S/D 2 ALAMB T/ba A | MEDIDORES
0 | 0 | 0 | 0 | 0 | 2027-05-01 | 2027 | 41-0092 | MEDIDOR ELECT.1F 120V.S/D 2 ALAMB T/ba A | MEDIDORES
0 | 0 | 0 | 0 | 0 | 2027-06-01 | 2027 | 41-0092 | MEDIDOR ELECT.1F 120V.S/D 2 ALAMB T/ba A | MEDIDORES
0 | 0 | 0 | 0 | 0 | 2027-07-01 | 2027 | 41-0092 | MEDIDOR ELECT.1F 120V.S/D 2 ALAMB T/ba A | MEDIDORES
0 | 0 | 0 | 0 | 0 | 2027-08-01 | 2027 | 41-0092 | MEDIDOR ELECT.1F 120V.S/D 2 ALAMB T/ba A | MEDIDORES
0 | 0 | 0 | 0 | 0 | 2027-09-01 | 2027 | 41-0092 | MEDIDOR ELECT.1F 120V.S/D 2 ALAMB T/ba A | MEDIDORES
0 | 0 | 0 | 0 | 0 | 2027-10-01 | 2027 | 41-0092 | MEDIDOR ELECT.1F 120V.S/D 2 ALAMB T/ba A | MEDIDORES
0 | 0 | 0 | 0 | 0 | 2027-11-01 | 2027 | 41-0092 | MEDIDOR ELECT.1F 120V.S/D 2 ALAMB T/ba A | MEDIDORES
0 | 0 | 0 | 0 | 0 | 2027-12-01 | 2027 | 41-0092 | MEDIDOR ELECT.1F 120V.S/D 2 ALAMB T/ba A | MEDIDORES
0 | 0 | 0 | 0 | 0 | 2025-04-01 | 2025 | 41-0087 | Medidores 2s C/D Autoproductor | MEDIDORES
0 | 0 | 0 | 0 | 0 | 2025-05-01 | 2025 | 41-0087 | Medidores 2s C/D Autoproductor | MEDIDORES
0 | 0 | 0 | 0 | 0 | 2025-06-01 | 2025 | 41-0087 | Medidores 2s C/D Autoproductor | MEDIDORES
0 | 0 | 0 | 0 | 0 | 2025-07-01 | 2025 | 41-0087 | Medidores 2s C/D Autoproductor | MEDIDORES
0 | 0 | 0 | 0 | 0 | 2025-08-01 | 2025 | 41-0087 | Medidores 2s C/D Autoproductor | MEDIDORES
0 | 0 | 0 | 0 | 0 | 2025-09-01 | 2025 | 41-0087 | Medidores 2s C/D Autoproductor | MEDIDORES
0 | 0 | 0 | 0 | 0 | 2025-10-01 | 2025 | 41-0087 | Medidores 2s C/D Autoproductor | MEDIDORES
0 | 0 | 0 | 0 | 0 | 2025-11-01 | 2025 | 41-0087 | Medidores 2s C/D Autoproductor | MEDIDORES
0 | 0 | 0 | 0 | 0 | 2025-12-01 | 2025 | 41-0087 | Medidores 2s C/D Autoproductor | MEDIDORES
0 | 0 | 0 | 0 | 0 | 2026-01-01 | 2026 | 41-0087 | Medidores 2s C/D Autoproductor | MEDIDORES
0 | 0 | 0 | 0 | 0 | 2026-02-01 | 2026 | 41-0087 | Medidores 2s C/D Autoproductor | MEDIDORES
0 | 0 | 0 | 0 | 0 | 2026-03-01 | 2026 | 41-0087 | Medidores 2s C/D Autoproductor | MEDIDORES
0 | 0 | 0 | 0 | 0 | 2026-04-01 | 2026 | 41-0087 | Medidores 2s C/D Autoproductor | MEDIDORES
0 | 0 | 0 | 0 | 0 | 2026-05-01 | 2026 | 41-0087 | Medidores 2s C/D Autoproductor | MEDIDORES
0 | 0 | 0 | 0 | 0 | 2026-06-01 | 2026 | 41-0087 | Medidores 2s C/D Autoproductor | MEDIDORES
0 | 0 | 0 | 0 | 0 | 2026-07-01 | 2026 | 41-0087 | Medidores 2s C/D Autoproductor | MEDIDORES
0 | 0 | 0 | 0 | 0 | 2026-08-01 | 2026 | 41-0087 | Medidores 2s C/D Autoproductor | MEDIDORES
0 | 0 | 0 | 0 | 0 | 2026-09-01 | 2026 | 41-0087 | Medidores 2s C/D Autoproductor | MEDIDORES
0 | 0 | 0 | 0 | 0 | 2026-10-01 | 2026 | 41-0087 | Medidores 2s C/D Autoproductor | MEDIDORES
0 | 0 | 0 | 0 | 0 | 2026-11-01 | 2026 | 41-0087 | Medidores 2s C/D Autoproductor | MEDIDORES
0 | 0 | 0 | 0 | 0 | 2026-12-01 | 2026 | 41-0087 | Medidores 2s C/D Autoproductor | MEDIDORES
0 | 0 | 0 | 0 | 0 | 2027-01-01 | 2027 | 41-0087 | Medidores 2s C/D Autoproductor | MEDIDORES
0 | 0 | 0 | 0 | 0 | 2027-02-01 | 2027 | 41-0087 | Medidores 2s C/D Autoproductor | MEDIDORES
0 | 0 | 0 | 0 | 0 | 2027-03-01 | 2027 | 41-0087 | Medidores 2s C/D Autoproductor | MEDIDORES
0 | 0 | 0 | 0 | 0 | 2027-04-01 | 2027 | 41-0087 | Medidores 2s C/D Autoproductor | MEDIDORES
0 | 0 | 0 | 0 | 0 | 2027-05-01 | 2027 | 41-0087 | Medidores 2s C/D Autoproductor | MEDIDORES
0 | 0 | 0 | 0 | 0 | 2027-06-01 | 2027 | 41-0087 | Medidores 2s C/D Autoproductor | MEDIDORES
0 | 0 | 0 | 0 | 0 | 2027-07-01 | 2027 | 41-0087 | Medidores 2s C/D Autoproductor | MEDIDORES
0 | 0 | 0 | 0 | 0 | 2027-08-01 | 2027 | 41-0087 | Medidores 2s C/D Autoproductor | MEDIDORES
0 | 0 | 0 | 0 | 0 | 2027-09-01 | 2027 | 41-0087 | Medidores 2s C/D Autoproductor | MEDIDORES
0 | 0 | 0 | 0 | 0 | 2027-10-01 | 2027 | 41-0087 | Medidores 2s C/D Autoproductor | MEDIDORES
0 | 0 | 0 | 0 | 0 | 2027-11-01 | 2027 | 41-0087 | Medidores 2s C/D Autoproductor | MEDIDORES
0 | 0 | 0 | 0 | 0 | 2027-12-01 | 2027 | 41-0087 | Medidores 2s C/D Autoproductor | MEDIDORES
0 | 0 | 0 | 0 | 0 | 2025-04-01 | 2025 | 41-0084 | MEDIDOR ELECTROMEC. 1F 240V. S/D 3 ALAM | MEDIDORES
0 | 0 | 0 | 0 | 0 | 2025-05-01 | 2025 | 41-0084 | MEDIDOR ELECTROMEC. 1F 240V. S/D 3 ALAM | MEDIDORES
0 | 0 | 0 | 0 | 0 | 2025-06-01 | 2025 | 41-0084 | MEDIDOR ELECTROMEC. 1F 240V. S/D 3 ALAM | MEDIDORES
0 | 0 | 0 | 0 | 0 | 2025-07-01 | 2025 | 41-0084 | MEDIDOR ELECTROMEC. 1F 240V. S/D 3 ALAM | MEDIDORES
0 | 0 | 0 | 0 | 0 | 2025-08-01 | 2025 | 41-0084 | MEDIDOR ELECTROMEC. 1F 240V. S/D 3 ALAM | MEDIDORES
0 | 0 | 0 | 0 | 0 | 2025-09-01 | 2025 | 41-0084 | MEDIDOR ELECTROMEC. 1F 240V. S/D 3 ALAM | MEDIDORES
0 | 0 | 0 | 0 | 0 | 2025-10-01 | 2025 | 41-0084 | MEDIDOR ELECTROMEC. 1F 240V. S/D 3 ALAM | MEDIDORES
0 | 0 | 0 | 0 | 0 | 2025-11-01 | 2025 | 41-0084 | MEDIDOR ELECTROMEC. 1F 240V. S/D 3 ALAM | MEDIDORES
0 | 0 | 0 | 0 | 0 | 2025-12-01 | 2025 | 41-0084 | MEDIDOR ELECTROMEC. 1F 240V. S/D 3 ALAM | MEDIDORES
0 | 0 | 0 | 0 | 0 | 2026-01-01 | 2026 | 41-0084 | MEDIDOR ELECTROMEC. 1F 240V. S/D 3 ALAM | MEDIDORES
0 | 0 | 0 | 0 | 0 | 2026-02-01 | 2026 | 41-0084 | MEDIDOR ELECTROMEC. 1F 240V. S/D 3 ALAM | MEDIDORES
0 | 0 | 0 | 0 | 0 | 2026-03-01 | 2026 | 41-0084 | MEDIDOR ELECTROMEC. 1F 240V. S/D 3 ALAM | MEDIDORES
0 | 0 | 0 | 0 | 0 | 2026-04-01 | 2026 | 41-0084 | MEDIDOR ELECTROMEC. 1F 240V. S/D 3 ALAM | MEDIDORES
0 | 0 | 0 | 0 | 0 | 2026-05-01 | 2026 | 41-0084 | MEDIDOR ELECTROMEC. 1F 240V. S/D 3 ALAM | MEDIDORES
0 | 0 | 0 | 0 | 0 | 2026-06-01 | 2026 | 41-0084 | MEDIDOR ELECTROMEC. 1F 240V. S/D 3 ALAM | MEDIDORES
0 | 0 | 0 | 0 | 0 | 2026-07-01 | 2026 | 41-0084 | MEDIDOR ELECTROMEC. 1F 240V. S/D 3 ALAM | MEDIDORES
0 | 0 | 0 | 0 | 0 | 2026-08-01 | 2026 | 41-0084 | MEDIDOR ELECTROMEC. 1F 240V. S/D 3 ALAM | MEDIDORES
0 | 0 | 0 | 0 | 0 | 2026-09-01 | 2026 | 41-0084 | MEDIDOR ELECTROMEC. 1F 240V. S/D 3 ALAM | MEDIDORES
0 | 0 | 0 | 0 | 0 | 2026-10-01 | 2026 | 41-0084 | MEDIDOR ELECTROMEC. 1F 240V. S/D 3 ALAM | MEDIDORES
0 | 0 | 0 | 0 | 0 | 2026-11-01 | 2026 | 41-0084 | MEDIDOR ELECTROMEC. 1F 240V. S/D 3 ALAM | MEDIDORES
0 | 0 | 0 | 0 | 0 | 2026-12-01 | 2026 | 41-0084 | MEDIDOR ELECTROMEC. 1F 240V. S/D 3 ALAM | MEDIDORES
0 | 0 | 0 | 0 | 0 | 2027-01-01 | 2027 | 41-0084 | MEDIDOR ELECTROMEC. 1F 240V. S/D 3 ALAM | MEDIDORES
0 | 0 | 0 | 0 | 0 | 2027-02-01 | 2027 | 41-0084 | MEDIDOR ELECTROMEC. 1F 240V. S/D 3 ALAM | MEDIDORES
0 | 0 | 0 | 0 | 0 | 2027-03-01 | 2027 | 41-0084 | MEDIDOR ELECTROMEC. 1F 240V. S/D 3 ALAM | MEDIDORES
0 | 0 | 0 | 0 | 0 | 2027-04-01 | 2027 | 41-0084 | MEDIDOR ELECTROMEC. 1F 240V. S/D 3 ALAM | MEDIDORES
0 | 0 | 0 | 0 | 0 | 2027-05-01 | 2027 | 41-0084 | MEDIDOR ELECTROMEC. 1F 240V. S/D 3 ALAM | MEDIDORES
0 | 0 | 0 | 0 | 0 | 2027-06-01 | 2027 | 41-0084 | MEDIDOR ELECTROMEC. 1F 240V. S/D 3 ALAM | MEDIDORES
0 | 0 | 0 | 0 | 0 | 2027-07-01 | 2027 | 41-0084 | MEDIDOR ELECTROMEC. 1F 240V. S/D 3 ALAM | MEDIDORES
0 | 0 | 0 | 0 | 0 | 2027-08-01 | 2027 | 41-0084 | MEDIDOR ELECTROMEC. 1F 240V. S/D 3 ALAM | MEDIDORES
0 | 0 | 0 | 0 | 0 | 2027-09-01 | 2027 | 41-0084 | MEDIDOR ELECTROMEC. 1F 240V. S/D 3 ALAM | MEDIDORES
0 | 0 | 0 | 0 | 0 | 2027-10-01 | 2027 | 41-0084 | MEDIDOR ELECTROMEC. 1F 240V. S/D 3 ALAM | MEDIDORES
0 | 0 | 0 | 0 | 0 | 2027-11-01 | 2027 | 41-0084 | MEDIDOR ELECTROMEC. 1F 240V. S/D 3 ALAM | MEDIDORES
0 | 0 | 0 | 0 | 0 | 2027-12-01 | 2027 | 41-0084 | MEDIDOR ELECTROMEC. 1F 240V. S/D 3 ALAM | MEDIDORES
54868 | 0 | 0 | 0 | 54868 | 2025-04-01 | 2025 | 41-0083 | MEDIDOR ELECTRÓNICO 1F 240V. S/D 3 ALAM. | MEDIDORES
51384 | 0 | 0 | 0 | 51384 | 2025-05-01 | 2025 | 41-0083 | MEDIDOR ELECTRÓNICO 1F 240V. S/D 3 ALAM. | MEDIDORES
0 | 0 | 0 | 0 | 0 | 2025-06-01 | 2025 | 41-0083 | MEDIDOR ELECTRÓNICO 1F 240V. S/D 3 ALAM. | MEDIDORES
0 | 0 | 0 | 0 | 0 | 2025-07-01 | 2025 | 41-0083 | MEDIDOR ELECTRÓNICO 1F 240V. S/D 3 ALAM. | MEDIDORES
0 | 0 | 0 | 0 | 0 | 2025-08-01 | 2025 | 41-0083 | MEDIDOR ELECTRÓNICO 1F 240V. S/D 3 ALAM. | MEDIDORES
0 | 0 | 0 | 0 | 0 | 2025-09-01 | 2025 | 41-0083 | MEDIDOR ELECTRÓNICO 1F 240V. S/D 3 ALAM. | MEDIDORES
0 | 0 | 0 | 0 | 0 | 2025-10-01 | 2025 | 41-0083 | MEDIDOR ELECTRÓNICO 1F 240V. S/D 3 ALAM. | MEDIDORES
0 | 0 | 0 | 0 | 0 | 2025-11-01 | 2025 | 41-0083 | MEDIDOR ELECTRÓNICO 1F 240V. S/D 3 ALAM. | MEDIDORES
0 | 0 | 0 | 0 | 0 | 2025-12-01 | 2025 | 41-0083 | MEDIDOR ELECTRÓNICO 1F 240V. S/D 3 ALAM. | MEDIDORES
0 | 0 | 0 | 0 | 0 | 2026-01-01 | 2026 | 41-0083 | MEDIDOR ELECTRÓNICO 1F 240V. S/D 3 ALAM. | MEDIDORES
0 | 0 | 0 | 0 | 0 | 2026-02-01 | 2026 | 41-0083 | MEDIDOR ELECTRÓNICO 1F 240V. S/D 3 ALAM. | MEDIDORES
0 | 0 | 0 | 0 | 0 | 2026-03-01 | 2026 | 41-0083 | MEDIDOR ELECTRÓNICO 1F 240V. S/D 3 ALAM. | MEDIDORES
0 | 0 | 0 | 0 | 0 | 2026-04-01 | 2026 | 41-0083 | MEDIDOR ELECTRÓNICO 1F 240V. S/D 3 ALAM. | MEDIDORES
0 | 0 | 0 | 0 | 0 | 2026-05-01 | 2026 | 41-0083 | MEDIDOR ELECTRÓNICO 1F 240V. S/D 3 ALAM. | MEDIDORES
0 | 0 | 0 | 0 | 0 | 2026-06-01 | 2026 | 41-0083 | MEDIDOR ELECTRÓNICO 1F 240V. S/D 3 ALAM. | MEDIDORES
0 | 0 | 0 | 0 | 0 | 2026-07-01 | 2026 | 41-0083 | MEDIDOR ELECTRÓNICO 1F 240V. S/D 3 ALAM. | MEDIDORES
0 | 0 | 0 | 0 | 0 | 2026-08-01 | 2026 | 41-0083 | MEDIDOR ELECTRÓNICO 1F 240V. S/D 3 ALAM. | MEDIDORES
51384 | 0 | 0 | 0 | 51384 | 2026-09-01 | 2026 | 41-0083 | MEDIDOR ELECTRÓNICO 1F 240V. S/D 3 ALAM. | MEDIDORES
0 | 0 | 0 | 0 | 0 | 2026-10-01 | 2026 | 41-0083 | MEDIDOR ELECTRÓNICO 1F 240V. S/D 3 ALAM. | MEDIDORES
0 | 0 | 0 | 0 | 0 | 2026-11-01 | 2026 | 41-0083 | MEDIDOR ELECTRÓNICO 1F 240V. S/D 3 ALAM. | MEDIDORES
0 | 0 | 0 | 0 | 0 | 2026-12-01 | 2026 | 41-0083 | MEDIDOR ELECTRÓNICO 1F 240V. S/D 3 ALAM. | MEDIDORES
0 | 0 | 0 | 0 | 0 | 2027-01-01 | 2027 | 41-0083 | MEDIDOR ELECTRÓNICO 1F 240V. S/D 3 ALAM. | MEDIDORES
0 | 0 | 0 | 0 | 0 | 2027-02-01 | 2027 | 41-0083 | MEDIDOR ELECTRÓNICO 1F 240V. S/D 3 ALAM. | MEDIDORES
0 | 0 | 0 | 0 | 0 | 2027-03-01 | 2027 | 41-0083 | MEDIDOR ELECTRÓNICO 1F 240V. S/D 3 ALAM. | MEDIDORES
0 | 0 | 0 | 0 | 0 | 2027-04-01 | 2027 | 41-0083 | MEDIDOR ELECTRÓNICO 1F 240V. S/D 3 ALAM. | MEDIDORES
51384 | 0 | 0 | 0 | 51384 | 2027-05-01 | 2027 | 41-0083 | MEDIDOR ELECTRÓNICO 1F 240V. S/D 3 ALAM. | MEDIDORES
0 | 0 | 0 | 0 | 0 | 2027-06-01 | 2027 | 41-0083 | MEDIDOR ELECTRÓNICO 1F 240V. S/D 3 ALAM. | MEDIDORES
0 | 0 | 0 | 0 | 0 | 2027-07-01 | 2027 | 41-0083 | MEDIDOR ELECTRÓNICO 1F 240V. S/D 3 ALAM. | MEDIDORES
0 | 0 | 0 | 0 | 0 | 2027-08-01 | 2027 | 41-0083 | MEDIDOR ELECTRÓNICO 1F 240V. S/D 3 ALAM. | MEDIDORES
0 | 0 | 0 | 0 | 0 | 2027-09-01 | 2027 | 41-0083 | MEDIDOR ELECTRÓNICO 1F 240V. S/D 3 ALAM. | MEDIDORES
0 | 0 | 0 | 0 | 0 | 2027-10-01 | 2027 | 41-0083 | MEDIDOR ELECTRÓNICO 1F 240V. S/D 3 ALAM. | MEDIDORES
0 | 0 | 0 | 0 | 0 | 2027-11-01 | 2027 | 41-0083 | MEDIDOR ELECTRÓNICO 1F 240V. S/D 3 ALAM. | MEDIDORES
51384 | 0 | 0 | 0 | 51384 | 2027-12-01 | 2027 | 41-0083 | MEDIDOR ELECTRÓNICO 1F 240V. S/D 3 ALAM. | MEDIDORES
13039 | 0 | 0 | 0 | 13039 | 2025-04-01 | 2025 | 41-0081 | MEDIDOR ELECTRÓNICO 1F 120V. S/D 2 ALAMB | MEDIDORES
0 | 0 | 0 | 0 | 0 | 2025-05-01 | 2025 | 41-0081 | MEDIDOR ELECTRÓNICO 1F 120V. S/D 2 ALAMB | MEDIDORES
0 | 0 | 0 | 0 | 0 | 2025-06-01 | 2025 | 41-0081 | MEDIDOR ELECTRÓNICO 1F 120V. S/D 2 ALAMB | MEDIDORES
0 | 0 | 0 | 0 | 0 | 2025-07-01 | 2025 | 41-0081 | MEDIDOR ELECTRÓNICO 1F 120V. S/D 2 ALAMB | MEDIDORES
0 | 0 | 0 | 0 | 0 | 2025-08-01 | 2025 | 41-0081 | MEDIDOR ELECTRÓNICO 1F 120V. S/D 2 ALAMB | MEDIDORES
0 | 0 | 0 | 0 | 0 | 2025-09-01 | 2025 | 41-0081 | MEDIDOR ELECTRÓNICO 1F 120V. S/D 2 ALAMB | MEDIDORES
0 | 0 | 0 | 0 | 0 | 2025-10-01 | 2025 | 41-0081 | MEDIDOR ELECTRÓNICO 1F 120V. S/D 2 ALAMB | MEDIDORES
0 | 0 | 0 | 0 | 0 | 2025-11-01 | 2025 | 41-0081 | MEDIDOR ELECTRÓNICO 1F 120V. S/D 2 ALAMB | MEDIDORES
0 | 0 | 0 | 0 | 0 | 2025-12-01 | 2025 | 41-0081 | MEDIDOR ELECTRÓNICO 1F 120V. S/D 2 ALAMB | MEDIDORES
0 | 0 | 0 | 0 | 0 | 2026-01-01 | 2026 | 41-0081 | MEDIDOR ELECTRÓNICO 1F 120V. S/D 2 ALAMB | MEDIDORES
0 | 0 | 0 | 0 | 0 | 2026-02-01 | 2026 | 41-0081 | MEDIDOR ELECTRÓNICO 1F 120V. S/D 2 ALAMB | MEDIDORES
0 | 0 | 0 | 0 | 0 | 2026-03-01 | 2026 | 41-0081 | MEDIDOR ELECTRÓNICO 1F 120V. S/D 2 ALAMB | MEDIDORES
0 | 0 | 0 | 0 | 0 | 2026-04-01 | 2026 | 41-0081 | MEDIDOR ELECTRÓNICO 1F 120V. S/D 2 ALAMB | MEDIDORES
0 | 0 | 0 | 0 | 0 | 2026-05-01 | 2026 | 41-0081 | MEDIDOR ELECTRÓNICO 1F 120V. S/D 2 ALAMB | MEDIDORES
0 | 0 | 0 | 0 | 0 | 2026-06-01 | 2026 | 41-0081 | MEDIDOR ELECTRÓNICO 1F 120V. S/D 2 ALAMB | MEDIDORES
10627 | 0 | 0 | 0 | 10627 | 2026-07-01 | 2026 | 41-0081 | MEDIDOR ELECTRÓNICO 1F 120V. S/D 2 ALAMB | MEDIDORES
0 | 0 | 0 | 0 | 0 | 2026-08-01 | 2026 | 41-0081 | MEDIDOR ELECTRÓNICO 1F 120V. S/D 2 ALAMB | MEDIDORES
0 | 0 | 0 | 0 | 0 | 2026-09-01 | 2026 | 41-0081 | MEDIDOR ELECTRÓNICO 1F 120V. S/D 2 ALAMB | MEDIDORES
0 | 0 | 0 | 0 | 0 | 2026-10-01 | 2026 | 41-0081 | MEDIDOR ELECTRÓNICO 1F 120V. S/D 2 ALAMB | MEDIDORES
0 | 0 | 0 | 0 | 0 | 2026-11-01 | 2026 | 41-0081 | MEDIDOR ELECTRÓNICO 1F 120V. S/D 2 ALAMB | MEDIDORES
0 | 0 | 0 | 0 | 0 | 2026-12-01 | 2026 | 41-0081 | MEDIDOR ELECTRÓNICO 1F 120V. S/D 2 ALAMB | MEDIDORES
0 | 0 | 0 | 0 | 0 | 2027-01-01 | 2027 | 41-0081 | MEDIDOR ELECTRÓNICO 1F 120V. S/D 2 ALAMB | MEDIDORES
0 | 0 | 0 | 0 | 0 | 2027-02-01 | 2027 | 41-0081 | MEDIDOR ELECTRÓNICO 1F 120V. S/D 2 ALAMB | MEDIDORES
0 | 0 | 0 | 0 | 0 | 2027-03-01 | 2027 | 41-0081 | MEDIDOR ELECTRÓNICO 1F 120V. S/D 2 ALAMB | MEDIDORES
0 | 0 | 0 | 0 | 0 | 2027-04-01 | 2027 | 41-0081 | MEDIDOR ELECTRÓNICO 1F 120V. S/D 2 ALAMB | MEDIDORES
0 | 0 | 0 | 0 | 0 | 2027-05-01 | 2027 | 41-0081 | MEDIDOR ELECTRÓNICO 1F 120V. S/D 2 ALAMB | MEDIDORES
0 | 0 | 0 | 0 | 0 | 2027-06-01 | 2027 | 41-0081 | MEDIDOR ELECTRÓNICO 1F 120V. S/D 2 ALAMB | MEDIDORES
0 | 0 | 0 | 0 | 0 | 2027-07-01 | 2027 | 41-0081 | MEDIDOR ELECTRÓNICO 1F 120V. S/D 2 ALAMB | MEDIDORES
0 | 0 | 0 | 0 | 0 | 2027-08-01 | 2027 | 41-0081 | MEDIDOR ELECTRÓNICO 1F 120V. S/D 2 ALAMB | MEDIDORES
0 | 0 | 0 | 0 | 0 | 2027-09-01 | 2027 | 41-0081 | MEDIDOR ELECTRÓNICO 1F 120V. S/D 2 ALAMB | MEDIDORES
0 | 0 | 0 | 0 | 0 | 2027-10-01 | 2027 | 41-0081 | MEDIDOR ELECTRÓNICO 1F 120V. S/D 2 ALAMB | MEDIDORES
0 | 0 | 0 | 0 | 0 | 2027-11-01 | 2027 | 41-0081 | MEDIDOR ELECTRÓNICO 1F 120V. S/D 2 ALAMB | MEDIDORES
0 | 0 | 0 | 0 | 0 | 2027-12-01 | 2027 | 41-0081 | MEDIDOR ELECTRÓNICO 1F 120V. S/D 2 ALAMB | MEDIDORES
301 | 0 | 0 | 0 | 301 | 2025-04-01 | 2025 | 41-0080 | CONT.MONOF.30 AMPS.120/208V.C/D 3ALAM. | MEDIDORES
0 | 0 | 0 | 0 | 0 | 2025-05-01 | 2025 | 41-0080 | CONT.MONOF.30 AMPS.120/208V.C/D 3ALAM. | MEDIDORES
0 | 0 | 0 | 0 | 0 | 2025-06-01 | 2025 | 41-0080 | CONT.MONOF.30 AMPS.120/208V.C/D 3ALAM. | MEDIDORES
0 | 0 | 0 | 0 | 0 | 2025-07-01 | 2025 | 41-0080 | CONT.MONOF.30 AMPS.120/208V.C/D 3ALAM. | MEDIDORES
0 | 0 | 0 | 0 | 0 | 2025-08-01 | 2025 | 41-0080 | CONT.MONOF.30 AMPS.120/208V.C/D 3ALAM. | MEDIDORES
0 | 0 | 0 | 0 | 0 | 2025-09-01 | 2025 | 41-0080 | CONT.MONOF.30 AMPS.120/208V.C/D 3ALAM. | MEDIDORES
0 | 0 | 0 | 0 | 0 | 2025-10-01 | 2025 | 41-0080 | CONT.MONOF.30 AMPS.120/208V.C/D 3ALAM. | MEDIDORES
0 | 0 | 0 | 0 | 0 | 2025-11-01 | 2025 | 41-0080 | CONT.MONOF.30 AMPS.120/208V.C/D 3ALAM. | MEDIDORES
0 | 0 | 0 | 0 | 0 | 2025-12-01 | 2025 | 41-0080 | CONT.MONOF.30 AMPS.120/208V.C/D 3ALAM. | MEDIDORES
0 | 0 | 0 | 0 | 0 | 2026-01-01 | 2026 | 41-0080 | CONT.MONOF.30 AMPS.120/208V.C/D 3ALAM. | MEDIDORES
0 | 0 | 0 | 0 | 0 | 2026-02-01 | 2026 | 41-0080 | CONT.MONOF.30 AMPS.120/208V.C/D 3ALAM. | MEDIDORES
0 | 0 | 0 | 0 | 0 | 2026-03-01 | 2026 | 41-0080 | CONT.MONOF.30 AMPS.120/208V.C/D 3ALAM. | MEDIDORES
0 | 0 | 0 | 0 | 0 | 2026-04-01 | 2026 | 41-0080 | CONT.MONOF.30 AMPS.120/208V.C/D 3ALAM. | MEDIDORES
0 | 0 | 0 | 0 | 0 | 2026-05-01 | 2026 | 41-0080 | CONT.MONOF.30 AMPS.120/208V.C/D 3ALAM. | MEDIDORES
0 | 0 | 0 | 0 | 0 | 2026-06-01 | 2026 | 41-0080 | CONT.MONOF.30 AMPS.120/208V.C/D 3ALAM. | MEDIDORES
301 | 0 | 0 | 0 | 301 | 2026-07-01 | 2026 | 41-0080 | CONT.MONOF.30 AMPS.120/208V.C/D 3ALAM. | MEDIDORES
0 | 0 | 0 | 0 | 0 | 2026-08-01 | 2026 | 41-0080 | CONT.MONOF.30 AMPS.120/208V.C/D 3ALAM. | MEDIDORES
0 | 0 | 0 | 0 | 0 | 2026-09-01 | 2026 | 41-0080 | CONT.MONOF.30 AMPS.120/208V.C/D 3ALAM. | MEDIDORES
0 | 0 | 0 | 0 | 0 | 2026-10-01 | 2026 | 41-0080 | CONT.MONOF.30 AMPS.120/208V.C/D 3ALAM. | MEDIDORES
0 | 0 | 0 | 0 | 0 | 2026-11-01 | 2026 | 41-0080 | CONT.MONOF.30 AMPS.120/208V.C/D 3ALAM. | MEDIDORES
0 | 0 | 0 | 0 | 0 | 2026-12-01 | 2026 | 41-0080 | CONT.MONOF.30 AMPS.120/208V.C/D 3ALAM. | MEDIDORES
0 | 0 | 0 | 0 | 0 | 2027-01-01 | 2027 | 41-0080 | CONT.MONOF.30 AMPS.120/208V.C/D 3ALAM. | MEDIDORES
0 | 0 | 0 | 0 | 0 | 2027-02-01 | 2027 | 41-0080 | CONT.MONOF.30 AMPS.120/208V.C/D 3ALAM. | MEDIDORES
0 | 0 | 0 | 0 | 0 | 2027-03-01 | 2027 | 41-0080 | CONT.MONOF.30 AMPS.120/208V.C/D 3ALAM. | MEDIDORES
0 | 0 | 0 | 0 | 0 | 2027-04-01 | 2027 | 41-0080 | CONT.MONOF.30 AMPS.120/208V.C/D 3ALAM. | MEDIDORES
0 | 0 | 0 | 0 | 0 | 2027-05-01 | 2027 | 41-0080 | CONT.MONOF.30 AMPS.120/208V.C/D 3ALAM. | MEDIDORES
0 | 0 | 0 | 0 | 0 | 2027-06-01 | 2027 | 41-0080 | CONT.MONOF.30 AMPS.120/208V.C/D 3ALAM. | MEDIDORES
0 | 0 | 0 | 0 | 0 | 2027-07-01 | 2027 | 41-0080 | CONT.MONOF.30 AMPS.120/208V.C/D 3ALAM. | MEDIDORES
0 | 0 | 0 | 0 | 0 | 2027-08-01 | 2027 | 41-0080 | CONT.MONOF.30 AMPS.120/208V.C/D 3ALAM. | MEDIDORES
301 | 0 | 0 | 0 | 301 | 2027-09-01 | 2027 | 41-0080 | CONT.MONOF.30 AMPS.120/208V.C/D 3ALAM. | MEDIDORES
0 | 0 | 0 | 0 | 0 | 2027-10-01 | 2027 | 41-0080 | CONT.MONOF.30 AMPS.120/208V.C/D 3ALAM. | MEDIDORES
0 | 0 | 0 | 0 | 0 | 2027-11-01 | 2027 | 41-0080 | CONT.MONOF.30 AMPS.120/208V.C/D 3ALAM. | MEDIDORES
0 | 0 | 0 | 0 | 0 | 2027-12-01 | 2027 | 41-0080 | CONT.MONOF.30 AMPS.120/208V.C/D 3ALAM. | MEDIDORES
3999 | 0 | 0 | 0 | 3999 | 2025-04-01 | 2025 | 41-0078 | Medidores 25s, | MEDIDORES
0 | 0 | 0 | 0 | 0 | 2025-05-01 | 2025 | 41-0078 | Medidores 25s, | MEDIDORES
0 | 0 | 0 | 0 | 0 | 2025-06-01 | 2025 | 41-0078 | Medidores 25s, | MEDIDORES
0 | 0 | 0 | 0 | 0 | 2025-07-01 | 2025 | 41-0078 | Medidores 25s, | MEDIDORES
0 | 0 | 0 | 0 | 0 | 2025-08-01 | 2025 | 41-0078 | Medidores 25s, | MEDIDORES
0 | 0 | 0 | 0 | 0 | 2025-09-01 | 2025 | 41-0078 | Medidores 25s, | MEDIDORES
0 | 0 | 0 | 0 | 0 | 2025-10-01 | 2025 | 41-0078 | Medidores 25s, | MEDIDORES
0 | 0 | 0 | 0 | 0 | 2025-11-01 | 2025 | 41-0078 | Medidores 25s, | MEDIDORES
0 | 0 | 0 | 0 | 0 | 2025-12-01 | 2025 | 41-0078 | Medidores 25s, | MEDIDORES
0 | 0 | 0 | 0 | 0 | 2026-01-01 | 2026 | 41-0078 | Medidores 25s, | MEDIDORES
0 | 0 | 0 | 0 | 0 | 2026-02-01 | 2026 | 41-0078 | Medidores 25s, | MEDIDORES
0 | 0 | 0 | 0 | 0 | 2026-03-01 | 2026 | 41-0078 | Medidores 25s, | MEDIDORES
0 | 0 | 0 | 0 | 0 | 2026-04-01 | 2026 | 41-0078 | Medidores 25s, | MEDIDORES
0 | 0 | 0 | 0 | 0 | 2026-05-01 | 2026 | 41-0078 | Medidores 25s, | MEDIDORES
0 | 0 | 0 | 0 | 0 | 2026-06-01 | 2026 | 41-0078 | Medidores 25s, | MEDIDORES
0 | 0 | 0 | 0 | 0 | 2026-07-01 | 2026 | 41-0078 | Medidores 25s, | MEDIDORES
0 | 0 | 0 | 0 | 0 | 2026-08-01 | 2026 | 41-0078 | Medidores 25s, | MEDIDORES
3999 | 0 | 0 | 0 | 3999 | 2026-09-01 | 2026 | 41-0078 | Medidores 25s, | MEDIDORES
0 | 0 | 0 | 0 | 0 | 2026-10-01 | 2026 | 41-0078 | Medidores 25s, | MEDIDORES
0 | 0 | 0 | 0 | 0 | 2026-11-01 | 2026 | 41-0078 | Medidores 25s, | MEDIDORES
0 | 0 | 0 | 0 | 0 | 2026-12-01 | 2026 | 41-0078 | Medidores 25s, | MEDIDORES
0 | 0 | 0 | 0 | 0 | 2027-01-01 | 2027 | 41-0078 | Medidores 25s, | MEDIDORES
0 | 0 | 0 | 0 | 0 | 2027-02-01 | 2027 | 41-0078 | Medidores 25s, | MEDIDORES
0 | 0 | 0 | 0 | 0 | 2027-03-01 | 2027 | 41-0078 | Medidores 25s, | MEDIDORES
3999 | 0 | 0 | 0 | 3999 | 2027-04-01 | 2027 | 41-0078 | Medidores 25s, | MEDIDORES
0 | 0 | 0 | 0 | 0 | 2027-05-01 | 2027 | 41-0078 | Medidores 25s, | MEDIDORES
0 | 0 | 0 | 0 | 0 | 2027-06-01 | 2027 | 41-0078 | Medidores 25s, | MEDIDORES
0 | 0 | 0 | 0 | 0 | 2027-07-01 | 2027 | 41-0078 | Medidores 25s, | MEDIDORES
0 | 0 | 0 | 0 | 0 | 2027-08-01 | 2027 | 41-0078 | Medidores 25s, | MEDIDORES
0 | 0 | 0 | 0 | 0 | 2027-09-01 | 2027 | 41-0078 | Medidores 25s, | MEDIDORES
0 | 0 | 0 | 0 | 0 | 2027-10-01 | 2027 | 41-0078 | Medidores 25s, | MEDIDORES
3999 | 0 | 0 | 0 | 3999 | 2027-11-01 | 2027 | 41-0078 | Medidores 25s, | MEDIDORES
0 | 0 | 0 | 0 | 0 | 2027-12-01 | 2027 | 41-0078 | Medidores 25s, | MEDIDORES
86 | 0 | 0 | 0 | 86 | 2025-04-01 | 2025 | 41-0077 | MED.1F, 2S C/REACTIVA. 30 AMPS.240V. 3 A | MEDIDORES
23 | 0 | 0 | 0 | 23 | 2025-05-01 | 2025 | 41-0077 | MED.1F, 2S C/REACTIVA. 30 AMPS.240V. 3 A | MEDIDORES
23 | 0 | 0 | 0 | 23 | 2025-06-01 | 2025 | 41-0077 | MED.1F, 2S C/REACTIVA. 30 AMPS.240V. 3 A | MEDIDORES
23 | 0 | 0 | 0 | 23 | 2025-07-01 | 2025 | 41-0077 | MED.1F, 2S C/REACTIVA. 30 AMPS.240V. 3 A | MEDIDORES
23 | 0 | 0 | 0 | 23 | 2025-08-01 | 2025 | 41-0077 | MED.1F, 2S C/REACTIVA. 30 AMPS.240V. 3 A | MEDIDORES
23 | 0 | 0 | 0 | 23 | 2025-09-01 | 2025 | 41-0077 | MED.1F, 2S C/REACTIVA. 30 AMPS.240V. 3 A | MEDIDORES
23 | 0 | 0 | 0 | 23 | 2025-10-01 | 2025 | 41-0077 | MED.1F, 2S C/REACTIVA. 30 AMPS.240V. 3 A | MEDIDORES
23 | 0 | 0 | 0 | 23 | 2025-11-01 | 2025 | 41-0077 | MED.1F, 2S C/REACTIVA. 30 AMPS.240V. 3 A | MEDIDORES
12 | 0 | 0 | 0 | 12 | 2025-12-01 | 2025 | 41-0077 | MED.1F, 2S C/REACTIVA. 30 AMPS.240V. 3 A | MEDIDORES
0 | 0 | 0 | 0 | 0 | 2026-01-01 | 2026 | 41-0077 | MED.1F, 2S C/REACTIVA. 30 AMPS.240V. 3 A | MEDIDORES
0 | 0 | 0 | 0 | 0 | 2026-02-01 | 2026 | 41-0077 | MED.1F, 2S C/REACTIVA. 30 AMPS.240V. 3 A | MEDIDORES
0 | 0 | 0 | 0 | 0 | 2026-03-01 | 2026 | 41-0077 | MED.1F, 2S C/REACTIVA. 30 AMPS.240V. 3 A | MEDIDORES
0 | 0 | 0 | 0 | 0 | 2026-04-01 | 2026 | 41-0077 | MED.1F, 2S C/REACTIVA. 30 AMPS.240V. 3 A | MEDIDORES
0 | 0 | 0 | 0 | 0 | 2026-05-01 | 2026 | 41-0077 | MED.1F, 2S C/REACTIVA. 30 AMPS.240V. 3 A | MEDIDORES
0 | 0 | 0 | 0 | 0 | 2026-06-01 | 2026 | 41-0077 | MED.1F, 2S C/REACTIVA. 30 AMPS.240V. 3 A | MEDIDORES
0 | 0 | 0 | 0 | 0 | 2026-07-01 | 2026 | 41-0077 | MED.1F, 2S C/REACTIVA. 30 AMPS.240V. 3 A | MEDIDORES
0 | 0 | 0 | 0 | 0 | 2026-08-01 | 2026 | 41-0077 | MED.1F, 2S C/REACTIVA. 30 AMPS.240V. 3 A | MEDIDORES
0 | 0 | 0 | 0 | 0 | 2026-09-01 | 2026 | 41-0077 | MED.1F, 2S C/REACTIVA. 30 AMPS.240V. 3 A | MEDIDORES
0 | 0 | 0 | 0 | 0 | 2026-10-01 | 2026 | 41-0077 | MED.1F, 2S C/REACTIVA. 30 AMPS.240V. 3 A | MEDIDORES
0 | 0 | 0 | 0 | 0 | 2026-11-01 | 2026 | 41-0077 | MED.1F, 2S C/REACTIVA. 30 AMPS.240V. 3 A | MEDIDORES
0 | 0 | 0 | 0 | 0 | 2026-12-01 | 2026 | 41-0077 | MED.1F, 2S C/REACTIVA. 30 AMPS.240V. 3 A | MEDIDORES
0 | 0 | 0 | 0 | 0 | 2027-01-01 | 2027 | 41-0077 | MED.1F, 2S C/REACTIVA. 30 AMPS.240V. 3 A | MEDIDORES
0 | 0 | 0 | 0 | 0 | 2027-02-01 | 2027 | 41-0077 | MED.1F, 2S C/REACTIVA. 30 AMPS.240V. 3 A | MEDIDORES
0 | 0 | 0 | 0 | 0 | 2027-03-01 | 2027 | 41-0077 | MED.1F, 2S C/REACTIVA. 30 AMPS.240V. 3 A | MEDIDORES
0 | 0 | 0 | 0 | 0 | 2027-04-01 | 2027 | 41-0077 | MED.1F, 2S C/REACTIVA. 30 AMPS.240V. 3 A | MEDIDORES
0 | 0 | 0 | 0 | 0 | 2027-05-01 | 2027 | 41-0077 | MED.1F, 2S C/REACTIVA. 30 AMPS.240V. 3 A | MEDIDORES
0 | 0 | 0 | 0 | 0 | 2027-06-01 | 2027 | 41-0077 | MED.1F, 2S C/REACTIVA. 30 AMPS.240V. 3 A | MEDIDORES
0 | 0 | 0 | 0 | 0 | 2027-07-01 | 2027 | 41-0077 | MED.1F, 2S C/REACTIVA. 30 AMPS.240V. 3 A | MEDIDORES
0 | 0 | 0 | 0 | 0 | 2027-08-01 | 2027 | 41-0077 | MED.1F, 2S C/REACTIVA. 30 AMPS.240V. 3 A | MEDIDORES
0 | 0 | 0 | 0 | 0 | 2027-09-01 | 2027 | 41-0077 | MED.1F, 2S C/REACTIVA. 30 AMPS.240V. 3 A | MEDIDORES
0 | 0 | 0 | 0 | 0 | 2027-10-01 | 2027 | 41-0077 | MED.1F, 2S C/REACTIVA. 30 AMPS.240V. 3 A | MEDIDORES
0 | 0 | 0 | 0 | 0 | 2027-11-01 | 2027 | 41-0077 | MED.1F, 2S C/REACTIVA. 30 AMPS.240V. 3 A | MEDIDORES
0 | 0 | 0 | 0 | 0 | 2027-12-01 | 2027 | 41-0077 | MED.1F, 2S C/REACTIVA. 30 AMPS.240V. 3 A | MEDIDORES
3 | 0 | 0 | 0 | 3 | 2025-04-01 | 2025 | 41-0076 | Medidor PowerLogic ION 7400 | MEDIDORES
0 | 0 | 0 | 0 | 0 | 2025-05-01 | 2025 | 41-0076 | Medidor PowerLogic ION 7400 | MEDIDORES
0 | 0 | 0 | 0 | 0 | 2025-06-01 | 2025 | 41-0076 | Medidor PowerLogic ION 7400 | MEDIDORES
0 | 0 | 0 | 0 | 0 | 2025-07-01 | 2025 | 41-0076 | Medidor PowerLogic ION 7400 | MEDIDORES
0 | 0 | 0 | 0 | 0 | 2025-08-01 | 2025 | 41-0076 | Medidor PowerLogic ION 7400 | MEDIDORES
0 | 0 | 0 | 0 | 0 | 2025-09-01 | 2025 | 41-0076 | Medidor PowerLogic ION 7400 | MEDIDORES
0 | 0 | 0 | 0 | 0 | 2025-10-01 | 2025 | 41-0076 | Medidor PowerLogic ION 7400 | MEDIDORES
0 | 0 | 0 | 0 | 0 | 2025-11-01 | 2025 | 41-0076 | Medidor PowerLogic ION 7400 | MEDIDORES
0 | 0 | 0 | 0 | 0 | 2025-12-01 | 2025 | 41-0076 | Medidor PowerLogic ION 7400 | MEDIDORES
0 | 0 | 0 | 0 | 0 | 2026-01-01 | 2026 | 41-0076 | Medidor PowerLogic ION 7400 | MEDIDORES
0 | 0 | 0 | 0 | 0 | 2026-02-01 | 2026 | 41-0076 | Medidor PowerLogic ION 7400 | MEDIDORES
0 | 0 | 0 | 0 | 0 | 2026-03-01 | 2026 | 41-0076 | Medidor PowerLogic ION 7400 | MEDIDORES
0 | 0 | 0 | 0 | 0 | 2026-04-01 | 2026 | 41-0076 | Medidor PowerLogic ION 7400 | MEDIDORES
0 | 0 | 0 | 0 | 0 | 2026-05-01 | 2026 | 41-0076 | Medidor PowerLogic ION 7400 | MEDIDORES
0 | 0 | 0 | 0 | 0 | 2026-06-01 | 2026 | 41-0076 | Medidor PowerLogic ION 7400 | MEDIDORES
0 | 0 | 0 | 0 | 0 | 2026-07-01 | 2026 | 41-0076 | Medidor PowerLogic ION 7400 | MEDIDORES
0 | 0 | 0 | 0 | 0 | 2026-08-01 | 2026 | 41-0076 | Medidor PowerLogic ION 7400 | MEDIDORES
0 | 0 | 0 | 0 | 0 | 2026-09-01 | 2026 | 41-0076 | Medidor PowerLogic ION 7400 | MEDIDORES
0 | 0 | 0 | 0 | 0 | 2026-10-01 | 2026 | 41-0076 | Medidor PowerLogic ION 7400 | MEDIDORES
0 | 0 | 0 | 0 | 0 | 2026-11-01 | 2026 | 41-0076 | Medidor PowerLogic ION 7400 | MEDIDORES
0 | 0 | 0 | 0 | 0 | 2026-12-01 | 2026 | 41-0076 | Medidor PowerLogic ION 7400 | MEDIDORES
0 | 0 | 0 | 0 | 0 | 2027-01-01 | 2027 | 41-0076 | Medidor PowerLogic ION 7400 | MEDIDORES
0 | 0 | 0 | 0 | 0 | 2027-02-01 | 2027 | 41-0076 | Medidor PowerLogic ION 7400 | MEDIDORES
0 | 0 | 0 | 0 | 0 | 2027-03-01 | 2027 | 41-0076 | Medidor PowerLogic ION 7400 | MEDIDORES
0 | 0 | 0 | 0 | 0 | 2027-04-01 | 2027 | 41-0076 | Medidor PowerLogic ION 7400 | MEDIDORES
0 | 0 | 0 | 0 | 0 | 2027-05-01 | 2027 | 41-0076 | Medidor PowerLogic ION 7400 | MEDIDORES
0 | 0 | 0 | 0 | 0 | 2027-06-01 | 2027 | 41-0076 | Medidor PowerLogic ION 7400 | MEDIDORES
0 | 0 | 0 | 0 | 0 | 2027-07-01 | 2027 | 41-0076 | Medidor PowerLogic ION 7400 | MEDIDORES
0 | 0 | 0 | 0 | 0 | 2027-08-01 | 2027 | 41-0076 | Medidor PowerLogic ION 7400 | MEDIDORES
0 | 0 | 0 | 0 | 0 | 2027-09-01 | 2027 | 41-0076 | Medidor PowerLogic ION 7400 | MEDIDORES
0 | 0 | 0 | 0 | 0 | 2027-10-01 | 2027 | 41-0076 | Medidor PowerLogic ION 7400 | MEDIDORES
0 | 0 | 0 | 0 | 0 | 2027-11-01 | 2027 | 41-0076 | Medidor PowerLogic ION 7400 | MEDIDORES
0 | 0 | 0 | 0 | 0 | 2027-12-01 | 2027 | 41-0076 | Medidor PowerLogic ION 7400 | MEDIDORES
8 | 0 | 0 | 0 | 8 | 2025-04-01 | 2025 | 41-0074 | CONT.TRIF.120/480 C/20 FORMA 9S M N/VOL | MEDIDORES
0 | 0 | 0 | 0 | 0 | 2025-05-01 | 2025 | 41-0074 | CONT.TRIF.120/480 C/20 FORMA 9S M N/VOL | MEDIDORES
0 | 0 | 0 | 0 | 0 | 2025-06-01 | 2025 | 41-0074 | CONT.TRIF.120/480 C/20 FORMA 9S M N/VOL | MEDIDORES
0 | 0 | 0 | 0 | 0 | 2025-07-01 | 2025 | 41-0074 | CONT.TRIF.120/480 C/20 FORMA 9S M N/VOL | MEDIDORES
0 | 0 | 0 | 0 | 0 | 2025-08-01 | 2025 | 41-0074 | CONT.TRIF.120/480 C/20 FORMA 9S M N/VOL | MEDIDORES
0 | 0 | 0 | 0 | 0 | 2025-09-01 | 2025 | 41-0074 | CONT.TRIF.120/480 C/20 FORMA 9S M N/VOL | MEDIDORES
0 | 0 | 0 | 0 | 0 | 2025-10-01 | 2025 | 41-0074 | CONT.TRIF.120/480 C/20 FORMA 9S M N/VOL | MEDIDORES
0 | 0 | 0 | 0 | 0 | 2025-11-01 | 2025 | 41-0074 | CONT.TRIF.120/480 C/20 FORMA 9S M N/VOL | MEDIDORES
0 | 0 | 0 | 0 | 0 | 2025-12-01 | 2025 | 41-0074 | CONT.TRIF.120/480 C/20 FORMA 9S M N/VOL | MEDIDORES
0 | 0 | 0 | 0 | 0 | 2026-01-01 | 2026 | 41-0074 | CONT.TRIF.120/480 C/20 FORMA 9S M N/VOL | MEDIDORES
0 | 0 | 0 | 0 | 0 | 2026-02-01 | 2026 | 41-0074 | CONT.TRIF.120/480 C/20 FORMA 9S M N/VOL | MEDIDORES
0 | 0 | 0 | 0 | 0 | 2026-03-01 | 2026 | 41-0074 | CONT.TRIF.120/480 C/20 FORMA 9S M N/VOL | MEDIDORES
0 | 0 | 0 | 0 | 0 | 2026-04-01 | 2026 | 41-0074 | CONT.TRIF.120/480 C/20 FORMA 9S M N/VOL | MEDIDORES
0 | 0 | 0 | 0 | 0 | 2026-05-01 | 2026 | 41-0074 | CONT.TRIF.120/480 C/20 FORMA 9S M N/VOL | MEDIDORES
0 | 0 | 0 | 0 | 0 | 2026-06-01 | 2026 | 41-0074 | CONT.TRIF.120/480 C/20 FORMA 9S M N/VOL | MEDIDORES
0 | 0 | 0 | 0 | 0 | 2026-07-01 | 2026 | 41-0074 | CONT.TRIF.120/480 C/20 FORMA 9S M N/VOL | MEDIDORES
0 | 0 | 0 | 0 | 0 | 2026-08-01 | 2026 | 41-0074 | CONT.TRIF.120/480 C/20 FORMA 9S M N/VOL | MEDIDORES
0 | 0 | 0 | 0 | 0 | 2026-09-01 | 2026 | 41-0074 | CONT.TRIF.120/480 C/20 FORMA 9S M N/VOL | MEDIDORES
0 | 0 | 0 | 0 | 0 | 2026-10-01 | 2026 | 41-0074 | CONT.TRIF.120/480 C/20 FORMA 9S M N/VOL | MEDIDORES
0 | 0 | 0 | 0 | 0 | 2026-11-01 | 2026 | 41-0074 | CONT.TRIF.120/480 C/20 FORMA 9S M N/VOL | MEDIDORES
0 | 0 | 0 | 0 | 0 | 2026-12-01 | 2026 | 41-0074 | CONT.TRIF.120/480 C/20 FORMA 9S M N/VOL | MEDIDORES
0 | 0 | 0 | 0 | 0 | 2027-01-01 | 2027 | 41-0074 | CONT.TRIF.120/480 C/20 FORMA 9S M N/VOL | MEDIDORES
0 | 0 | 0 | 0 | 0 | 2027-02-01 | 2027 | 41-0074 | CONT.TRIF.120/480 C/20 FORMA 9S M N/VOL | MEDIDORES
0 | 0 | 0 | 0 | 0 | 2027-03-01 | 2027 | 41-0074 | CONT.TRIF.120/480 C/20 FORMA 9S M N/VOL | MEDIDORES
0 | 0 | 0 | 0 | 0 | 2027-04-01 | 2027 | 41-0074 | CONT.TRIF.120/480 C/20 FORMA 9S M N/VOL | MEDIDORES
0 | 0 | 0 | 0 | 0 | 2027-05-01 | 2027 | 41-0074 | CONT.TRIF.120/480 C/20 FORMA 9S M N/VOL | MEDIDORES
0 | 0 | 0 | 0 | 0 | 2027-06-01 | 2027 | 41-0074 | CONT.TRIF.120/480 C/20 FORMA 9S M N/VOL | MEDIDORES
0 | 0 | 0 | 0 | 0 | 2027-07-01 | 2027 | 41-0074 | CONT.TRIF.120/480 C/20 FORMA 9S M N/VOL | MEDIDORES
0 | 0 | 0 | 0 | 0 | 2027-08-01 | 2027 | 41-0074 | CONT.TRIF.120/480 C/20 FORMA 9S M N/VOL | MEDIDORES
0 | 0 | 0 | 0 | 0 | 2027-09-01 | 2027 | 41-0074 | CONT.TRIF.120/480 C/20 FORMA 9S M N/VOL | MEDIDORES
0 | 0 | 0 | 0 | 0 | 2027-10-01 | 2027 | 41-0074 | CONT.TRIF.120/480 C/20 FORMA 9S M N/VOL | MEDIDORES
0 | 0 | 0 | 0 | 0 | 2027-11-01 | 2027 | 41-0074 | CONT.TRIF.120/480 C/20 FORMA 9S M N/VOL | MEDIDORES
0 | 0 | 0 | 0 | 0 | 2027-12-01 | 2027 | 41-0074 | CONT.TRIF.120/480 C/20 FORMA 9S M N/VOL | MEDIDORES
12 | 0 | 0 | 0 | 12 | 2025-04-01 | 2025 | 41-0073 | CONT.3F.120/480 C/20 FORMA 36S/6S MN/VOL | MEDIDORES
0 | 0 | 0 | 0 | 0 | 2025-05-01 | 2025 | 41-0073 | CONT.3F.120/480 C/20 FORMA 36S/6S MN/VOL | MEDIDORES
0 | 0 | 0 | 0 | 0 | 2025-06-01 | 2025 | 41-0073 | CONT.3F.120/480 C/20 FORMA 36S/6S MN/VOL | MEDIDORES
0 | 0 | 0 | 0 | 0 | 2025-07-01 | 2025 | 41-0073 | CONT.3F.120/480 C/20 FORMA 36S/6S MN/VOL | MEDIDORES
0 | 0 | 0 | 0 | 0 | 2025-08-01 | 2025 | 41-0073 | CONT.3F.120/480 C/20 FORMA 36S/6S MN/VOL | MEDIDORES
0 | 0 | 0 | 0 | 0 | 2025-09-01 | 2025 | 41-0073 | CONT.3F.120/480 C/20 FORMA 36S/6S MN/VOL | MEDIDORES
0 | 0 | 0 | 0 | 0 | 2025-10-01 | 2025 | 41-0073 | CONT.3F.120/480 C/20 FORMA 36S/6S MN/VOL | MEDIDORES
0 | 0 | 0 | 0 | 0 | 2025-11-01 | 2025 | 41-0073 | CONT.3F.120/480 C/20 FORMA 36S/6S MN/VOL | MEDIDORES
0 | 0 | 0 | 0 | 0 | 2025-12-01 | 2025 | 41-0073 | CONT.3F.120/480 C/20 FORMA 36S/6S MN/VOL | MEDIDORES
0 | 0 | 0 | 0 | 0 | 2026-01-01 | 2026 | 41-0073 | CONT.3F.120/480 C/20 FORMA 36S/6S MN/VOL | MEDIDORES
0 | 0 | 0 | 0 | 0 | 2026-02-01 | 2026 | 41-0073 | CONT.3F.120/480 C/20 FORMA 36S/6S MN/VOL | MEDIDORES
0 | 0 | 0 | 0 | 0 | 2026-03-01 | 2026 | 41-0073 | CONT.3F.120/480 C/20 FORMA 36S/6S MN/VOL | MEDIDORES
0 | 0 | 0 | 0 | 0 | 2026-04-01 | 2026 | 41-0073 | CONT.3F.120/480 C/20 FORMA 36S/6S MN/VOL | MEDIDORES
0 | 0 | 0 | 0 | 0 | 2026-05-01 | 2026 | 41-0073 | CONT.3F.120/480 C/20 FORMA 36S/6S MN/VOL | MEDIDORES
0 | 0 | 0 | 0 | 0 | 2026-06-01 | 2026 | 41-0073 | CONT.3F.120/480 C/20 FORMA 36S/6S MN/VOL | MEDIDORES
0 | 0 | 0 | 0 | 0 | 2026-07-01 | 2026 | 41-0073 | CONT.3F.120/480 C/20 FORMA 36S/6S MN/VOL | MEDIDORES
0 | 0 | 0 | 0 | 0 | 2026-08-01 | 2026 | 41-0073 | CONT.3F.120/480 C/20 FORMA 36S/6S MN/VOL | MEDIDORES
0 | 0 | 0 | 0 | 0 | 2026-09-01 | 2026 | 41-0073 | CONT.3F.120/480 C/20 FORMA 36S/6S MN/VOL | MEDIDORES
0 | 0 | 0 | 0 | 0 | 2026-10-01 | 2026 | 41-0073 | CONT.3F.120/480 C/20 FORMA 36S/6S MN/VOL | MEDIDORES
0 | 0 | 0 | 0 | 0 | 2026-11-01 | 2026 | 41-0073 | CONT.3F.120/480 C/20 FORMA 36S/6S MN/VOL | MEDIDORES
0 | 0 | 0 | 0 | 0 | 2026-12-01 | 2026 | 41-0073 | CONT.3F.120/480 C/20 FORMA 36S/6S MN/VOL | MEDIDORES
0 | 0 | 0 | 0 | 0 | 2027-01-01 | 2027 | 41-0073 | CONT.3F.120/480 C/20 FORMA 36S/6S MN/VOL | MEDIDORES
0 | 0 | 0 | 0 | 0 | 2027-02-01 | 2027 | 41-0073 | CONT.3F.120/480 C/20 FORMA 36S/6S MN/VOL | MEDIDORES
0 | 0 | 0 | 0 | 0 | 2027-03-01 | 2027 | 41-0073 | CONT.3F.120/480 C/20 FORMA 36S/6S MN/VOL | MEDIDORES
0 | 0 | 0 | 0 | 0 | 2027-04-01 | 2027 | 41-0073 | CONT.3F.120/480 C/20 FORMA 36S/6S MN/VOL | MEDIDORES
0 | 0 | 0 | 0 | 0 | 2027-05-01 | 2027 | 41-0073 | CONT.3F.120/480 C/20 FORMA 36S/6S MN/VOL | MEDIDORES
0 | 0 | 0 | 0 | 0 | 2027-06-01 | 2027 | 41-0073 | CONT.3F.120/480 C/20 FORMA 36S/6S MN/VOL | MEDIDORES
0 | 0 | 0 | 0 | 0 | 2027-07-01 | 2027 | 41-0073 | CONT.3F.120/480 C/20 FORMA 36S/6S MN/VOL | MEDIDORES
0 | 0 | 0 | 0 | 0 | 2027-08-01 | 2027 | 41-0073 | CONT.3F.120/480 C/20 FORMA 36S/6S MN/VOL | MEDIDORES
0 | 0 | 0 | 0 | 0 | 2027-09-01 | 2027 | 41-0073 | CONT.3F.120/480 C/20 FORMA 36S/6S MN/VOL | MEDIDORES
0 | 0 | 0 | 0 | 0 | 2027-10-01 | 2027 | 41-0073 | CONT.3F.120/480 C/20 FORMA 36S/6S MN/VOL | MEDIDORES
0 | 0 | 0 | 0 | 0 | 2027-11-01 | 2027 | 41-0073 | CONT.3F.120/480 C/20 FORMA 36S/6S MN/VOL | MEDIDORES
0 | 0 | 0 | 0 | 0 | 2027-12-01 | 2027 | 41-0073 | CONT.3F.120/480 C/20 FORMA 36S/6S MN/VOL | MEDIDORES
0 | 0 | 0 | 0 | 0 | 2025-04-01 | 2025 | 41-0072 | CONT.TRIF.120/480C/200 FORMA 16S M N/VOL | MEDIDORES
0 | 0 | 0 | 0 | 0 | 2025-05-01 | 2025 | 41-0072 | CONT.TRIF.120/480C/200 FORMA 16S M N/VOL | MEDIDORES
0 | 0 | 0 | 0 | 0 | 2025-06-01 | 2025 | 41-0072 | CONT.TRIF.120/480C/200 FORMA 16S M N/VOL | MEDIDORES
0 | 0 | 0 | 0 | 0 | 2025-07-01 | 2025 | 41-0072 | CONT.TRIF.120/480C/200 FORMA 16S M N/VOL | MEDIDORES
0 | 0 | 0 | 0 | 0 | 2025-08-01 | 2025 | 41-0072 | CONT.TRIF.120/480C/200 FORMA 16S M N/VOL | MEDIDORES
0 | 0 | 0 | 0 | 0 | 2025-09-01 | 2025 | 41-0072 | CONT.TRIF.120/480C/200 FORMA 16S M N/VOL | MEDIDORES
0 | 0 | 0 | 0 | 0 | 2025-10-01 | 2025 | 41-0072 | CONT.TRIF.120/480C/200 FORMA 16S M N/VOL | MEDIDORES
0 | 0 | 0 | 0 | 0 | 2025-11-01 | 2025 | 41-0072 | CONT.TRIF.120/480C/200 FORMA 16S M N/VOL | MEDIDORES
0 | 0 | 0 | 0 | 0 | 2025-12-01 | 2025 | 41-0072 | CONT.TRIF.120/480C/200 FORMA 16S M N/VOL | MEDIDORES
0 | 0 | 0 | 0 | 0 | 2026-01-01 | 2026 | 41-0072 | CONT.TRIF.120/480C/200 FORMA 16S M N/VOL | MEDIDORES
0 | 0 | 0 | 0 | 0 | 2026-02-01 | 2026 | 41-0072 | CONT.TRIF.120/480C/200 FORMA 16S M N/VOL | MEDIDORES
0 | 0 | 0 | 0 | 0 | 2026-03-01 | 2026 | 41-0072 | CONT.TRIF.120/480C/200 FORMA 16S M N/VOL | MEDIDORES
0 | 0 | 0 | 0 | 0 | 2026-04-01 | 2026 | 41-0072 | CONT.TRIF.120/480C/200 FORMA 16S M N/VOL | MEDIDORES
0 | 0 | 0 | 0 | 0 | 2026-05-01 | 2026 | 41-0072 | CONT.TRIF.120/480C/200 FORMA 16S M N/VOL | MEDIDORES
0 | 0 | 0 | 0 | 0 | 2026-06-01 | 2026 | 41-0072 | CONT.TRIF.120/480C/200 FORMA 16S M N/VOL | MEDIDORES
0 | 0 | 0 | 0 | 0 | 2026-07-01 | 2026 | 41-0072 | CONT.TRIF.120/480C/200 FORMA 16S M N/VOL | MEDIDORES
0 | 0 | 0 | 0 | 0 | 2026-08-01 | 2026 | 41-0072 | CONT.TRIF.120/480C/200 FORMA 16S M N/VOL | MEDIDORES
0 | 0 | 0 | 0 | 0 | 2026-09-01 | 2026 | 41-0072 | CONT.TRIF.120/480C/200 FORMA 16S M N/VOL | MEDIDORES
0 | 0 | 0 | 0 | 0 | 2026-10-01 | 2026 | 41-0072 | CONT.TRIF.120/480C/200 FORMA 16S M N/VOL | MEDIDORES
0 | 0 | 0 | 0 | 0 | 2026-11-01 | 2026 | 41-0072 | CONT.TRIF.120/480C/200 FORMA 16S M N/VOL | MEDIDORES
0 | 0 | 0 | 0 | 0 | 2026-12-01 | 2026 | 41-0072 | CONT.TRIF.120/480C/200 FORMA 16S M N/VOL | MEDIDORES
0 | 0 | 0 | 0 | 0 | 2027-01-01 | 2027 | 41-0072 | CONT.TRIF.120/480C/200 FORMA 16S M N/VOL | MEDIDORES
0 | 0 | 0 | 0 | 0 | 2027-02-01 | 2027 | 41-0072 | CONT.TRIF.120/480C/200 FORMA 16S M N/VOL | MEDIDORES
0 | 0 | 0 | 0 | 0 | 2027-03-01 | 2027 | 41-0072 | CONT.TRIF.120/480C/200 FORMA 16S M N/VOL | MEDIDORES
0 | 0 | 0 | 0 | 0 | 2027-04-01 | 2027 | 41-0072 | CONT.TRIF.120/480C/200 FORMA 16S M N/VOL | MEDIDORES
0 | 0 | 0 | 0 | 0 | 2027-05-01 | 2027 | 41-0072 | CONT.TRIF.120/480C/200 FORMA 16S M N/VOL | MEDIDORES
0 | 0 | 0 | 0 | 0 | 2027-06-01 | 2027 | 41-0072 | CONT.TRIF.120/480C/200 FORMA 16S M N/VOL | MEDIDORES
0 | 0 | 0 | 0 | 0 | 2027-07-01 | 2027 | 41-0072 | CONT.TRIF.120/480C/200 FORMA 16S M N/VOL | MEDIDORES
0 | 0 | 0 | 0 | 0 | 2027-08-01 | 2027 | 41-0072 | CONT.TRIF.120/480C/200 FORMA 16S M N/VOL | MEDIDORES
0 | 0 | 0 | 0 | 0 | 2027-09-01 | 2027 | 41-0072 | CONT.TRIF.120/480C/200 FORMA 16S M N/VOL | MEDIDORES
0 | 0 | 0 | 0 | 0 | 2027-10-01 | 2027 | 41-0072 | CONT.TRIF.120/480C/200 FORMA 16S M N/VOL | MEDIDORES
0 | 0 | 0 | 0 | 0 | 2027-11-01 | 2027 | 41-0072 | CONT.TRIF.120/480C/200 FORMA 16S M N/VOL | MEDIDORES
0 | 0 | 0 | 0 | 0 | 2027-12-01 | 2027 | 41-0072 | CONT.TRIF.120/480C/200 FORMA 16S M N/VOL | MEDIDORES
39 | 0 | 0 | 0 | 39 | 2025-04-01 | 2025 | 41-0071 | CONT.1F.120/208C/200FORMA 25S/12S MN/VOL | MEDIDORES
0 | 0 | 0 | 0 | 0 | 2025-05-01 | 2025 | 41-0071 | CONT.1F.120/208C/200FORMA 25S/12S MN/VOL | MEDIDORES
0 | 0 | 0 | 0 | 0 | 2025-06-01 | 2025 | 41-0071 | CONT.1F.120/208C/200FORMA 25S/12S MN/VOL | MEDIDORES
0 | 0 | 0 | 0 | 0 | 2025-07-01 | 2025 | 41-0071 | CONT.1F.120/208C/200FORMA 25S/12S MN/VOL | MEDIDORES
0 | 0 | 0 | 0 | 0 | 2025-08-01 | 2025 | 41-0071 | CONT.1F.120/208C/200FORMA 25S/12S MN/VOL | MEDIDORES
0 | 0 | 0 | 0 | 0 | 2025-09-01 | 2025 | 41-0071 | CONT.1F.120/208C/200FORMA 25S/12S MN/VOL | MEDIDORES
0 | 0 | 0 | 0 | 0 | 2025-10-01 | 2025 | 41-0071 | CONT.1F.120/208C/200FORMA 25S/12S MN/VOL | MEDIDORES
0 | 0 | 0 | 0 | 0 | 2025-11-01 | 2025 | 41-0071 | CONT.1F.120/208C/200FORMA 25S/12S MN/VOL | MEDIDORES
0 | 0 | 0 | 0 | 0 | 2025-12-01 | 2025 | 41-0071 | CONT.1F.120/208C/200FORMA 25S/12S MN/VOL | MEDIDORES
0 | 0 | 0 | 0 | 0 | 2026-01-01 | 2026 | 41-0071 | CONT.1F.120/208C/200FORMA 25S/12S MN/VOL | MEDIDORES
0 | 0 | 0 | 0 | 0 | 2026-02-01 | 2026 | 41-0071 | CONT.1F.120/208C/200FORMA 25S/12S MN/VOL | MEDIDORES
0 | 0 | 0 | 0 | 0 | 2026-03-01 | 2026 | 41-0071 | CONT.1F.120/208C/200FORMA 25S/12S MN/VOL | MEDIDORES
0 | 0 | 0 | 0 | 0 | 2026-04-01 | 2026 | 41-0071 | CONT.1F.120/208C/200FORMA 25S/12S MN/VOL | MEDIDORES
0 | 0 | 0 | 0 | 0 | 2026-05-01 | 2026 | 41-0071 | CONT.1F.120/208C/200FORMA 25S/12S MN/VOL | MEDIDORES
0 | 0 | 0 | 0 | 0 | 2026-06-01 | 2026 | 41-0071 | CONT.1F.120/208C/200FORMA 25S/12S MN/VOL | MEDIDORES
0 | 0 | 0 | 0 | 0 | 2026-07-01 | 2026 | 41-0071 | CONT.1F.120/208C/200FORMA 25S/12S MN/VOL | MEDIDORES
0 | 0 | 0 | 0 | 0 | 2026-08-01 | 2026 | 41-0071 | CONT.1F.120/208C/200FORMA 25S/12S MN/VOL | MEDIDORES
0 | 0 | 0 | 0 | 0 | 2026-09-01 | 2026 | 41-0071 | CONT.1F.120/208C/200FORMA 25S/12S MN/VOL | MEDIDORES
0 | 0 | 0 | 0 | 0 | 2026-10-01 | 2026 | 41-0071 | CONT.1F.120/208C/200FORMA 25S/12S MN/VOL | MEDIDORES
0 | 0 | 0 | 0 | 0 | 2026-11-01 | 2026 | 41-0071 | CONT.1F.120/208C/200FORMA 25S/12S MN/VOL | MEDIDORES
0 | 0 | 0 | 0 | 0 | 2026-12-01 | 2026 | 41-0071 | CONT.1F.120/208C/200FORMA 25S/12S MN/VOL | MEDIDORES
0 | 0 | 0 | 0 | 0 | 2027-01-01 | 2027 | 41-0071 | CONT.1F.120/208C/200FORMA 25S/12S MN/VOL | MEDIDORES
0 | 0 | 0 | 0 | 0 | 2027-02-01 | 2027 | 41-0071 | CONT.1F.120/208C/200FORMA 25S/12S MN/VOL | MEDIDORES
0 | 0 | 0 | 0 | 0 | 2027-03-01 | 2027 | 41-0071 | CONT.1F.120/208C/200FORMA 25S/12S MN/VOL | MEDIDORES
0 | 0 | 0 | 0 | 0 | 2027-04-01 | 2027 | 41-0071 | CONT.1F.120/208C/200FORMA 25S/12S MN/VOL | MEDIDORES
0 | 0 | 0 | 0 | 0 | 2027-05-01 | 2027 | 41-0071 | CONT.1F.120/208C/200FORMA 25S/12S MN/VOL | MEDIDORES
0 | 0 | 0 | 0 | 0 | 2027-06-01 | 2027 | 41-0071 | CONT.1F.120/208C/200FORMA 25S/12S MN/VOL | MEDIDORES
0 | 0 | 0 | 0 | 0 | 2027-07-01 | 2027 | 41-0071 | CONT.1F.120/208C/200FORMA 25S/12S MN/VOL | MEDIDORES
0 | 0 | 0 | 0 | 0 | 2027-08-01 | 2027 | 41-0071 | CONT.1F.120/208C/200FORMA 25S/12S MN/VOL | MEDIDORES
0 | 0 | 0 | 0 | 0 | 2027-09-01 | 2027 | 41-0071 | CONT.1F.120/208C/200FORMA 25S/12S MN/VOL | MEDIDORES
0 | 0 | 0 | 0 | 0 | 2027-10-01 | 2027 | 41-0071 | CONT.1F.120/208C/200FORMA 25S/12S MN/VOL | MEDIDORES
0 | 0 | 0 | 0 | 0 | 2027-11-01 | 2027 | 41-0071 | CONT.1F.120/208C/200FORMA 25S/12S MN/VOL | MEDIDORES
0 | 0 | 0 | 0 | 0 | 2027-12-01 | 2027 | 41-0071 | CONT.1F.120/208C/200FORMA 25S/12S MN/VOL | MEDIDORES
0 | 0 | 0 | 0 | 0 | 2025-04-01 | 2025 | 41-0069 | CONT.MONF.120/240 C/200 FORMA 2S M N/VOL | MEDIDORES
0 | 0 | 0 | 0 | 0 | 2025-05-01 | 2025 | 41-0069 | CONT.MONF.120/240 C/200 FORMA 2S M N/VOL | MEDIDORES
0 | 0 | 0 | 0 | 0 | 2025-06-01 | 2025 | 41-0069 | CONT.MONF.120/240 C/200 FORMA 2S M N/VOL | MEDIDORES
0 | 0 | 0 | 0 | 0 | 2025-07-01 | 2025 | 41-0069 | CONT.MONF.120/240 C/200 FORMA 2S M N/VOL | MEDIDORES
0 | 0 | 0 | 0 | 0 | 2025-08-01 | 2025 | 41-0069 | CONT.MONF.120/240 C/200 FORMA 2S M N/VOL | MEDIDORES
0 | 0 | 0 | 0 | 0 | 2025-09-01 | 2025 | 41-0069 | CONT.MONF.120/240 C/200 FORMA 2S M N/VOL | MEDIDORES
0 | 0 | 0 | 0 | 0 | 2025-10-01 | 2025 | 41-0069 | CONT.MONF.120/240 C/200 FORMA 2S M N/VOL | MEDIDORES
0 | 0 | 0 | 0 | 0 | 2025-11-01 | 2025 | 41-0069 | CONT.MONF.120/240 C/200 FORMA 2S M N/VOL | MEDIDORES
0 | 0 | 0 | 0 | 0 | 2025-12-01 | 2025 | 41-0069 | CONT.MONF.120/240 C/200 FORMA 2S M N/VOL | MEDIDORES
0 | 0 | 0 | 0 | 0 | 2026-01-01 | 2026 | 41-0069 | CONT.MONF.120/240 C/200 FORMA 2S M N/VOL | MEDIDORES
0 | 0 | 0 | 0 | 0 | 2026-02-01 | 2026 | 41-0069 | CONT.MONF.120/240 C/200 FORMA 2S M N/VOL | MEDIDORES
0 | 0 | 0 | 0 | 0 | 2026-03-01 | 2026 | 41-0069 | CONT.MONF.120/240 C/200 FORMA 2S M N/VOL | MEDIDORES
0 | 0 | 0 | 0 | 0 | 2026-04-01 | 2026 | 41-0069 | CONT.MONF.120/240 C/200 FORMA 2S M N/VOL | MEDIDORES
0 | 0 | 0 | 0 | 0 | 2026-05-01 | 2026 | 41-0069 | CONT.MONF.120/240 C/200 FORMA 2S M N/VOL | MEDIDORES
0 | 0 | 0 | 0 | 0 | 2026-06-01 | 2026 | 41-0069 | CONT.MONF.120/240 C/200 FORMA 2S M N/VOL | MEDIDORES
0 | 0 | 0 | 0 | 0 | 2026-07-01 | 2026 | 41-0069 | CONT.MONF.120/240 C/200 FORMA 2S M N/VOL | MEDIDORES
0 | 0 | 0 | 0 | 0 | 2026-08-01 | 2026 | 41-0069 | CONT.MONF.120/240 C/200 FORMA 2S M N/VOL | MEDIDORES
0 | 0 | 0 | 0 | 0 | 2026-09-01 | 2026 | 41-0069 | CONT.MONF.120/240 C/200 FORMA 2S M N/VOL | MEDIDORES
0 | 0 | 0 | 0 | 0 | 2026-10-01 | 2026 | 41-0069 | CONT.MONF.120/240 C/200 FORMA 2S M N/VOL | MEDIDORES
0 | 0 | 0 | 0 | 0 | 2026-11-01 | 2026 | 41-0069 | CONT.MONF.120/240 C/200 FORMA 2S M N/VOL | MEDIDORES
0 | 0 | 0 | 0 | 0 | 2026-12-01 | 2026 | 41-0069 | CONT.MONF.120/240 C/200 FORMA 2S M N/VOL | MEDIDORES
0 | 0 | 0 | 0 | 0 | 2027-01-01 | 2027 | 41-0069 | CONT.MONF.120/240 C/200 FORMA 2S M N/VOL | MEDIDORES
0 | 0 | 0 | 0 | 0 | 2027-02-01 | 2027 | 41-0069 | CONT.MONF.120/240 C/200 FORMA 2S M N/VOL | MEDIDORES
0 | 0 | 0 | 0 | 0 | 2027-03-01 | 2027 | 41-0069 | CONT.MONF.120/240 C/200 FORMA 2S M N/VOL | MEDIDORES
0 | 0 | 0 | 0 | 0 | 2027-04-01 | 2027 | 41-0069 | CONT.MONF.120/240 C/200 FORMA 2S M N/VOL | MEDIDORES
0 | 0 | 0 | 0 | 0 | 2027-05-01 | 2027 | 41-0069 | CONT.MONF.120/240 C/200 FORMA 2S M N/VOL | MEDIDORES
0 | 0 | 0 | 0 | 0 | 2027-06-01 | 2027 | 41-0069 | CONT.MONF.120/240 C/200 FORMA 2S M N/VOL | MEDIDORES
0 | 0 | 0 | 0 | 0 | 2027-07-01 | 2027 | 41-0069 | CONT.MONF.120/240 C/200 FORMA 2S M N/VOL | MEDIDORES
0 | 0 | 0 | 0 | 0 | 2027-08-01 | 2027 | 41-0069 | CONT.MONF.120/240 C/200 FORMA 2S M N/VOL | MEDIDORES
0 | 0 | 0 | 0 | 0 | 2027-09-01 | 2027 | 41-0069 | CONT.MONF.120/240 C/200 FORMA 2S M N/VOL | MEDIDORES
0 | 0 | 0 | 0 | 0 | 2027-10-01 | 2027 | 41-0069 | CONT.MONF.120/240 C/200 FORMA 2S M N/VOL | MEDIDORES
0 | 0 | 0 | 0 | 0 | 2027-11-01 | 2027 | 41-0069 | CONT.MONF.120/240 C/200 FORMA 2S M N/VOL | MEDIDORES
0 | 0 | 0 | 0 | 0 | 2027-12-01 | 2027 | 41-0069 | CONT.MONF.120/240 C/200 FORMA 2S M N/VOL | MEDIDORES
0 | 0 | 0 | 0 | 0 | 2025-04-01 | 2025 | 41-0068 | CONT.MONFA.120VAC C/100 FORMA 1S M N/VOL | MEDIDORES
0 | 0 | 0 | 0 | 0 | 2025-05-01 | 2025 | 41-0068 | CONT.MONFA.120VAC C/100 FORMA 1S M N/VOL | MEDIDORES
0 | 0 | 0 | 0 | 0 | 2025-06-01 | 2025 | 41-0068 | CONT.MONFA.120VAC C/100 FORMA 1S M N/VOL | MEDIDORES
0 | 0 | 0 | 0 | 0 | 2025-07-01 | 2025 | 41-0068 | CONT.MONFA.120VAC C/100 FORMA 1S M N/VOL | MEDIDORES
0 | 0 | 0 | 0 | 0 | 2025-08-01 | 2025 | 41-0068 | CONT.MONFA.120VAC C/100 FORMA 1S M N/VOL | MEDIDORES
0 | 0 | 0 | 0 | 0 | 2025-09-01 | 2025 | 41-0068 | CONT.MONFA.120VAC C/100 FORMA 1S M N/VOL | MEDIDORES
0 | 0 | 0 | 0 | 0 | 2025-10-01 | 2025 | 41-0068 | CONT.MONFA.120VAC C/100 FORMA 1S M N/VOL | MEDIDORES
0 | 0 | 0 | 0 | 0 | 2025-11-01 | 2025 | 41-0068 | CONT.MONFA.120VAC C/100 FORMA 1S M N/VOL | MEDIDORES
0 | 0 | 0 | 0 | 0 | 2025-12-01 | 2025 | 41-0068 | CONT.MONFA.120VAC C/100 FORMA 1S M N/VOL | MEDIDORES
0 | 0 | 0 | 0 | 0 | 2026-01-01 | 2026 | 41-0068 | CONT.MONFA.120VAC C/100 FORMA 1S M N/VOL | MEDIDORES
0 | 0 | 0 | 0 | 0 | 2026-02-01 | 2026 | 41-0068 | CONT.MONFA.120VAC C/100 FORMA 1S M N/VOL | MEDIDORES
0 | 0 | 0 | 0 | 0 | 2026-03-01 | 2026 | 41-0068 | CONT.MONFA.120VAC C/100 FORMA 1S M N/VOL | MEDIDORES
0 | 0 | 0 | 0 | 0 | 2026-04-01 | 2026 | 41-0068 | CONT.MONFA.120VAC C/100 FORMA 1S M N/VOL | MEDIDORES
0 | 0 | 0 | 0 | 0 | 2026-05-01 | 2026 | 41-0068 | CONT.MONFA.120VAC C/100 FORMA 1S M N/VOL | MEDIDORES
0 | 0 | 0 | 0 | 0 | 2026-06-01 | 2026 | 41-0068 | CONT.MONFA.120VAC C/100 FORMA 1S M N/VOL | MEDIDORES
0 | 0 | 0 | 0 | 0 | 2026-07-01 | 2026 | 41-0068 | CONT.MONFA.120VAC C/100 FORMA 1S M N/VOL | MEDIDORES
0 | 0 | 0 | 0 | 0 | 2026-08-01 | 2026 | 41-0068 | CONT.MONFA.120VAC C/100 FORMA 1S M N/VOL | MEDIDORES
0 | 0 | 0 | 0 | 0 | 2026-09-01 | 2026 | 41-0068 | CONT.MONFA.120VAC C/100 FORMA 1S M N/VOL | MEDIDORES
0 | 0 | 0 | 0 | 0 | 2026-10-01 | 2026 | 41-0068 | CONT.MONFA.120VAC C/100 FORMA 1S M N/VOL | MEDIDORES
0 | 0 | 0 | 0 | 0 | 2026-11-01 | 2026 | 41-0068 | CONT.MONFA.120VAC C/100 FORMA 1S M N/VOL | MEDIDORES
0 | 0 | 0 | 0 | 0 | 2026-12-01 | 2026 | 41-0068 | CONT.MONFA.120VAC C/100 FORMA 1S M N/VOL | MEDIDORES
0 | 0 | 0 | 0 | 0 | 2027-01-01 | 2027 | 41-0068 | CONT.MONFA.120VAC C/100 FORMA 1S M N/VOL | MEDIDORES
0 | 0 | 0 | 0 | 0 | 2027-02-01 | 2027 | 41-0068 | CONT.MONFA.120VAC C/100 FORMA 1S M N/VOL | MEDIDORES
0 | 0 | 0 | 0 | 0 | 2027-03-01 | 2027 | 41-0068 | CONT.MONFA.120VAC C/100 FORMA 1S M N/VOL | MEDIDORES
0 | 0 | 0 | 0 | 0 | 2027-04-01 | 2027 | 41-0068 | CONT.MONFA.120VAC C/100 FORMA 1S M N/VOL | MEDIDORES
0 | 0 | 0 | 0 | 0 | 2027-05-01 | 2027 | 41-0068 | CONT.MONFA.120VAC C/100 FORMA 1S M N/VOL | MEDIDORES
0 | 0 | 0 | 0 | 0 | 2027-06-01 | 2027 | 41-0068 | CONT.MONFA.120VAC C/100 FORMA 1S M N/VOL | MEDIDORES
0 | 0 | 0 | 0 | 0 | 2027-07-01 | 2027 | 41-0068 | CONT.MONFA.120VAC C/100 FORMA 1S M N/VOL | MEDIDORES
0 | 0 | 0 | 0 | 0 | 2027-08-01 | 2027 | 41-0068 | CONT.MONFA.120VAC C/100 FORMA 1S M N/VOL | MEDIDORES
0 | 0 | 0 | 0 | 0 | 2027-09-01 | 2027 | 41-0068 | CONT.MONFA.120VAC C/100 FORMA 1S M N/VOL | MEDIDORES
0 | 0 | 0 | 0 | 0 | 2027-10-01 | 2027 | 41-0068 | CONT.MONFA.120VAC C/100 FORMA 1S M N/VOL | MEDIDORES
0 | 0 | 0 | 0 | 0 | 2027-11-01 | 2027 | 41-0068 | CONT.MONFA.120VAC C/100 FORMA 1S M N/VOL | MEDIDORES
0 | 0 | 0 | 0 | 0 | 2027-12-01 | 2027 | 41-0068 | CONT.MONFA.120VAC C/100 FORMA 1S M N/VOL | MEDIDORES
0 | 0 | 0 | 0 | 0 | 2025-04-01 | 2025 | 41-0066 | CONT.TRIF.120/480V.C/D 4ALAM.CL.20 2.5A. | MEDIDORES
0 | 0 | 0 | 0 | 0 | 2025-05-01 | 2025 | 41-0066 | CONT.TRIF.120/480V.C/D 4ALAM.CL.20 2.5A. | MEDIDORES
0 | 0 | 0 | 0 | 0 | 2025-06-01 | 2025 | 41-0066 | CONT.TRIF.120/480V.C/D 4ALAM.CL.20 2.5A. | MEDIDORES
0 | 0 | 0 | 0 | 0 | 2025-07-01 | 2025 | 41-0066 | CONT.TRIF.120/480V.C/D 4ALAM.CL.20 2.5A. | MEDIDORES
0 | 0 | 0 | 0 | 0 | 2025-08-01 | 2025 | 41-0066 | CONT.TRIF.120/480V.C/D 4ALAM.CL.20 2.5A. | MEDIDORES
0 | 0 | 0 | 0 | 0 | 2025-09-01 | 2025 | 41-0066 | CONT.TRIF.120/480V.C/D 4ALAM.CL.20 2.5A. | MEDIDORES
0 | 0 | 0 | 0 | 0 | 2025-10-01 | 2025 | 41-0066 | CONT.TRIF.120/480V.C/D 4ALAM.CL.20 2.5A. | MEDIDORES
0 | 0 | 0 | 0 | 0 | 2025-11-01 | 2025 | 41-0066 | CONT.TRIF.120/480V.C/D 4ALAM.CL.20 2.5A. | MEDIDORES
0 | 0 | 0 | 0 | 0 | 2025-12-01 | 2025 | 41-0066 | CONT.TRIF.120/480V.C/D 4ALAM.CL.20 2.5A. | MEDIDORES
0 | 0 | 0 | 0 | 0 | 2026-01-01 | 2026 | 41-0066 | CONT.TRIF.120/480V.C/D 4ALAM.CL.20 2.5A. | MEDIDORES
0 | 0 | 0 | 0 | 0 | 2026-02-01 | 2026 | 41-0066 | CONT.TRIF.120/480V.C/D 4ALAM.CL.20 2.5A. | MEDIDORES
0 | 0 | 0 | 0 | 0 | 2026-03-01 | 2026 | 41-0066 | CONT.TRIF.120/480V.C/D 4ALAM.CL.20 2.5A. | MEDIDORES
0 | 0 | 0 | 0 | 0 | 2026-04-01 | 2026 | 41-0066 | CONT.TRIF.120/480V.C/D 4ALAM.CL.20 2.5A. | MEDIDORES
0 | 0 | 0 | 0 | 0 | 2026-05-01 | 2026 | 41-0066 | CONT.TRIF.120/480V.C/D 4ALAM.CL.20 2.5A. | MEDIDORES
0 | 0 | 0 | 0 | 0 | 2026-06-01 | 2026 | 41-0066 | CONT.TRIF.120/480V.C/D 4ALAM.CL.20 2.5A. | MEDIDORES
0 | 0 | 0 | 0 | 0 | 2026-07-01 | 2026 | 41-0066 | CONT.TRIF.120/480V.C/D 4ALAM.CL.20 2.5A. | MEDIDORES
0 | 0 | 0 | 0 | 0 | 2026-08-01 | 2026 | 41-0066 | CONT.TRIF.120/480V.C/D 4ALAM.CL.20 2.5A. | MEDIDORES
0 | 0 | 0 | 0 | 0 | 2026-09-01 | 2026 | 41-0066 | CONT.TRIF.120/480V.C/D 4ALAM.CL.20 2.5A. | MEDIDORES
0 | 0 | 0 | 0 | 0 | 2026-10-01 | 2026 | 41-0066 | CONT.TRIF.120/480V.C/D 4ALAM.CL.20 2.5A. | MEDIDORES
0 | 0 | 0 | 0 | 0 | 2026-11-01 | 2026 | 41-0066 | CONT.TRIF.120/480V.C/D 4ALAM.CL.20 2.5A. | MEDIDORES
0 | 0 | 0 | 0 | 0 | 2026-12-01 | 2026 | 41-0066 | CONT.TRIF.120/480V.C/D 4ALAM.CL.20 2.5A. | MEDIDORES
0 | 0 | 0 | 0 | 0 | 2027-01-01 | 2027 | 41-0066 | CONT.TRIF.120/480V.C/D 4ALAM.CL.20 2.5A. | MEDIDORES
0 | 0 | 0 | 0 | 0 | 2027-02-01 | 2027 | 41-0066 | CONT.TRIF.120/480V.C/D 4ALAM.CL.20 2.5A. | MEDIDORES
0 | 0 | 0 | 0 | 0 | 2027-03-01 | 2027 | 41-0066 | CONT.TRIF.120/480V.C/D 4ALAM.CL.20 2.5A. | MEDIDORES
0 | 0 | 0 | 0 | 0 | 2027-04-01 | 2027 | 41-0066 | CONT.TRIF.120/480V.C/D 4ALAM.CL.20 2.5A. | MEDIDORES
0 | 0 | 0 | 0 | 0 | 2027-05-01 | 2027 | 41-0066 | CONT.TRIF.120/480V.C/D 4ALAM.CL.20 2.5A. | MEDIDORES
0 | 0 | 0 | 0 | 0 | 2027-06-01 | 2027 | 41-0066 | CONT.TRIF.120/480V.C/D 4ALAM.CL.20 2.5A. | MEDIDORES
0 | 0 | 0 | 0 | 0 | 2027-07-01 | 2027 | 41-0066 | CONT.TRIF.120/480V.C/D 4ALAM.CL.20 2.5A. | MEDIDORES
0 | 0 | 0 | 0 | 0 | 2027-08-01 | 2027 | 41-0066 | CONT.TRIF.120/480V.C/D 4ALAM.CL.20 2.5A. | MEDIDORES
0 | 0 | 0 | 0 | 0 | 2027-09-01 | 2027 | 41-0066 | CONT.TRIF.120/480V.C/D 4ALAM.CL.20 2.5A. | MEDIDORES
0 | 0 | 0 | 0 | 0 | 2027-10-01 | 2027 | 41-0066 | CONT.TRIF.120/480V.C/D 4ALAM.CL.20 2.5A. | MEDIDORES
0 | 0 | 0 | 0 | 0 | 2027-11-01 | 2027 | 41-0066 | CONT.TRIF.120/480V.C/D 4ALAM.CL.20 2.5A. | MEDIDORES
0 | 0 | 0 | 0 | 0 | 2027-12-01 | 2027 | 41-0066 | CONT.TRIF.120/480V.C/D 4ALAM.CL.20 2.5A. | MEDIDORES
0 | 0 | 0 | 0 | 0 | 2025-04-01 | 2025 | 41-0062 | MEDIDOR ELECTRONICO TRIF. 32 REGISTROS | MEDIDORES
0 | 0 | 0 | 0 | 0 | 2025-05-01 | 2025 | 41-0062 | MEDIDOR ELECTRONICO TRIF. 32 REGISTROS | MEDIDORES
0 | 0 | 0 | 0 | 0 | 2025-06-01 | 2025 | 41-0062 | MEDIDOR ELECTRONICO TRIF. 32 REGISTROS | MEDIDORES
0 | 0 | 0 | 0 | 0 | 2025-07-01 | 2025 | 41-0062 | MEDIDOR ELECTRONICO TRIF. 32 REGISTROS | MEDIDORES
0 | 0 | 0 | 0 | 0 | 2025-08-01 | 2025 | 41-0062 | MEDIDOR ELECTRONICO TRIF. 32 REGISTROS | MEDIDORES
0 | 0 | 0 | 0 | 0 | 2025-09-01 | 2025 | 41-0062 | MEDIDOR ELECTRONICO TRIF. 32 REGISTROS | MEDIDORES
0 | 0 | 0 | 0 | 0 | 2025-10-01 | 2025 | 41-0062 | MEDIDOR ELECTRONICO TRIF. 32 REGISTROS | MEDIDORES
0 | 0 | 0 | 0 | 0 | 2025-11-01 | 2025 | 41-0062 | MEDIDOR ELECTRONICO TRIF. 32 REGISTROS | MEDIDORES
0 | 0 | 0 | 0 | 0 | 2025-12-01 | 2025 | 41-0062 | MEDIDOR ELECTRONICO TRIF. 32 REGISTROS | MEDIDORES
0 | 0 | 0 | 0 | 0 | 2026-01-01 | 2026 | 41-0062 | MEDIDOR ELECTRONICO TRIF. 32 REGISTROS | MEDIDORES
0 | 0 | 0 | 0 | 0 | 2026-02-01 | 2026 | 41-0062 | MEDIDOR ELECTRONICO TRIF. 32 REGISTROS | MEDIDORES
0 | 0 | 0 | 0 | 0 | 2026-03-01 | 2026 | 41-0062 | MEDIDOR ELECTRONICO TRIF. 32 REGISTROS | MEDIDORES
0 | 0 | 0 | 0 | 0 | 2026-04-01 | 2026 | 41-0062 | MEDIDOR ELECTRONICO TRIF. 32 REGISTROS | MEDIDORES
0 | 0 | 0 | 0 | 0 | 2026-05-01 | 2026 | 41-0062 | MEDIDOR ELECTRONICO TRIF. 32 REGISTROS | MEDIDORES
0 | 0 | 0 | 0 | 0 | 2026-06-01 | 2026 | 41-0062 | MEDIDOR ELECTRONICO TRIF. 32 REGISTROS | MEDIDORES
0 | 0 | 0 | 0 | 0 | 2026-07-01 | 2026 | 41-0062 | MEDIDOR ELECTRONICO TRIF. 32 REGISTROS | MEDIDORES
0 | 0 | 0 | 0 | 0 | 2026-08-01 | 2026 | 41-0062 | MEDIDOR ELECTRONICO TRIF. 32 REGISTROS | MEDIDORES
0 | 0 | 0 | 0 | 0 | 2026-09-01 | 2026 | 41-0062 | MEDIDOR ELECTRONICO TRIF. 32 REGISTROS | MEDIDORES
0 | 0 | 0 | 0 | 0 | 2026-10-01 | 2026 | 41-0062 | MEDIDOR ELECTRONICO TRIF. 32 REGISTROS | MEDIDORES
0 | 0 | 0 | 0 | 0 | 2026-11-01 | 2026 | 41-0062 | MEDIDOR ELECTRONICO TRIF. 32 REGISTROS | MEDIDORES
0 | 0 | 0 | 0 | 0 | 2026-12-01 | 2026 | 41-0062 | MEDIDOR ELECTRONICO TRIF. 32 REGISTROS | MEDIDORES
0 | 0 | 0 | 0 | 0 | 2027-01-01 | 2027 | 41-0062 | MEDIDOR ELECTRONICO TRIF. 32 REGISTROS | MEDIDORES
0 | 0 | 0 | 0 | 0 | 2027-02-01 | 2027 | 41-0062 | MEDIDOR ELECTRONICO TRIF. 32 REGISTROS | MEDIDORES
0 | 0 | 0 | 0 | 0 | 2027-03-01 | 2027 | 41-0062 | MEDIDOR ELECTRONICO TRIF. 32 REGISTROS | MEDIDORES
0 | 0 | 0 | 0 | 0 | 2027-04-01 | 2027 | 41-0062 | MEDIDOR ELECTRONICO TRIF. 32 REGISTROS | MEDIDORES
0 | 0 | 0 | 0 | 0 | 2027-05-01 | 2027 | 41-0062 | MEDIDOR ELECTRONICO TRIF. 32 REGISTROS | MEDIDORES
0 | 0 | 0 | 0 | 0 | 2027-06-01 | 2027 | 41-0062 | MEDIDOR ELECTRONICO TRIF. 32 REGISTROS | MEDIDORES
0 | 0 | 0 | 0 | 0 | 2027-07-01 | 2027 | 41-0062 | MEDIDOR ELECTRONICO TRIF. 32 REGISTROS | MEDIDORES
0 | 0 | 0 | 0 | 0 | 2027-08-01 | 2027 | 41-0062 | MEDIDOR ELECTRONICO TRIF. 32 REGISTROS | MEDIDORES
0 | 0 | 0 | 0 | 0 | 2027-09-01 | 2027 | 41-0062 | MEDIDOR ELECTRONICO TRIF. 32 REGISTROS | MEDIDORES
0 | 0 | 0 | 0 | 0 | 2027-10-01 | 2027 | 41-0062 | MEDIDOR ELECTRONICO TRIF. 32 REGISTROS | MEDIDORES
0 | 0 | 0 | 0 | 0 | 2027-11-01 | 2027 | 41-0062 | MEDIDOR ELECTRONICO TRIF. 32 REGISTROS | MEDIDORES
0 | 0 | 0 | 0 | 0 | 2027-12-01 | 2027 | 41-0062 | MEDIDOR ELECTRONICO TRIF. 32 REGISTROS | MEDIDORES
0 | 0 | 0 | 0 | 0 | 2025-04-01 | 2025 | 41-0061 | MEDIDOR ELECT.P/TEL.MED.CALID.SUBESTACIO | MEDIDORES
0 | 0 | 0 | 0 | 0 | 2025-05-01 | 2025 | 41-0061 | MEDIDOR ELECT.P/TEL.MED.CALID.SUBESTACIO | MEDIDORES
0 | 0 | 0 | 0 | 0 | 2025-06-01 | 2025 | 41-0061 | MEDIDOR ELECT.P/TEL.MED.CALID.SUBESTACIO | MEDIDORES
0 | 0 | 0 | 0 | 0 | 2025-07-01 | 2025 | 41-0061 | MEDIDOR ELECT.P/TEL.MED.CALID.SUBESTACIO | MEDIDORES
0 | 0 | 0 | 0 | 0 | 2025-08-01 | 2025 | 41-0061 | MEDIDOR ELECT.P/TEL.MED.CALID.SUBESTACIO | MEDIDORES
0 | 0 | 0 | 0 | 0 | 2025-09-01 | 2025 | 41-0061 | MEDIDOR ELECT.P/TEL.MED.CALID.SUBESTACIO | MEDIDORES
0 | 0 | 0 | 0 | 0 | 2025-10-01 | 2025 | 41-0061 | MEDIDOR ELECT.P/TEL.MED.CALID.SUBESTACIO | MEDIDORES
0 | 0 | 0 | 0 | 0 | 2025-11-01 | 2025 | 41-0061 | MEDIDOR ELECT.P/TEL.MED.CALID.SUBESTACIO | MEDIDORES
0 | 0 | 0 | 0 | 0 | 2025-12-01 | 2025 | 41-0061 | MEDIDOR ELECT.P/TEL.MED.CALID.SUBESTACIO | MEDIDORES
0 | 0 | 0 | 0 | 0 | 2026-01-01 | 2026 | 41-0061 | MEDIDOR ELECT.P/TEL.MED.CALID.SUBESTACIO | MEDIDORES
0 | 0 | 0 | 0 | 0 | 2026-02-01 | 2026 | 41-0061 | MEDIDOR ELECT.P/TEL.MED.CALID.SUBESTACIO | MEDIDORES
0 | 0 | 0 | 0 | 0 | 2026-03-01 | 2026 | 41-0061 | MEDIDOR ELECT.P/TEL.MED.CALID.SUBESTACIO | MEDIDORES
0 | 0 | 0 | 0 | 0 | 2026-04-01 | 2026 | 41-0061 | MEDIDOR ELECT.P/TEL.MED.CALID.SUBESTACIO | MEDIDORES
0 | 0 | 0 | 0 | 0 | 2026-05-01 | 2026 | 41-0061 | MEDIDOR ELECT.P/TEL.MED.CALID.SUBESTACIO | MEDIDORES
0 | 0 | 0 | 0 | 0 | 2026-06-01 | 2026 | 41-0061 | MEDIDOR ELECT.P/TEL.MED.CALID.SUBESTACIO | MEDIDORES
0 | 0 | 0 | 0 | 0 | 2026-07-01 | 2026 | 41-0061 | MEDIDOR ELECT.P/TEL.MED.CALID.SUBESTACIO | MEDIDORES
0 | 0 | 0 | 0 | 0 | 2026-08-01 | 2026 | 41-0061 | MEDIDOR ELECT.P/TEL.MED.CALID.SUBESTACIO | MEDIDORES
0 | 0 | 0 | 0 | 0 | 2026-09-01 | 2026 | 41-0061 | MEDIDOR ELECT.P/TEL.MED.CALID.SUBESTACIO | MEDIDORES
0 | 0 | 0 | 0 | 0 | 2026-10-01 | 2026 | 41-0061 | MEDIDOR ELECT.P/TEL.MED.CALID.SUBESTACIO | MEDIDORES
0 | 0 | 0 | 0 | 0 | 2026-11-01 | 2026 | 41-0061 | MEDIDOR ELECT.P/TEL.MED.CALID.SUBESTACIO | MEDIDORES
0 | 0 | 0 | 0 | 0 | 2026-12-01 | 2026 | 41-0061 | MEDIDOR ELECT.P/TEL.MED.CALID.SUBESTACIO | MEDIDORES
0 | 0 | 0 | 0 | 0 | 2027-01-01 | 2027 | 41-0061 | MEDIDOR ELECT.P/TEL.MED.CALID.SUBESTACIO | MEDIDORES
0 | 0 | 0 | 0 | 0 | 2027-02-01 | 2027 | 41-0061 | MEDIDOR ELECT.P/TEL.MED.CALID.SUBESTACIO | MEDIDORES
0 | 0 | 0 | 0 | 0 | 2027-03-01 | 2027 | 41-0061 | MEDIDOR ELECT.P/TEL.MED.CALID.SUBESTACIO | MEDIDORES
0 | 0 | 0 | 0 | 0 | 2027-04-01 | 2027 | 41-0061 | MEDIDOR ELECT.P/TEL.MED.CALID.SUBESTACIO | MEDIDORES
0 | 0 | 0 | 0 | 0 | 2027-05-01 | 2027 | 41-0061 | MEDIDOR ELECT.P/TEL.MED.CALID.SUBESTACIO | MEDIDORES
0 | 0 | 0 | 0 | 0 | 2027-06-01 | 2027 | 41-0061 | MEDIDOR ELECT.P/TEL.MED.CALID.SUBESTACIO | MEDIDORES
0 | 0 | 0 | 0 | 0 | 2027-07-01 | 2027 | 41-0061 | MEDIDOR ELECT.P/TEL.MED.CALID.SUBESTACIO | MEDIDORES
0 | 0 | 0 | 0 | 0 | 2027-08-01 | 2027 | 41-0061 | MEDIDOR ELECT.P/TEL.MED.CALID.SUBESTACIO | MEDIDORES
0 | 0 | 0 | 0 | 0 | 2027-09-01 | 2027 | 41-0061 | MEDIDOR ELECT.P/TEL.MED.CALID.SUBESTACIO | MEDIDORES
0 | 0 | 0 | 0 | 0 | 2027-10-01 | 2027 | 41-0061 | MEDIDOR ELECT.P/TEL.MED.CALID.SUBESTACIO | MEDIDORES
0 | 0 | 0 | 0 | 0 | 2027-11-01 | 2027 | 41-0061 | MEDIDOR ELECT.P/TEL.MED.CALID.SUBESTACIO | MEDIDORES
0 | 0 | 0 | 0 | 0 | 2027-12-01 | 2027 | 41-0061 | MEDIDOR ELECT.P/TEL.MED.CALID.SUBESTACIO | MEDIDORES
42 | 0 | 0 | 0 | 42 | 2025-04-01 | 2025 | 41-0060 | MEDIDOR ELECT.P/TEL.MED.C.ENER GENERADOR | MEDIDORES
0 | 0 | 0 | 0 | 0 | 2025-05-01 | 2025 | 41-0060 | MEDIDOR ELECT.P/TEL.MED.C.ENER GENERADOR | MEDIDORES
0 | 0 | 0 | 0 | 0 | 2025-06-01 | 2025 | 41-0060 | MEDIDOR ELECT.P/TEL.MED.C.ENER GENERADOR | MEDIDORES
0 | 0 | 0 | 0 | 0 | 2025-07-01 | 2025 | 41-0060 | MEDIDOR ELECT.P/TEL.MED.C.ENER GENERADOR | MEDIDORES
0 | 0 | 0 | 0 | 0 | 2025-08-01 | 2025 | 41-0060 | MEDIDOR ELECT.P/TEL.MED.C.ENER GENERADOR | MEDIDORES
0 | 0 | 0 | 0 | 0 | 2025-09-01 | 2025 | 41-0060 | MEDIDOR ELECT.P/TEL.MED.C.ENER GENERADOR | MEDIDORES
0 | 0 | 0 | 0 | 0 | 2025-10-01 | 2025 | 41-0060 | MEDIDOR ELECT.P/TEL.MED.C.ENER GENERADOR | MEDIDORES
0 | 0 | 0 | 0 | 0 | 2025-11-01 | 2025 | 41-0060 | MEDIDOR ELECT.P/TEL.MED.C.ENER GENERADOR | MEDIDORES
0 | 0 | 0 | 0 | 0 | 2025-12-01 | 2025 | 41-0060 | MEDIDOR ELECT.P/TEL.MED.C.ENER GENERADOR | MEDIDORES
0 | 0 | 0 | 0 | 0 | 2026-01-01 | 2026 | 41-0060 | MEDIDOR ELECT.P/TEL.MED.C.ENER GENERADOR | MEDIDORES
0 | 0 | 0 | 0 | 0 | 2026-02-01 | 2026 | 41-0060 | MEDIDOR ELECT.P/TEL.MED.C.ENER GENERADOR | MEDIDORES
0 | 0 | 0 | 0 | 0 | 2026-03-01 | 2026 | 41-0060 | MEDIDOR ELECT.P/TEL.MED.C.ENER GENERADOR | MEDIDORES
0 | 0 | 0 | 0 | 0 | 2026-04-01 | 2026 | 41-0060 | MEDIDOR ELECT.P/TEL.MED.C.ENER GENERADOR | MEDIDORES
0 | 0 | 0 | 0 | 0 | 2026-05-01 | 2026 | 41-0060 | MEDIDOR ELECT.P/TEL.MED.C.ENER GENERADOR | MEDIDORES
0 | 0 | 0 | 0 | 0 | 2026-06-01 | 2026 | 41-0060 | MEDIDOR ELECT.P/TEL.MED.C.ENER GENERADOR | MEDIDORES
0 | 0 | 0 | 0 | 0 | 2026-07-01 | 2026 | 41-0060 | MEDIDOR ELECT.P/TEL.MED.C.ENER GENERADOR | MEDIDORES
0 | 0 | 0 | 0 | 0 | 2026-08-01 | 2026 | 41-0060 | MEDIDOR ELECT.P/TEL.MED.C.ENER GENERADOR | MEDIDORES
0 | 0 | 0 | 0 | 0 | 2026-09-01 | 2026 | 41-0060 | MEDIDOR ELECT.P/TEL.MED.C.ENER GENERADOR | MEDIDORES
0 | 0 | 0 | 0 | 0 | 2026-10-01 | 2026 | 41-0060 | MEDIDOR ELECT.P/TEL.MED.C.ENER GENERADOR | MEDIDORES
0 | 0 | 0 | 0 | 0 | 2026-11-01 | 2026 | 41-0060 | MEDIDOR ELECT.P/TEL.MED.C.ENER GENERADOR | MEDIDORES
0 | 0 | 0 | 0 | 0 | 2026-12-01 | 2026 | 41-0060 | MEDIDOR ELECT.P/TEL.MED.C.ENER GENERADOR | MEDIDORES
0 | 0 | 0 | 0 | 0 | 2027-01-01 | 2027 | 41-0060 | MEDIDOR ELECT.P/TEL.MED.C.ENER GENERADOR | MEDIDORES
0 | 0 | 0 | 0 | 0 | 2027-02-01 | 2027 | 41-0060 | MEDIDOR ELECT.P/TEL.MED.C.ENER GENERADOR | MEDIDORES
0 | 0 | 0 | 0 | 0 | 2027-03-01 | 2027 | 41-0060 | MEDIDOR ELECT.P/TEL.MED.C.ENER GENERADOR | MEDIDORES
0 | 0 | 0 | 0 | 0 | 2027-04-01 | 2027 | 41-0060 | MEDIDOR ELECT.P/TEL.MED.C.ENER GENERADOR | MEDIDORES
0 | 0 | 0 | 0 | 0 | 2027-05-01 | 2027 | 41-0060 | MEDIDOR ELECT.P/TEL.MED.C.ENER GENERADOR | MEDIDORES
0 | 0 | 0 | 0 | 0 | 2027-06-01 | 2027 | 41-0060 | MEDIDOR ELECT.P/TEL.MED.C.ENER GENERADOR | MEDIDORES
0 | 0 | 0 | 0 | 0 | 2027-07-01 | 2027 | 41-0060 | MEDIDOR ELECT.P/TEL.MED.C.ENER GENERADOR | MEDIDORES
0 | 0 | 0 | 0 | 0 | 2027-08-01 | 2027 | 41-0060 | MEDIDOR ELECT.P/TEL.MED.C.ENER GENERADOR | MEDIDORES
0 | 0 | 0 | 0 | 0 | 2027-09-01 | 2027 | 41-0060 | MEDIDOR ELECT.P/TEL.MED.C.ENER GENERADOR | MEDIDORES
0 | 0 | 0 | 0 | 0 | 2027-10-01 | 2027 | 41-0060 | MEDIDOR ELECT.P/TEL.MED.C.ENER GENERADOR | MEDIDORES
0 | 0 | 0 | 0 | 0 | 2027-11-01 | 2027 | 41-0060 | MEDIDOR ELECT.P/TEL.MED.C.ENER GENERADOR | MEDIDORES
0 | 0 | 0 | 0 | 0 | 2027-12-01 | 2027 | 41-0060 | MEDIDOR ELECT.P/TEL.MED.C.ENER GENERADOR | MEDIDORES
0 | 0 | 0 | 0 | 0 | 2025-04-01 | 2025 | 40-8037 | TRANSF. DE POTENCIAL 25kV 70:1TRELEC | EQ. MEDICIÓN
0 | 0 | 0 | 0 | 0 | 2025-05-01 | 2025 | 40-8037 | TRANSF. DE POTENCIAL 25kV 70:1TRELEC | EQ. MEDICIÓN
0 | 0 | 0 | 0 | 0 | 2025-06-01 | 2025 | 40-8037 | TRANSF. DE POTENCIAL 25kV 70:1TRELEC | EQ. MEDICIÓN
0 | 0 | 0 | 0 | 0 | 2025-07-01 | 2025 | 40-8037 | TRANSF. DE POTENCIAL 25kV 70:1TRELEC | EQ. MEDICIÓN
0 | 0 | 0 | 0 | 0 | 2025-08-01 | 2025 | 40-8037 | TRANSF. DE POTENCIAL 25kV 70:1TRELEC | EQ. MEDICIÓN
0 | 0 | 0 | 0 | 0 | 2025-09-01 | 2025 | 40-8037 | TRANSF. DE POTENCIAL 25kV 70:1TRELEC | EQ. MEDICIÓN
0 | 0 | 0 | 0 | 0 | 2025-10-01 | 2025 | 40-8037 | TRANSF. DE POTENCIAL 25kV 70:1TRELEC | EQ. MEDICIÓN
0 | 0 | 0 | 0 | 0 | 2025-11-01 | 2025 | 40-8037 | TRANSF. DE POTENCIAL 25kV 70:1TRELEC | EQ. MEDICIÓN
0 | 0 | 0 | 0 | 0 | 2025-12-01 | 2025 | 40-8037 | TRANSF. DE POTENCIAL 25kV 70:1TRELEC | EQ. MEDICIÓN
0 | 0 | 0 | 0 | 0 | 2026-01-01 | 2026 | 40-8037 | TRANSF. DE POTENCIAL 25kV 70:1TRELEC | EQ. MEDICIÓN
0 | 0 | 0 | 0 | 0 | 2026-02-01 | 2026 | 40-8037 | TRANSF. DE POTENCIAL 25kV 70:1TRELEC | EQ. MEDICIÓN
0 | 0 | 0 | 0 | 0 | 2026-03-01 | 2026 | 40-8037 | TRANSF. DE POTENCIAL 25kV 70:1TRELEC | EQ. MEDICIÓN
0 | 0 | 0 | 0 | 0 | 2026-04-01 | 2026 | 40-8037 | TRANSF. DE POTENCIAL 25kV 70:1TRELEC | EQ. MEDICIÓN
0 | 0 | 0 | 0 | 0 | 2026-05-01 | 2026 | 40-8037 | TRANSF. DE POTENCIAL 25kV 70:1TRELEC | EQ. MEDICIÓN
0 | 0 | 0 | 0 | 0 | 2026-06-01 | 2026 | 40-8037 | TRANSF. DE POTENCIAL 25kV 70:1TRELEC | EQ. MEDICIÓN
0 | 0 | 0 | 0 | 0 | 2026-07-01 | 2026 | 40-8037 | TRANSF. DE POTENCIAL 25kV 70:1TRELEC | EQ. MEDICIÓN
0 | 0 | 0 | 0 | 0 | 2026-08-01 | 2026 | 40-8037 | TRANSF. DE POTENCIAL 25kV 70:1TRELEC | EQ. MEDICIÓN
0 | 0 | 0 | 0 | 0 | 2026-09-01 | 2026 | 40-8037 | TRANSF. DE POTENCIAL 25kV 70:1TRELEC | EQ. MEDICIÓN
0 | 0 | 0 | 0 | 0 | 2026-10-01 | 2026 | 40-8037 | TRANSF. DE POTENCIAL 25kV 70:1TRELEC | EQ. MEDICIÓN
0 | 0 | 0 | 0 | 0 | 2026-11-01 | 2026 | 40-8037 | TRANSF. DE POTENCIAL 25kV 70:1TRELEC | EQ. MEDICIÓN
0 | 0 | 0 | 0 | 0 | 2026-12-01 | 2026 | 40-8037 | TRANSF. DE POTENCIAL 25kV 70:1TRELEC | EQ. MEDICIÓN
0 | 0 | 0 | 0 | 0 | 2027-01-01 | 2027 | 40-8037 | TRANSF. DE POTENCIAL 25kV 70:1TRELEC | EQ. MEDICIÓN
0 | 0 | 0 | 0 | 0 | 2027-02-01 | 2027 | 40-8037 | TRANSF. DE POTENCIAL 25kV 70:1TRELEC | EQ. MEDICIÓN
0 | 0 | 0 | 0 | 0 | 2027-03-01 | 2027 | 40-8037 | TRANSF. DE POTENCIAL 25kV 70:1TRELEC | EQ. MEDICIÓN
0 | 0 | 0 | 0 | 0 | 2027-04-01 | 2027 | 40-8037 | TRANSF. DE POTENCIAL 25kV 70:1TRELEC | EQ. MEDICIÓN
0 | 0 | 0 | 0 | 0 | 2027-05-01 | 2027 | 40-8037 | TRANSF. DE POTENCIAL 25kV 70:1TRELEC | EQ. MEDICIÓN
0 | 0 | 0 | 0 | 0 | 2027-06-01 | 2027 | 40-8037 | TRANSF. DE POTENCIAL 25kV 70:1TRELEC | EQ. MEDICIÓN
0 | 0 | 0 | 0 | 0 | 2027-07-01 | 2027 | 40-8037 | TRANSF. DE POTENCIAL 25kV 70:1TRELEC | EQ. MEDICIÓN
0 | 0 | 0 | 0 | 0 | 2027-08-01 | 2027 | 40-8037 | TRANSF. DE POTENCIAL 25kV 70:1TRELEC | EQ. MEDICIÓN
0 | 0 | 0 | 0 | 0 | 2027-09-01 | 2027 | 40-8037 | TRANSF. DE POTENCIAL 25kV 70:1TRELEC | EQ. MEDICIÓN
0 | 0 | 0 | 0 | 0 | 2027-10-01 | 2027 | 40-8037 | TRANSF. DE POTENCIAL 25kV 70:1TRELEC | EQ. MEDICIÓN
0 | 0 | 0 | 0 | 0 | 2027-11-01 | 2027 | 40-8037 | TRANSF. DE POTENCIAL 25kV 70:1TRELEC | EQ. MEDICIÓN
0 | 0 | 0 | 0 | 0 | 2027-12-01 | 2027 | 40-8037 | TRANSF. DE POTENCIAL 25kV 70:1TRELEC | EQ. MEDICIÓN
0 | 0 | 0 | 0 | 0 | 2025-04-01 | 2025 | 40-8036 | TC tipo ventana .72kV 5P20 10VA(TRELEC) | MAT. MEDICIÓN
0 | 0 | 0 | 0 | 0 | 2025-05-01 | 2025 | 40-8036 | TC tipo ventana .72kV 5P20 10VA(TRELEC) | MAT. MEDICIÓN
0 | 0 | 0 | 0 | 0 | 2025-06-01 | 2025 | 40-8036 | TC tipo ventana .72kV 5P20 10VA(TRELEC) | MAT. MEDICIÓN
0 | 0 | 0 | 0 | 0 | 2025-07-01 | 2025 | 40-8036 | TC tipo ventana .72kV 5P20 10VA(TRELEC) | MAT. MEDICIÓN
0 | 0 | 0 | 0 | 0 | 2025-08-01 | 2025 | 40-8036 | TC tipo ventana .72kV 5P20 10VA(TRELEC) | MAT. MEDICIÓN
0 | 0 | 0 | 0 | 0 | 2025-09-01 | 2025 | 40-8036 | TC tipo ventana .72kV 5P20 10VA(TRELEC) | MAT. MEDICIÓN
0 | 0 | 0 | 0 | 0 | 2025-10-01 | 2025 | 40-8036 | TC tipo ventana .72kV 5P20 10VA(TRELEC) | MAT. MEDICIÓN
0 | 0 | 0 | 0 | 0 | 2025-11-01 | 2025 | 40-8036 | TC tipo ventana .72kV 5P20 10VA(TRELEC) | MAT. MEDICIÓN
0 | 0 | 0 | 0 | 0 | 2025-12-01 | 2025 | 40-8036 | TC tipo ventana .72kV 5P20 10VA(TRELEC) | MAT. MEDICIÓN
0 | 0 | 0 | 0 | 0 | 2026-01-01 | 2026 | 40-8036 | TC tipo ventana .72kV 5P20 10VA(TRELEC) | MAT. MEDICIÓN
0 | 0 | 0 | 0 | 0 | 2026-02-01 | 2026 | 40-8036 | TC tipo ventana .72kV 5P20 10VA(TRELEC) | MAT. MEDICIÓN
0 | 0 | 0 | 0 | 0 | 2026-03-01 | 2026 | 40-8036 | TC tipo ventana .72kV 5P20 10VA(TRELEC) | MAT. MEDICIÓN
0 | 0 | 0 | 0 | 0 | 2026-04-01 | 2026 | 40-8036 | TC tipo ventana .72kV 5P20 10VA(TRELEC) | MAT. MEDICIÓN
0 | 0 | 0 | 0 | 0 | 2026-05-01 | 2026 | 40-8036 | TC tipo ventana .72kV 5P20 10VA(TRELEC) | MAT. MEDICIÓN
0 | 0 | 0 | 0 | 0 | 2026-06-01 | 2026 | 40-8036 | TC tipo ventana .72kV 5P20 10VA(TRELEC) | MAT. MEDICIÓN
0 | 0 | 0 | 0 | 0 | 2026-07-01 | 2026 | 40-8036 | TC tipo ventana .72kV 5P20 10VA(TRELEC) | MAT. MEDICIÓN
0 | 0 | 0 | 0 | 0 | 2026-08-01 | 2026 | 40-8036 | TC tipo ventana .72kV 5P20 10VA(TRELEC) | MAT. MEDICIÓN
0 | 0 | 0 | 0 | 0 | 2026-09-01 | 2026 | 40-8036 | TC tipo ventana .72kV 5P20 10VA(TRELEC) | MAT. MEDICIÓN
0 | 0 | 0 | 0 | 0 | 2026-10-01 | 2026 | 40-8036 | TC tipo ventana .72kV 5P20 10VA(TRELEC) | MAT. MEDICIÓN
0 | 0 | 0 | 0 | 0 | 2026-11-01 | 2026 | 40-8036 | TC tipo ventana .72kV 5P20 10VA(TRELEC) | MAT. MEDICIÓN
0 | 0 | 0 | 0 | 0 | 2026-12-01 | 2026 | 40-8036 | TC tipo ventana .72kV 5P20 10VA(TRELEC) | MAT. MEDICIÓN
0 | 0 | 0 | 0 | 0 | 2027-01-01 | 2027 | 40-8036 | TC tipo ventana .72kV 5P20 10VA(TRELEC) | MAT. MEDICIÓN
0 | 0 | 0 | 0 | 0 | 2027-02-01 | 2027 | 40-8036 | TC tipo ventana .72kV 5P20 10VA(TRELEC) | MAT. MEDICIÓN
0 | 0 | 0 | 0 | 0 | 2027-03-01 | 2027 | 40-8036 | TC tipo ventana .72kV 5P20 10VA(TRELEC) | MAT. MEDICIÓN
0 | 0 | 0 | 0 | 0 | 2027-04-01 | 2027 | 40-8036 | TC tipo ventana .72kV 5P20 10VA(TRELEC) | MAT. MEDICIÓN
0 | 0 | 0 | 0 | 0 | 2027-05-01 | 2027 | 40-8036 | TC tipo ventana .72kV 5P20 10VA(TRELEC) | MAT. MEDICIÓN
0 | 0 | 0 | 0 | 0 | 2027-06-01 | 2027 | 40-8036 | TC tipo ventana .72kV 5P20 10VA(TRELEC) | MAT. MEDICIÓN
0 | 0 | 0 | 0 | 0 | 2027-07-01 | 2027 | 40-8036 | TC tipo ventana .72kV 5P20 10VA(TRELEC) | MAT. MEDICIÓN
0 | 0 | 0 | 0 | 0 | 2027-08-01 | 2027 | 40-8036 | TC tipo ventana .72kV 5P20 10VA(TRELEC) | MAT. MEDICIÓN
0 | 0 | 0 | 0 | 0 | 2027-09-01 | 2027 | 40-8036 | TC tipo ventana .72kV 5P20 10VA(TRELEC) | MAT. MEDICIÓN
0 | 0 | 0 | 0 | 0 | 2027-10-01 | 2027 | 40-8036 | TC tipo ventana .72kV 5P20 10VA(TRELEC) | MAT. MEDICIÓN
0 | 0 | 0 | 0 | 0 | 2027-11-01 | 2027 | 40-8036 | TC tipo ventana .72kV 5P20 10VA(TRELEC) | MAT. MEDICIÓN
0 | 0 | 0 | 0 | 0 | 2027-12-01 | 2027 | 40-8036 | TC tipo ventana .72kV 5P20 10VA(TRELEC) | MAT. MEDICIÓN
0 | 0 | 0 | 0 | 0 | 2025-04-01 | 2025 | 40-8034 | Transformador de Tensión 13.8 kV TRELEC | EQ. MEDICIÓN
0 | 0 | 0 | 0 | 0 | 2025-05-01 | 2025 | 40-8034 | Transformador de Tensión 13.8 kV TRELEC | EQ. MEDICIÓN
0 | 0 | 0 | 0 | 0 | 2025-06-01 | 2025 | 40-8034 | Transformador de Tensión 13.8 kV TRELEC | EQ. MEDICIÓN
0 | 0 | 0 | 0 | 0 | 2025-07-01 | 2025 | 40-8034 | Transformador de Tensión 13.8 kV TRELEC | EQ. MEDICIÓN
0 | 0 | 0 | 0 | 0 | 2025-08-01 | 2025 | 40-8034 | Transformador de Tensión 13.8 kV TRELEC | EQ. MEDICIÓN
0 | 0 | 0 | 0 | 0 | 2025-09-01 | 2025 | 40-8034 | Transformador de Tensión 13.8 kV TRELEC | EQ. MEDICIÓN
0 | 0 | 0 | 0 | 0 | 2025-10-01 | 2025 | 40-8034 | Transformador de Tensión 13.8 kV TRELEC | EQ. MEDICIÓN
0 | 0 | 0 | 0 | 0 | 2025-11-01 | 2025 | 40-8034 | Transformador de Tensión 13.8 kV TRELEC | EQ. MEDICIÓN
0 | 0 | 0 | 0 | 0 | 2025-12-01 | 2025 | 40-8034 | Transformador de Tensión 13.8 kV TRELEC | EQ. MEDICIÓN
0 | 0 | 0 | 0 | 0 | 2026-01-01 | 2026 | 40-8034 | Transformador de Tensión 13.8 kV TRELEC | EQ. MEDICIÓN
0 | 0 | 0 | 0 | 0 | 2026-02-01 | 2026 | 40-8034 | Transformador de Tensión 13.8 kV TRELEC | EQ. MEDICIÓN
0 | 0 | 0 | 0 | 0 | 2026-03-01 | 2026 | 40-8034 | Transformador de Tensión 13.8 kV TRELEC | EQ. MEDICIÓN
0 | 0 | 0 | 0 | 0 | 2026-04-01 | 2026 | 40-8034 | Transformador de Tensión 13.8 kV TRELEC | EQ. MEDICIÓN
0 | 0 | 0 | 0 | 0 | 2026-05-01 | 2026 | 40-8034 | Transformador de Tensión 13.8 kV TRELEC | EQ. MEDICIÓN
0 | 0 | 0 | 0 | 0 | 2026-06-01 | 2026 | 40-8034 | Transformador de Tensión 13.8 kV TRELEC | EQ. MEDICIÓN
0 | 0 | 0 | 0 | 0 | 2026-07-01 | 2026 | 40-8034 | Transformador de Tensión 13.8 kV TRELEC | EQ. MEDICIÓN
0 | 0 | 0 | 0 | 0 | 2026-08-01 | 2026 | 40-8034 | Transformador de Tensión 13.8 kV TRELEC | EQ. MEDICIÓN
0 | 0 | 0 | 0 | 0 | 2026-09-01 | 2026 | 40-8034 | Transformador de Tensión 13.8 kV TRELEC | EQ. MEDICIÓN
0 | 0 | 0 | 0 | 0 | 2026-10-01 | 2026 | 40-8034 | Transformador de Tensión 13.8 kV TRELEC | EQ. MEDICIÓN
0 | 0 | 0 | 0 | 0 | 2026-11-01 | 2026 | 40-8034 | Transformador de Tensión 13.8 kV TRELEC | EQ. MEDICIÓN
0 | 0 | 0 | 0 | 0 | 2026-12-01 | 2026 | 40-8034 | Transformador de Tensión 13.8 kV TRELEC | EQ. MEDICIÓN
0 | 0 | 0 | 0 | 0 | 2027-01-01 | 2027 | 40-8034 | Transformador de Tensión 13.8 kV TRELEC | EQ. MEDICIÓN
0 | 0 | 0 | 0 | 0 | 2027-02-01 | 2027 | 40-8034 | Transformador de Tensión 13.8 kV TRELEC | EQ. MEDICIÓN
0 | 0 | 0 | 0 | 0 | 2027-03-01 | 2027 | 40-8034 | Transformador de Tensión 13.8 kV TRELEC | EQ. MEDICIÓN
0 | 0 | 0 | 0 | 0 | 2027-04-01 | 2027 | 40-8034 | Transformador de Tensión 13.8 kV TRELEC | EQ. MEDICIÓN
0 | 0 | 0 | 0 | 0 | 2027-05-01 | 2027 | 40-8034 | Transformador de Tensión 13.8 kV TRELEC | EQ. MEDICIÓN
0 | 0 | 0 | 0 | 0 | 2027-06-01 | 2027 | 40-8034 | Transformador de Tensión 13.8 kV TRELEC | EQ. MEDICIÓN
0 | 0 | 0 | 0 | 0 | 2027-07-01 | 2027 | 40-8034 | Transformador de Tensión 13.8 kV TRELEC | EQ. MEDICIÓN
0 | 0 | 0 | 0 | 0 | 2027-08-01 | 2027 | 40-8034 | Transformador de Tensión 13.8 kV TRELEC | EQ. MEDICIÓN
0 | 0 | 0 | 0 | 0 | 2027-09-01 | 2027 | 40-8034 | Transformador de Tensión 13.8 kV TRELEC | EQ. MEDICIÓN
0 | 0 | 0 | 0 | 0 | 2027-10-01 | 2027 | 40-8034 | Transformador de Tensión 13.8 kV TRELEC | EQ. MEDICIÓN
0 | 0 | 0 | 0 | 0 | 2027-11-01 | 2027 | 40-8034 | Transformador de Tensión 13.8 kV TRELEC | EQ. MEDICIÓN
0 | 0 | 0 | 0 | 0 | 2027-12-01 | 2027 | 40-8034 | Transformador de Tensión 13.8 kV TRELEC | EQ. MEDICIÓN
0 | 8 | 0 | 0 | 8 | 2025-04-01 | 2025 | 40-8032 | Ind.Temp.de AceiteTransf. Pauwels TRELEC | MAT. MEDICIÓN
0 | 0 | 0 | 0 | 0 | 2025-05-01 | 2025 | 40-8032 | Ind.Temp.de AceiteTransf. Pauwels TRELEC | MAT. MEDICIÓN
0 | 0 | 0 | 0 | 0 | 2025-06-01 | 2025 | 40-8032 | Ind.Temp.de AceiteTransf. Pauwels TRELEC | MAT. MEDICIÓN
0 | 0 | 0 | 0 | 0 | 2025-07-01 | 2025 | 40-8032 | Ind.Temp.de AceiteTransf. Pauwels TRELEC | MAT. MEDICIÓN
0 | 0 | 0 | 0 | 0 | 2025-08-01 | 2025 | 40-8032 | Ind.Temp.de AceiteTransf. Pauwels TRELEC | MAT. MEDICIÓN
0 | 0 | 0 | 0 | 0 | 2025-09-01 | 2025 | 40-8032 | Ind.Temp.de AceiteTransf. Pauwels TRELEC | MAT. MEDICIÓN
0 | 0 | 0 | 0 | 0 | 2025-10-01 | 2025 | 40-8032 | Ind.Temp.de AceiteTransf. Pauwels TRELEC | MAT. MEDICIÓN
0 | 0 | 0 | 0 | 0 | 2025-11-01 | 2025 | 40-8032 | Ind.Temp.de AceiteTransf. Pauwels TRELEC | MAT. MEDICIÓN
0 | 0 | 0 | 0 | 0 | 2025-12-01 | 2025 | 40-8032 | Ind.Temp.de AceiteTransf. Pauwels TRELEC | MAT. MEDICIÓN
0 | 0 | 0 | 0 | 0 | 2026-01-01 | 2026 | 40-8032 | Ind.Temp.de AceiteTransf. Pauwels TRELEC | MAT. MEDICIÓN
0 | 0 | 0 | 0 | 0 | 2026-02-01 | 2026 | 40-8032 | Ind.Temp.de AceiteTransf. Pauwels TRELEC | MAT. MEDICIÓN
0 | 0 | 0 | 0 | 0 | 2026-03-01 | 2026 | 40-8032 | Ind.Temp.de AceiteTransf. Pauwels TRELEC | MAT. MEDICIÓN
0 | 0 | 0 | 0 | 0 | 2026-04-01 | 2026 | 40-8032 | Ind.Temp.de AceiteTransf. Pauwels TRELEC | MAT. MEDICIÓN
0 | 0 | 0 | 0 | 0 | 2026-05-01 | 2026 | 40-8032 | Ind.Temp.de AceiteTransf. Pauwels TRELEC | MAT. MEDICIÓN
0 | 0 | 0 | 0 | 0 | 2026-06-01 | 2026 | 40-8032 | Ind.Temp.de AceiteTransf. Pauwels TRELEC | MAT. MEDICIÓN
0 | 0 | 0 | 0 | 0 | 2026-07-01 | 2026 | 40-8032 | Ind.Temp.de AceiteTransf. Pauwels TRELEC | MAT. MEDICIÓN
0 | 0 | 0 | 0 | 0 | 2026-08-01 | 2026 | 40-8032 | Ind.Temp.de AceiteTransf. Pauwels TRELEC | MAT. MEDICIÓN
0 | 0 | 0 | 0 | 0 | 2026-09-01 | 2026 | 40-8032 | Ind.Temp.de AceiteTransf. Pauwels TRELEC | MAT. MEDICIÓN
0 | 0 | 0 | 0 | 0 | 2026-10-01 | 2026 | 40-8032 | Ind.Temp.de AceiteTransf. Pauwels TRELEC | MAT. MEDICIÓN
0 | 0 | 0 | 0 | 0 | 2026-11-01 | 2026 | 40-8032 | Ind.Temp.de AceiteTransf. Pauwels TRELEC | MAT. MEDICIÓN
0 | 0 | 0 | 0 | 0 | 2026-12-01 | 2026 | 40-8032 | Ind.Temp.de AceiteTransf. Pauwels TRELEC | MAT. MEDICIÓN
0 | 0 | 0 | 0 | 0 | 2027-01-01 | 2027 | 40-8032 | Ind.Temp.de AceiteTransf. Pauwels TRELEC | MAT. MEDICIÓN
0 | 0 | 0 | 0 | 0 | 2027-02-01 | 2027 | 40-8032 | Ind.Temp.de AceiteTransf. Pauwels TRELEC | MAT. MEDICIÓN
0 | 0 | 0 | 0 | 0 | 2027-03-01 | 2027 | 40-8032 | Ind.Temp.de AceiteTransf. Pauwels TRELEC | MAT. MEDICIÓN
0 | 0 | 0 | 0 | 0 | 2027-04-01 | 2027 | 40-8032 | Ind.Temp.de AceiteTransf. Pauwels TRELEC | MAT. MEDICIÓN
0 | 0 | 0 | 0 | 0 | 2027-05-01 | 2027 | 40-8032 | Ind.Temp.de AceiteTransf. Pauwels TRELEC | MAT. MEDICIÓN
0 | 0 | 0 | 0 | 0 | 2027-06-01 | 2027 | 40-8032 | Ind.Temp.de AceiteTransf. Pauwels TRELEC | MAT. MEDICIÓN
0 | 0 | 0 | 0 | 0 | 2027-07-01 | 2027 | 40-8032 | Ind.Temp.de AceiteTransf. Pauwels TRELEC | MAT. MEDICIÓN
0 | 0 | 0 | 0 | 0 | 2027-08-01 | 2027 | 40-8032 | Ind.Temp.de AceiteTransf. Pauwels TRELEC | MAT. MEDICIÓN
0 | 0 | 0 | 0 | 0 | 2027-09-01 | 2027 | 40-8032 | Ind.Temp.de AceiteTransf. Pauwels TRELEC | MAT. MEDICIÓN
0 | 0 | 0 | 0 | 0 | 2027-10-01 | 2027 | 40-8032 | Ind.Temp.de AceiteTransf. Pauwels TRELEC | MAT. MEDICIÓN
0 | 0 | 0 | 0 | 0 | 2027-11-01 | 2027 | 40-8032 | Ind.Temp.de AceiteTransf. Pauwels TRELEC | MAT. MEDICIÓN
0 | 0 | 0 | 0 | 0 | 2027-12-01 | 2027 | 40-8032 | Ind.Temp.de AceiteTransf. Pauwels TRELEC | MAT. MEDICIÓN
0 | 9 | 0 | 0 | 9 | 2025-04-01 | 2025 | 40-8030 | Ind.Temp.Dev.M.Tens.Transf.PauwelsTRELEC | MAT. MEDICIÓN
0 | 0 | 0 | 0 | 0 | 2025-05-01 | 2025 | 40-8030 | Ind.Temp.Dev.M.Tens.Transf.PauwelsTRELEC | MAT. MEDICIÓN
0 | 0 | 0 | 0 | 0 | 2025-06-01 | 2025 | 40-8030 | Ind.Temp.Dev.M.Tens.Transf.PauwelsTRELEC | MAT. MEDICIÓN
0 | 0 | 0 | 0 | 0 | 2025-07-01 | 2025 | 40-8030 | Ind.Temp.Dev.M.Tens.Transf.PauwelsTRELEC | MAT. MEDICIÓN
0 | 0 | 0 | 0 | 0 | 2025-08-01 | 2025 | 40-8030 | Ind.Temp.Dev.M.Tens.Transf.PauwelsTRELEC | MAT. MEDICIÓN
0 | 0 | 0 | 0 | 0 | 2025-09-01 | 2025 | 40-8030 | Ind.Temp.Dev.M.Tens.Transf.PauwelsTRELEC | MAT. MEDICIÓN
0 | 0 | 0 | 0 | 0 | 2025-10-01 | 2025 | 40-8030 | Ind.Temp.Dev.M.Tens.Transf.PauwelsTRELEC | MAT. MEDICIÓN
0 | 0 | 0 | 0 | 0 | 2025-11-01 | 2025 | 40-8030 | Ind.Temp.Dev.M.Tens.Transf.PauwelsTRELEC | MAT. MEDICIÓN
0 | 0 | 0 | 0 | 0 | 2025-12-01 | 2025 | 40-8030 | Ind.Temp.Dev.M.Tens.Transf.PauwelsTRELEC | MAT. MEDICIÓN
0 | 0 | 0 | 0 | 0 | 2026-01-01 | 2026 | 40-8030 | Ind.Temp.Dev.M.Tens.Transf.PauwelsTRELEC | MAT. MEDICIÓN
0 | 0 | 0 | 0 | 0 | 2026-02-01 | 2026 | 40-8030 | Ind.Temp.Dev.M.Tens.Transf.PauwelsTRELEC | MAT. MEDICIÓN
0 | 0 | 0 | 0 | 0 | 2026-03-01 | 2026 | 40-8030 | Ind.Temp.Dev.M.Tens.Transf.PauwelsTRELEC | MAT. MEDICIÓN
0 | 0 | 0 | 0 | 0 | 2026-04-01 | 2026 | 40-8030 | Ind.Temp.Dev.M.Tens.Transf.PauwelsTRELEC | MAT. MEDICIÓN
0 | 0 | 0 | 0 | 0 | 2026-05-01 | 2026 | 40-8030 | Ind.Temp.Dev.M.Tens.Transf.PauwelsTRELEC | MAT. MEDICIÓN
0 | 0 | 0 | 0 | 0 | 2026-06-01 | 2026 | 40-8030 | Ind.Temp.Dev.M.Tens.Transf.PauwelsTRELEC | MAT. MEDICIÓN
0 | 0 | 0 | 0 | 0 | 2026-07-01 | 2026 | 40-8030 | Ind.Temp.Dev.M.Tens.Transf.PauwelsTRELEC | MAT. MEDICIÓN
0 | 0 | 0 | 0 | 0 | 2026-08-01 | 2026 | 40-8030 | Ind.Temp.Dev.M.Tens.Transf.PauwelsTRELEC | MAT. MEDICIÓN
0 | 0 | 0 | 0 | 0 | 2026-09-01 | 2026 | 40-8030 | Ind.Temp.Dev.M.Tens.Transf.PauwelsTRELEC | MAT. MEDICIÓN
0 | 0 | 0 | 0 | 0 | 2026-10-01 | 2026 | 40-8030 | Ind.Temp.Dev.M.Tens.Transf.PauwelsTRELEC | MAT. MEDICIÓN
0 | 0 | 0 | 0 | 0 | 2026-11-01 | 2026 | 40-8030 | Ind.Temp.Dev.M.Tens.Transf.PauwelsTRELEC | MAT. MEDICIÓN
0 | 0 | 0 | 0 | 0 | 2026-12-01 | 2026 | 40-8030 | Ind.Temp.Dev.M.Tens.Transf.PauwelsTRELEC | MAT. MEDICIÓN
0 | 0 | 0 | 0 | 0 | 2027-01-01 | 2027 | 40-8030 | Ind.Temp.Dev.M.Tens.Transf.PauwelsTRELEC | MAT. MEDICIÓN
0 | 0 | 0 | 0 | 0 | 2027-02-01 | 2027 | 40-8030 | Ind.Temp.Dev.M.Tens.Transf.PauwelsTRELEC | MAT. MEDICIÓN
0 | 0 | 0 | 0 | 0 | 2027-03-01 | 2027 | 40-8030 | Ind.Temp.Dev.M.Tens.Transf.PauwelsTRELEC | MAT. MEDICIÓN
0 | 0 | 0 | 0 | 0 | 2027-04-01 | 2027 | 40-8030 | Ind.Temp.Dev.M.Tens.Transf.PauwelsTRELEC | MAT. MEDICIÓN
0 | 0 | 0 | 0 | 0 | 2027-05-01 | 2027 | 40-8030 | Ind.Temp.Dev.M.Tens.Transf.PauwelsTRELEC | MAT. MEDICIÓN
0 | 0 | 0 | 0 | 0 | 2027-06-01 | 2027 | 40-8030 | Ind.Temp.Dev.M.Tens.Transf.PauwelsTRELEC | MAT. MEDICIÓN
0 | 0 | 0 | 0 | 0 | 2027-07-01 | 2027 | 40-8030 | Ind.Temp.Dev.M.Tens.Transf.PauwelsTRELEC | MAT. MEDICIÓN
0 | 0 | 0 | 0 | 0 | 2027-08-01 | 2027 | 40-8030 | Ind.Temp.Dev.M.Tens.Transf.PauwelsTRELEC | MAT. MEDICIÓN
0 | 0 | 0 | 0 | 0 | 2027-09-01 | 2027 | 40-8030 | Ind.Temp.Dev.M.Tens.Transf.PauwelsTRELEC | MAT. MEDICIÓN
0 | 0 | 0 | 0 | 0 | 2027-10-01 | 2027 | 40-8030 | Ind.Temp.Dev.M.Tens.Transf.PauwelsTRELEC | MAT. MEDICIÓN
0 | 0 | 0 | 0 | 0 | 2027-11-01 | 2027 | 40-8030 | Ind.Temp.Dev.M.Tens.Transf.PauwelsTRELEC | MAT. MEDICIÓN
0 | 0 | 0 | 0 | 0 | 2027-12-01 | 2027 | 40-8030 | Ind.Temp.Dev.M.Tens.Transf.PauwelsTRELEC | MAT. MEDICIÓN
0 | 8 | 0 | 0 | 8 | 2025-04-01 | 2025 | 40-8028 | Ind.Temp.Dev.A.Tens.Transf.PauwelsTRELEC | MAT. MEDICIÓN
0 | 0 | 0 | 0 | 0 | 2025-05-01 | 2025 | 40-8028 | Ind.Temp.Dev.A.Tens.Transf.PauwelsTRELEC | MAT. MEDICIÓN
0 | 0 | 0 | 0 | 0 | 2025-06-01 | 2025 | 40-8028 | Ind.Temp.Dev.A.Tens.Transf.PauwelsTRELEC | MAT. MEDICIÓN
0 | 0 | 0 | 0 | 0 | 2025-07-01 | 2025 | 40-8028 | Ind.Temp.Dev.A.Tens.Transf.PauwelsTRELEC | MAT. MEDICIÓN
0 | 0 | 0 | 0 | 0 | 2025-08-01 | 2025 | 40-8028 | Ind.Temp.Dev.A.Tens.Transf.PauwelsTRELEC | MAT. MEDICIÓN
0 | 0 | 0 | 0 | 0 | 2025-09-01 | 2025 | 40-8028 | Ind.Temp.Dev.A.Tens.Transf.PauwelsTRELEC | MAT. MEDICIÓN
0 | 0 | 0 | 0 | 0 | 2025-10-01 | 2025 | 40-8028 | Ind.Temp.Dev.A.Tens.Transf.PauwelsTRELEC | MAT. MEDICIÓN
0 | 0 | 0 | 0 | 0 | 2025-11-01 | 2025 | 40-8028 | Ind.Temp.Dev.A.Tens.Transf.PauwelsTRELEC | MAT. MEDICIÓN
0 | 0 | 0 | 0 | 0 | 2025-12-01 | 2025 | 40-8028 | Ind.Temp.Dev.A.Tens.Transf.PauwelsTRELEC | MAT. MEDICIÓN
0 | 0 | 0 | 0 | 0 | 2026-01-01 | 2026 | 40-8028 | Ind.Temp.Dev.A.Tens.Transf.PauwelsTRELEC | MAT. MEDICIÓN
0 | 0 | 0 | 0 | 0 | 2026-02-01 | 2026 | 40-8028 | Ind.Temp.Dev.A.Tens.Transf.PauwelsTRELEC | MAT. MEDICIÓN
0 | 0 | 0 | 0 | 0 | 2026-03-01 | 2026 | 40-8028 | Ind.Temp.Dev.A.Tens.Transf.PauwelsTRELEC | MAT. MEDICIÓN
0 | 0 | 0 | 0 | 0 | 2026-04-01 | 2026 | 40-8028 | Ind.Temp.Dev.A.Tens.Transf.PauwelsTRELEC | MAT. MEDICIÓN
0 | 0 | 0 | 0 | 0 | 2026-05-01 | 2026 | 40-8028 | Ind.Temp.Dev.A.Tens.Transf.PauwelsTRELEC | MAT. MEDICIÓN
0 | 0 | 0 | 0 | 0 | 2026-06-01 | 2026 | 40-8028 | Ind.Temp.Dev.A.Tens.Transf.PauwelsTRELEC | MAT. MEDICIÓN
0 | 0 | 0 | 0 | 0 | 2026-07-01 | 2026 | 40-8028 | Ind.Temp.Dev.A.Tens.Transf.PauwelsTRELEC | MAT. MEDICIÓN
0 | 0 | 0 | 0 | 0 | 2026-08-01 | 2026 | 40-8028 | Ind.Temp.Dev.A.Tens.Transf.PauwelsTRELEC | MAT. MEDICIÓN
0 | 0 | 0 | 0 | 0 | 2026-09-01 | 2026 | 40-8028 | Ind.Temp.Dev.A.Tens.Transf.PauwelsTRELEC | MAT. MEDICIÓN
0 | 0 | 0 | 0 | 0 | 2026-10-01 | 2026 | 40-8028 | Ind.Temp.Dev.A.Tens.Transf.PauwelsTRELEC | MAT. MEDICIÓN
0 | 0 | 0 | 0 | 0 | 2026-11-01 | 2026 | 40-8028 | Ind.Temp.Dev.A.Tens.Transf.PauwelsTRELEC | MAT. MEDICIÓN
0 | 0 | 0 | 0 | 0 | 2026-12-01 | 2026 | 40-8028 | Ind.Temp.Dev.A.Tens.Transf.PauwelsTRELEC | MAT. MEDICIÓN
0 | 0 | 0 | 0 | 0 | 2027-01-01 | 2027 | 40-8028 | Ind.Temp.Dev.A.Tens.Transf.PauwelsTRELEC | MAT. MEDICIÓN
0 | 0 | 0 | 0 | 0 | 2027-02-01 | 2027 | 40-8028 | Ind.Temp.Dev.A.Tens.Transf.PauwelsTRELEC | MAT. MEDICIÓN
0 | 0 | 0 | 0 | 0 | 2027-03-01 | 2027 | 40-8028 | Ind.Temp.Dev.A.Tens.Transf.PauwelsTRELEC | MAT. MEDICIÓN
0 | 0 | 0 | 0 | 0 | 2027-04-01 | 2027 | 40-8028 | Ind.Temp.Dev.A.Tens.Transf.PauwelsTRELEC | MAT. MEDICIÓN
0 | 0 | 0 | 0 | 0 | 2027-05-01 | 2027 | 40-8028 | Ind.Temp.Dev.A.Tens.Transf.PauwelsTRELEC | MAT. MEDICIÓN
0 | 0 | 0 | 0 | 0 | 2027-06-01 | 2027 | 40-8028 | Ind.Temp.Dev.A.Tens.Transf.PauwelsTRELEC | MAT. MEDICIÓN
0 | 0 | 0 | 0 | 0 | 2027-07-01 | 2027 | 40-8028 | Ind.Temp.Dev.A.Tens.Transf.PauwelsTRELEC | MAT. MEDICIÓN
0 | 0 | 0 | 0 | 0 | 2027-08-01 | 2027 | 40-8028 | Ind.Temp.Dev.A.Tens.Transf.PauwelsTRELEC | MAT. MEDICIÓN
0 | 0 | 0 | 0 | 0 | 2027-09-01 | 2027 | 40-8028 | Ind.Temp.Dev.A.Tens.Transf.PauwelsTRELEC | MAT. MEDICIÓN
0 | 0 | 0 | 0 | 0 | 2027-10-01 | 2027 | 40-8028 | Ind.Temp.Dev.A.Tens.Transf.PauwelsTRELEC | MAT. MEDICIÓN
0 | 0 | 0 | 0 | 0 | 2027-11-01 | 2027 | 40-8028 | Ind.Temp.Dev.A.Tens.Transf.PauwelsTRELEC | MAT. MEDICIÓN
0 | 0 | 0 | 0 | 0 | 2027-12-01 | 2027 | 40-8028 | Ind.Temp.Dev.A.Tens.Transf.PauwelsTRELEC | MAT. MEDICIÓN
0 | 0 | 0 | 0 | 0 | 2025-04-01 | 2025 | 40-8026 | Transf.Tensión 69kV 2nucleo TRELEC | EQ. MEDICIÓN
0 | 0 | 0 | 0 | 0 | 2025-05-01 | 2025 | 40-8026 | Transf.Tensión 69kV 2nucleo TRELEC | EQ. MEDICIÓN
0 | 0 | 0 | 0 | 0 | 2025-06-01 | 2025 | 40-8026 | Transf.Tensión 69kV 2nucleo TRELEC | EQ. MEDICIÓN
0 | 0 | 0 | 0 | 0 | 2025-07-01 | 2025 | 40-8026 | Transf.Tensión 69kV 2nucleo TRELEC | EQ. MEDICIÓN
0 | 0 | 0 | 0 | 0 | 2025-08-01 | 2025 | 40-8026 | Transf.Tensión 69kV 2nucleo TRELEC | EQ. MEDICIÓN
0 | 0 | 0 | 0 | 0 | 2025-09-01 | 2025 | 40-8026 | Transf.Tensión 69kV 2nucleo TRELEC | EQ. MEDICIÓN
0 | 0 | 0 | 0 | 0 | 2025-10-01 | 2025 | 40-8026 | Transf.Tensión 69kV 2nucleo TRELEC | EQ. MEDICIÓN
0 | 0 | 0 | 0 | 0 | 2025-11-01 | 2025 | 40-8026 | Transf.Tensión 69kV 2nucleo TRELEC | EQ. MEDICIÓN
0 | 0 | 0 | 0 | 0 | 2025-12-01 | 2025 | 40-8026 | Transf.Tensión 69kV 2nucleo TRELEC | EQ. MEDICIÓN
0 | 0 | 0 | 0 | 0 | 2026-01-01 | 2026 | 40-8026 | Transf.Tensión 69kV 2nucleo TRELEC | EQ. MEDICIÓN
0 | 0 | 0 | 0 | 0 | 2026-02-01 | 2026 | 40-8026 | Transf.Tensión 69kV 2nucleo TRELEC | EQ. MEDICIÓN
0 | 0 | 0 | 0 | 0 | 2026-03-01 | 2026 | 40-8026 | Transf.Tensión 69kV 2nucleo TRELEC | EQ. MEDICIÓN
0 | 0 | 0 | 0 | 0 | 2026-04-01 | 2026 | 40-8026 | Transf.Tensión 69kV 2nucleo TRELEC | EQ. MEDICIÓN
0 | 0 | 0 | 0 | 0 | 2026-05-01 | 2026 | 40-8026 | Transf.Tensión 69kV 2nucleo TRELEC | EQ. MEDICIÓN
0 | 0 | 0 | 0 | 0 | 2026-06-01 | 2026 | 40-8026 | Transf.Tensión 69kV 2nucleo TRELEC | EQ. MEDICIÓN
0 | 0 | 0 | 0 | 0 | 2026-07-01 | 2026 | 40-8026 | Transf.Tensión 69kV 2nucleo TRELEC | EQ. MEDICIÓN
0 | 0 | 0 | 0 | 0 | 2026-08-01 | 2026 | 40-8026 | Transf.Tensión 69kV 2nucleo TRELEC | EQ. MEDICIÓN
0 | 0 | 0 | 0 | 0 | 2026-09-01 | 2026 | 40-8026 | Transf.Tensión 69kV 2nucleo TRELEC | EQ. MEDICIÓN
0 | 0 | 0 | 0 | 0 | 2026-10-01 | 2026 | 40-8026 | Transf.Tensión 69kV 2nucleo TRELEC | EQ. MEDICIÓN
0 | 0 | 0 | 0 | 0 | 2026-11-01 | 2026 | 40-8026 | Transf.Tensión 69kV 2nucleo TRELEC | EQ. MEDICIÓN
0 | 0 | 0 | 0 | 0 | 2026-12-01 | 2026 | 40-8026 | Transf.Tensión 69kV 2nucleo TRELEC | EQ. MEDICIÓN
0 | 0 | 0 | 0 | 0 | 2027-01-01 | 2027 | 40-8026 | Transf.Tensión 69kV 2nucleo TRELEC | EQ. MEDICIÓN
0 | 0 | 0 | 0 | 0 | 2027-02-01 | 2027 | 40-8026 | Transf.Tensión 69kV 2nucleo TRELEC | EQ. MEDICIÓN
0 | 0 | 0 | 0 | 0 | 2027-03-01 | 2027 | 40-8026 | Transf.Tensión 69kV 2nucleo TRELEC | EQ. MEDICIÓN
0 | 0 | 0 | 0 | 0 | 2027-04-01 | 2027 | 40-8026 | Transf.Tensión 69kV 2nucleo TRELEC | EQ. MEDICIÓN
0 | 0 | 0 | 0 | 0 | 2027-05-01 | 2027 | 40-8026 | Transf.Tensión 69kV 2nucleo TRELEC | EQ. MEDICIÓN
0 | 0 | 0 | 0 | 0 | 2027-06-01 | 2027 | 40-8026 | Transf.Tensión 69kV 2nucleo TRELEC | EQ. MEDICIÓN
0 | 0 | 0 | 0 | 0 | 2027-07-01 | 2027 | 40-8026 | Transf.Tensión 69kV 2nucleo TRELEC | EQ. MEDICIÓN
0 | 0 | 0 | 0 | 0 | 2027-08-01 | 2027 | 40-8026 | Transf.Tensión 69kV 2nucleo TRELEC | EQ. MEDICIÓN
0 | 0 | 0 | 0 | 0 | 2027-09-01 | 2027 | 40-8026 | Transf.Tensión 69kV 2nucleo TRELEC | EQ. MEDICIÓN
0 | 0 | 0 | 0 | 0 | 2027-10-01 | 2027 | 40-8026 | Transf.Tensión 69kV 2nucleo TRELEC | EQ. MEDICIÓN
0 | 0 | 0 | 0 | 0 | 2027-11-01 | 2027 | 40-8026 | Transf.Tensión 69kV 2nucleo TRELEC | EQ. MEDICIÓN
0 | 0 | 0 | 0 | 0 | 2027-12-01 | 2027 | 40-8026 | Transf.Tensión 69kV 2nucleo TRELEC | EQ. MEDICIÓN
0 | 0 | 0 | 0 | 0 | 2025-04-01 | 2025 | 40-8024 | Transf.Corriente 138kV 3nucleos TRELEC | EQ. MEDICIÓN
0 | 0 | 0 | 0 | 0 | 2025-05-01 | 2025 | 40-8024 | Transf.Corriente 138kV 3nucleos TRELEC | EQ. MEDICIÓN
0 | 0 | 0 | 0 | 0 | 2025-06-01 | 2025 | 40-8024 | Transf.Corriente 138kV 3nucleos TRELEC | EQ. MEDICIÓN
0 | 0 | 0 | 0 | 0 | 2025-07-01 | 2025 | 40-8024 | Transf.Corriente 138kV 3nucleos TRELEC | EQ. MEDICIÓN
0 | 0 | 0 | 0 | 0 | 2025-08-01 | 2025 | 40-8024 | Transf.Corriente 138kV 3nucleos TRELEC | EQ. MEDICIÓN
0 | 0 | 0 | 0 | 0 | 2025-09-01 | 2025 | 40-8024 | Transf.Corriente 138kV 3nucleos TRELEC | EQ. MEDICIÓN
0 | 0 | 0 | 0 | 0 | 2025-10-01 | 2025 | 40-8024 | Transf.Corriente 138kV 3nucleos TRELEC | EQ. MEDICIÓN
0 | 0 | 0 | 0 | 0 | 2025-11-01 | 2025 | 40-8024 | Transf.Corriente 138kV 3nucleos TRELEC | EQ. MEDICIÓN
0 | 0 | 0 | 0 | 0 | 2025-12-01 | 2025 | 40-8024 | Transf.Corriente 138kV 3nucleos TRELEC | EQ. MEDICIÓN
0 | 0 | 0 | 0 | 0 | 2026-01-01 | 2026 | 40-8024 | Transf.Corriente 138kV 3nucleos TRELEC | EQ. MEDICIÓN
0 | 0 | 0 | 0 | 0 | 2026-02-01 | 2026 | 40-8024 | Transf.Corriente 138kV 3nucleos TRELEC | EQ. MEDICIÓN
0 | 0 | 0 | 0 | 0 | 2026-03-01 | 2026 | 40-8024 | Transf.Corriente 138kV 3nucleos TRELEC | EQ. MEDICIÓN
0 | 0 | 0 | 0 | 0 | 2026-04-01 | 2026 | 40-8024 | Transf.Corriente 138kV 3nucleos TRELEC | EQ. MEDICIÓN
0 | 0 | 0 | 0 | 0 | 2026-05-01 | 2026 | 40-8024 | Transf.Corriente 138kV 3nucleos TRELEC | EQ. MEDICIÓN
0 | 0 | 0 | 0 | 0 | 2026-06-01 | 2026 | 40-8024 | Transf.Corriente 138kV 3nucleos TRELEC | EQ. MEDICIÓN
0 | 0 | 0 | 0 | 0 | 2026-07-01 | 2026 | 40-8024 | Transf.Corriente 138kV 3nucleos TRELEC | EQ. MEDICIÓN
0 | 0 | 0 | 0 | 0 | 2026-08-01 | 2026 | 40-8024 | Transf.Corriente 138kV 3nucleos TRELEC | EQ. MEDICIÓN
0 | 0 | 0 | 0 | 0 | 2026-09-01 | 2026 | 40-8024 | Transf.Corriente 138kV 3nucleos TRELEC | EQ. MEDICIÓN
0 | 0 | 0 | 0 | 0 | 2026-10-01 | 2026 | 40-8024 | Transf.Corriente 138kV 3nucleos TRELEC | EQ. MEDICIÓN
0 | 0 | 0 | 0 | 0 | 2026-11-01 | 2026 | 40-8024 | Transf.Corriente 138kV 3nucleos TRELEC | EQ. MEDICIÓN
0 | 0 | 0 | 0 | 0 | 2026-12-01 | 2026 | 40-8024 | Transf.Corriente 138kV 3nucleos TRELEC | EQ. MEDICIÓN
0 | 0 | 0 | 0 | 0 | 2027-01-01 | 2027 | 40-8024 | Transf.Corriente 138kV 3nucleos TRELEC | EQ. MEDICIÓN
0 | 0 | 0 | 0 | 0 | 2027-02-01 | 2027 | 40-8024 | Transf.Corriente 138kV 3nucleos TRELEC | EQ. MEDICIÓN
0 | 0 | 0 | 0 | 0 | 2027-03-01 | 2027 | 40-8024 | Transf.Corriente 138kV 3nucleos TRELEC | EQ. MEDICIÓN
0 | 0 | 0 | 0 | 0 | 2027-04-01 | 2027 | 40-8024 | Transf.Corriente 138kV 3nucleos TRELEC | EQ. MEDICIÓN
0 | 0 | 0 | 0 | 0 | 2027-05-01 | 2027 | 40-8024 | Transf.Corriente 138kV 3nucleos TRELEC | EQ. MEDICIÓN
0 | 0 | 0 | 0 | 0 | 2027-06-01 | 2027 | 40-8024 | Transf.Corriente 138kV 3nucleos TRELEC | EQ. MEDICIÓN
0 | 0 | 0 | 0 | 0 | 2027-07-01 | 2027 | 40-8024 | Transf.Corriente 138kV 3nucleos TRELEC | EQ. MEDICIÓN
0 | 0 | 0 | 0 | 0 | 2027-08-01 | 2027 | 40-8024 | Transf.Corriente 138kV 3nucleos TRELEC | EQ. MEDICIÓN
0 | 0 | 0 | 0 | 0 | 2027-09-01 | 2027 | 40-8024 | Transf.Corriente 138kV 3nucleos TRELEC | EQ. MEDICIÓN
0 | 0 | 0 | 0 | 0 | 2027-10-01 | 2027 | 40-8024 | Transf.Corriente 138kV 3nucleos TRELEC | EQ. MEDICIÓN
0 | 0 | 0 | 0 | 0 | 2027-11-01 | 2027 | 40-8024 | Transf.Corriente 138kV 3nucleos TRELEC | EQ. MEDICIÓN
0 | 0 | 0 | 0 | 0 | 2027-12-01 | 2027 | 40-8024 | Transf.Corriente 138kV 3nucleos TRELEC | EQ. MEDICIÓN
0 | 0 | 0 | 0 | 0 | 2025-04-01 | 2025 | 40-8022 | Transf.Tensión 138kV 1nucleo TRELEC | EQ. MEDICIÓN
0 | 0 | 0 | 0 | 0 | 2025-05-01 | 2025 | 40-8022 | Transf.Tensión 138kV 1nucleo TRELEC | EQ. MEDICIÓN
0 | 0 | 0 | 0 | 0 | 2025-06-01 | 2025 | 40-8022 | Transf.Tensión 138kV 1nucleo TRELEC | EQ. MEDICIÓN
0 | 0 | 0 | 0 | 0 | 2025-07-01 | 2025 | 40-8022 | Transf.Tensión 138kV 1nucleo TRELEC | EQ. MEDICIÓN
0 | 0 | 0 | 0 | 0 | 2025-08-01 | 2025 | 40-8022 | Transf.Tensión 138kV 1nucleo TRELEC | EQ. MEDICIÓN
0 | 0 | 0 | 0 | 0 | 2025-09-01 | 2025 | 40-8022 | Transf.Tensión 138kV 1nucleo TRELEC | EQ. MEDICIÓN
0 | 0 | 0 | 0 | 0 | 2025-10-01 | 2025 | 40-8022 | Transf.Tensión 138kV 1nucleo TRELEC | EQ. MEDICIÓN
0 | 0 | 0 | 0 | 0 | 2025-11-01 | 2025 | 40-8022 | Transf.Tensión 138kV 1nucleo TRELEC | EQ. MEDICIÓN
0 | 0 | 0 | 0 | 0 | 2025-12-01 | 2025 | 40-8022 | Transf.Tensión 138kV 1nucleo TRELEC | EQ. MEDICIÓN
0 | 0 | 0 | 0 | 0 | 2026-01-01 | 2026 | 40-8022 | Transf.Tensión 138kV 1nucleo TRELEC | EQ. MEDICIÓN
0 | 0 | 0 | 0 | 0 | 2026-02-01 | 2026 | 40-8022 | Transf.Tensión 138kV 1nucleo TRELEC | EQ. MEDICIÓN
0 | 0 | 0 | 0 | 0 | 2026-03-01 | 2026 | 40-8022 | Transf.Tensión 138kV 1nucleo TRELEC | EQ. MEDICIÓN
0 | 0 | 0 | 0 | 0 | 2026-04-01 | 2026 | 40-8022 | Transf.Tensión 138kV 1nucleo TRELEC | EQ. MEDICIÓN
0 | 0 | 0 | 0 | 0 | 2026-05-01 | 2026 | 40-8022 | Transf.Tensión 138kV 1nucleo TRELEC | EQ. MEDICIÓN
0 | 0 | 0 | 0 | 0 | 2026-06-01 | 2026 | 40-8022 | Transf.Tensión 138kV 1nucleo TRELEC | EQ. MEDICIÓN
0 | 0 | 0 | 0 | 0 | 2026-07-01 | 2026 | 40-8022 | Transf.Tensión 138kV 1nucleo TRELEC | EQ. MEDICIÓN
0 | 0 | 0 | 0 | 0 | 2026-08-01 | 2026 | 40-8022 | Transf.Tensión 138kV 1nucleo TRELEC | EQ. MEDICIÓN
0 | 0 | 0 | 0 | 0 | 2026-09-01 | 2026 | 40-8022 | Transf.Tensión 138kV 1nucleo TRELEC | EQ. MEDICIÓN
0 | 0 | 0 | 0 | 0 | 2026-10-01 | 2026 | 40-8022 | Transf.Tensión 138kV 1nucleo TRELEC | EQ. MEDICIÓN
0 | 0 | 0 | 0 | 0 | 2026-11-01 | 2026 | 40-8022 | Transf.Tensión 138kV 1nucleo TRELEC | EQ. MEDICIÓN
0 | 0 | 0 | 0 | 0 | 2026-12-01 | 2026 | 40-8022 | Transf.Tensión 138kV 1nucleo TRELEC | EQ. MEDICIÓN
0 | 0 | 0 | 0 | 0 | 2027-01-01 | 2027 | 40-8022 | Transf.Tensión 138kV 1nucleo TRELEC | EQ. MEDICIÓN
0 | 0 | 0 | 0 | 0 | 2027-02-01 | 2027 | 40-8022 | Transf.Tensión 138kV 1nucleo TRELEC | EQ. MEDICIÓN
0 | 0 | 0 | 0 | 0 | 2027-03-01 | 2027 | 40-8022 | Transf.Tensión 138kV 1nucleo TRELEC | EQ. MEDICIÓN
0 | 0 | 0 | 0 | 0 | 2027-04-01 | 2027 | 40-8022 | Transf.Tensión 138kV 1nucleo TRELEC | EQ. MEDICIÓN
0 | 0 | 0 | 0 | 0 | 2027-05-01 | 2027 | 40-8022 | Transf.Tensión 138kV 1nucleo TRELEC | EQ. MEDICIÓN
0 | 0 | 0 | 0 | 0 | 2027-06-01 | 2027 | 40-8022 | Transf.Tensión 138kV 1nucleo TRELEC | EQ. MEDICIÓN
0 | 0 | 0 | 0 | 0 | 2027-07-01 | 2027 | 40-8022 | Transf.Tensión 138kV 1nucleo TRELEC | EQ. MEDICIÓN
0 | 0 | 0 | 0 | 0 | 2027-08-01 | 2027 | 40-8022 | Transf.Tensión 138kV 1nucleo TRELEC | EQ. MEDICIÓN
0 | 0 | 0 | 0 | 0 | 2027-09-01 | 2027 | 40-8022 | Transf.Tensión 138kV 1nucleo TRELEC | EQ. MEDICIÓN
0 | 0 | 0 | 0 | 0 | 2027-10-01 | 2027 | 40-8022 | Transf.Tensión 138kV 1nucleo TRELEC | EQ. MEDICIÓN
0 | 0 | 0 | 0 | 0 | 2027-11-01 | 2027 | 40-8022 | Transf.Tensión 138kV 1nucleo TRELEC | EQ. MEDICIÓN
0 | 0 | 0 | 0 | 0 | 2027-12-01 | 2027 | 40-8022 | Transf.Tensión 138kV 1nucleo TRELEC | EQ. MEDICIÓN
0 | 0 | 0 | 0 | 0 | 2025-04-01 | 2025 | 40-8020 | Transf.Corriente 230kV 3nucleos TRELEC | EQ. MEDICIÓN
0 | 0 | 0 | 0 | 0 | 2025-05-01 | 2025 | 40-8020 | Transf.Corriente 230kV 3nucleos TRELEC | EQ. MEDICIÓN
0 | 0 | 0 | 0 | 0 | 2025-06-01 | 2025 | 40-8020 | Transf.Corriente 230kV 3nucleos TRELEC | EQ. MEDICIÓN
0 | 0 | 0 | 0 | 0 | 2025-07-01 | 2025 | 40-8020 | Transf.Corriente 230kV 3nucleos TRELEC | EQ. MEDICIÓN
0 | 0 | 0 | 0 | 0 | 2025-08-01 | 2025 | 40-8020 | Transf.Corriente 230kV 3nucleos TRELEC | EQ. MEDICIÓN
0 | 0 | 0 | 0 | 0 | 2025-09-01 | 2025 | 40-8020 | Transf.Corriente 230kV 3nucleos TRELEC | EQ. MEDICIÓN
0 | 0 | 0 | 0 | 0 | 2025-10-01 | 2025 | 40-8020 | Transf.Corriente 230kV 3nucleos TRELEC | EQ. MEDICIÓN
0 | 0 | 0 | 0 | 0 | 2025-11-01 | 2025 | 40-8020 | Transf.Corriente 230kV 3nucleos TRELEC | EQ. MEDICIÓN
0 | 0 | 0 | 0 | 0 | 2025-12-01 | 2025 | 40-8020 | Transf.Corriente 230kV 3nucleos TRELEC | EQ. MEDICIÓN
0 | 0 | 0 | 0 | 0 | 2026-01-01 | 2026 | 40-8020 | Transf.Corriente 230kV 3nucleos TRELEC | EQ. MEDICIÓN
0 | 0 | 0 | 0 | 0 | 2026-02-01 | 2026 | 40-8020 | Transf.Corriente 230kV 3nucleos TRELEC | EQ. MEDICIÓN
0 | 0 | 0 | 0 | 0 | 2026-03-01 | 2026 | 40-8020 | Transf.Corriente 230kV 3nucleos TRELEC | EQ. MEDICIÓN
0 | 0 | 0 | 0 | 0 | 2026-04-01 | 2026 | 40-8020 | Transf.Corriente 230kV 3nucleos TRELEC | EQ. MEDICIÓN
0 | 0 | 0 | 0 | 0 | 2026-05-01 | 2026 | 40-8020 | Transf.Corriente 230kV 3nucleos TRELEC | EQ. MEDICIÓN
0 | 0 | 0 | 0 | 0 | 2026-06-01 | 2026 | 40-8020 | Transf.Corriente 230kV 3nucleos TRELEC | EQ. MEDICIÓN
0 | 0 | 0 | 0 | 0 | 2026-07-01 | 2026 | 40-8020 | Transf.Corriente 230kV 3nucleos TRELEC | EQ. MEDICIÓN
0 | 0 | 0 | 0 | 0 | 2026-08-01 | 2026 | 40-8020 | Transf.Corriente 230kV 3nucleos TRELEC | EQ. MEDICIÓN
0 | 0 | 0 | 0 | 0 | 2026-09-01 | 2026 | 40-8020 | Transf.Corriente 230kV 3nucleos TRELEC | EQ. MEDICIÓN
0 | 0 | 0 | 0 | 0 | 2026-10-01 | 2026 | 40-8020 | Transf.Corriente 230kV 3nucleos TRELEC | EQ. MEDICIÓN
0 | 0 | 0 | 0 | 0 | 2026-11-01 | 2026 | 40-8020 | Transf.Corriente 230kV 3nucleos TRELEC | EQ. MEDICIÓN
0 | 0 | 0 | 0 | 0 | 2026-12-01 | 2026 | 40-8020 | Transf.Corriente 230kV 3nucleos TRELEC | EQ. MEDICIÓN
0 | 0 | 0 | 0 | 0 | 2027-01-01 | 2027 | 40-8020 | Transf.Corriente 230kV 3nucleos TRELEC | EQ. MEDICIÓN
0 | 0 | 0 | 0 | 0 | 2027-02-01 | 2027 | 40-8020 | Transf.Corriente 230kV 3nucleos TRELEC | EQ. MEDICIÓN
0 | 0 | 0 | 0 | 0 | 2027-03-01 | 2027 | 40-8020 | Transf.Corriente 230kV 3nucleos TRELEC | EQ. MEDICIÓN
0 | 0 | 0 | 0 | 0 | 2027-04-01 | 2027 | 40-8020 | Transf.Corriente 230kV 3nucleos TRELEC | EQ. MEDICIÓN
0 | 0 | 0 | 0 | 0 | 2027-05-01 | 2027 | 40-8020 | Transf.Corriente 230kV 3nucleos TRELEC | EQ. MEDICIÓN
0 | 0 | 0 | 0 | 0 | 2027-06-01 | 2027 | 40-8020 | Transf.Corriente 230kV 3nucleos TRELEC | EQ. MEDICIÓN
0 | 0 | 0 | 0 | 0 | 2027-07-01 | 2027 | 40-8020 | Transf.Corriente 230kV 3nucleos TRELEC | EQ. MEDICIÓN
0 | 0 | 0 | 0 | 0 | 2027-08-01 | 2027 | 40-8020 | Transf.Corriente 230kV 3nucleos TRELEC | EQ. MEDICIÓN
0 | 0 | 0 | 0 | 0 | 2027-09-01 | 2027 | 40-8020 | Transf.Corriente 230kV 3nucleos TRELEC | EQ. MEDICIÓN
0 | 0 | 0 | 0 | 0 | 2027-10-01 | 2027 | 40-8020 | Transf.Corriente 230kV 3nucleos TRELEC | EQ. MEDICIÓN
0 | 0 | 0 | 0 | 0 | 2027-11-01 | 2027 | 40-8020 | Transf.Corriente 230kV 3nucleos TRELEC | EQ. MEDICIÓN
0 | 0 | 0 | 0 | 0 | 2027-12-01 | 2027 | 40-8020 | Transf.Corriente 230kV 3nucleos TRELEC | EQ. MEDICIÓN
0 | 0 | 0 | 0 | 0 | 2025-04-01 | 2025 | 40-8018 | Transf.Corriente 230kV 4nucleos TRELEC | EQ. MEDICIÓN
0 | 0 | 0 | 0 | 0 | 2025-05-01 | 2025 | 40-8018 | Transf.Corriente 230kV 4nucleos TRELEC | EQ. MEDICIÓN
0 | 0 | 0 | 0 | 0 | 2025-06-01 | 2025 | 40-8018 | Transf.Corriente 230kV 4nucleos TRELEC | EQ. MEDICIÓN
0 | 0 | 0 | 0 | 0 | 2025-07-01 | 2025 | 40-8018 | Transf.Corriente 230kV 4nucleos TRELEC | EQ. MEDICIÓN
0 | 0 | 0 | 0 | 0 | 2025-08-01 | 2025 | 40-8018 | Transf.Corriente 230kV 4nucleos TRELEC | EQ. MEDICIÓN
0 | 0 | 0 | 0 | 0 | 2025-09-01 | 2025 | 40-8018 | Transf.Corriente 230kV 4nucleos TRELEC | EQ. MEDICIÓN
0 | 0 | 0 | 0 | 0 | 2025-10-01 | 2025 | 40-8018 | Transf.Corriente 230kV 4nucleos TRELEC | EQ. MEDICIÓN
0 | 0 | 0 | 0 | 0 | 2025-11-01 | 2025 | 40-8018 | Transf.Corriente 230kV 4nucleos TRELEC | EQ. MEDICIÓN
0 | 3 | 0 | 0 | 3 | 2025-12-01 | 2025 | 40-8018 | Transf.Corriente 230kV 4nucleos TRELEC | EQ. MEDICIÓN
0 | 0 | 0 | 0 | 0 | 2026-01-01 | 2026 | 40-8018 | Transf.Corriente 230kV 4nucleos TRELEC | EQ. MEDICIÓN
0 | 0 | 0 | 0 | 0 | 2026-02-01 | 2026 | 40-8018 | Transf.Corriente 230kV 4nucleos TRELEC | EQ. MEDICIÓN
0 | 0 | 0 | 0 | 0 | 2026-03-01 | 2026 | 40-8018 | Transf.Corriente 230kV 4nucleos TRELEC | EQ. MEDICIÓN
0 | 0 | 0 | 0 | 0 | 2026-04-01 | 2026 | 40-8018 | Transf.Corriente 230kV 4nucleos TRELEC | EQ. MEDICIÓN
0 | 0 | 0 | 0 | 0 | 2026-05-01 | 2026 | 40-8018 | Transf.Corriente 230kV 4nucleos TRELEC | EQ. MEDICIÓN
0 | 0 | 0 | 0 | 0 | 2026-06-01 | 2026 | 40-8018 | Transf.Corriente 230kV 4nucleos TRELEC | EQ. MEDICIÓN
0 | 0 | 0 | 0 | 0 | 2026-07-01 | 2026 | 40-8018 | Transf.Corriente 230kV 4nucleos TRELEC | EQ. MEDICIÓN
0 | 0 | 0 | 0 | 0 | 2026-08-01 | 2026 | 40-8018 | Transf.Corriente 230kV 4nucleos TRELEC | EQ. MEDICIÓN
0 | 0 | 0 | 0 | 0 | 2026-09-01 | 2026 | 40-8018 | Transf.Corriente 230kV 4nucleos TRELEC | EQ. MEDICIÓN
0 | 0 | 0 | 0 | 0 | 2026-10-01 | 2026 | 40-8018 | Transf.Corriente 230kV 4nucleos TRELEC | EQ. MEDICIÓN
0 | 0 | 0 | 0 | 0 | 2026-11-01 | 2026 | 40-8018 | Transf.Corriente 230kV 4nucleos TRELEC | EQ. MEDICIÓN
0 | 0 | 0 | 0 | 0 | 2026-12-01 | 2026 | 40-8018 | Transf.Corriente 230kV 4nucleos TRELEC | EQ. MEDICIÓN
0 | 0 | 0 | 0 | 0 | 2027-01-01 | 2027 | 40-8018 | Transf.Corriente 230kV 4nucleos TRELEC | EQ. MEDICIÓN
0 | 0 | 0 | 0 | 0 | 2027-02-01 | 2027 | 40-8018 | Transf.Corriente 230kV 4nucleos TRELEC | EQ. MEDICIÓN
0 | 0 | 0 | 0 | 0 | 2027-03-01 | 2027 | 40-8018 | Transf.Corriente 230kV 4nucleos TRELEC | EQ. MEDICIÓN
0 | 0 | 0 | 0 | 0 | 2027-04-01 | 2027 | 40-8018 | Transf.Corriente 230kV 4nucleos TRELEC | EQ. MEDICIÓN
0 | 0 | 0 | 0 | 0 | 2027-05-01 | 2027 | 40-8018 | Transf.Corriente 230kV 4nucleos TRELEC | EQ. MEDICIÓN
0 | 0 | 0 | 0 | 0 | 2027-06-01 | 2027 | 40-8018 | Transf.Corriente 230kV 4nucleos TRELEC | EQ. MEDICIÓN
0 | 0 | 0 | 0 | 0 | 2027-07-01 | 2027 | 40-8018 | Transf.Corriente 230kV 4nucleos TRELEC | EQ. MEDICIÓN
0 | 0 | 0 | 0 | 0 | 2027-08-01 | 2027 | 40-8018 | Transf.Corriente 230kV 4nucleos TRELEC | EQ. MEDICIÓN
0 | 0 | 0 | 0 | 0 | 2027-09-01 | 2027 | 40-8018 | Transf.Corriente 230kV 4nucleos TRELEC | EQ. MEDICIÓN
0 | 0 | 0 | 0 | 0 | 2027-10-01 | 2027 | 40-8018 | Transf.Corriente 230kV 4nucleos TRELEC | EQ. MEDICIÓN
0 | 0 | 0 | 0 | 0 | 2027-11-01 | 2027 | 40-8018 | Transf.Corriente 230kV 4nucleos TRELEC | EQ. MEDICIÓN
0 | 0 | 0 | 0 | 0 | 2027-12-01 | 2027 | 40-8018 | Transf.Corriente 230kV 4nucleos TRELEC | EQ. MEDICIÓN
0 | 0 | 0 | 0 | 0 | 2025-04-01 | 2025 | 40-8016 | Transf.Tensión 230kV 2nucleos TRELEC | EQ. MEDICIÓN
0 | 0 | 0 | 0 | 0 | 2025-05-01 | 2025 | 40-8016 | Transf.Tensión 230kV 2nucleos TRELEC | EQ. MEDICIÓN
0 | 0 | 0 | 0 | 0 | 2025-06-01 | 2025 | 40-8016 | Transf.Tensión 230kV 2nucleos TRELEC | EQ. MEDICIÓN
0 | 0 | 0 | 0 | 0 | 2025-07-01 | 2025 | 40-8016 | Transf.Tensión 230kV 2nucleos TRELEC | EQ. MEDICIÓN
0 | 0 | 0 | 0 | 0 | 2025-08-01 | 2025 | 40-8016 | Transf.Tensión 230kV 2nucleos TRELEC | EQ. MEDICIÓN
0 | 0 | 0 | 0 | 0 | 2025-09-01 | 2025 | 40-8016 | Transf.Tensión 230kV 2nucleos TRELEC | EQ. MEDICIÓN
0 | 0 | 0 | 0 | 0 | 2025-10-01 | 2025 | 40-8016 | Transf.Tensión 230kV 2nucleos TRELEC | EQ. MEDICIÓN
0 | 0 | 0 | 0 | 0 | 2025-11-01 | 2025 | 40-8016 | Transf.Tensión 230kV 2nucleos TRELEC | EQ. MEDICIÓN
0 | 0 | 0 | 0 | 0 | 2025-12-01 | 2025 | 40-8016 | Transf.Tensión 230kV 2nucleos TRELEC | EQ. MEDICIÓN
0 | 0 | 0 | 0 | 0 | 2026-01-01 | 2026 | 40-8016 | Transf.Tensión 230kV 2nucleos TRELEC | EQ. MEDICIÓN
0 | 0 | 0 | 0 | 0 | 2026-02-01 | 2026 | 40-8016 | Transf.Tensión 230kV 2nucleos TRELEC | EQ. MEDICIÓN
0 | 0 | 0 | 0 | 0 | 2026-03-01 | 2026 | 40-8016 | Transf.Tensión 230kV 2nucleos TRELEC | EQ. MEDICIÓN
0 | 0 | 0 | 0 | 0 | 2026-04-01 | 2026 | 40-8016 | Transf.Tensión 230kV 2nucleos TRELEC | EQ. MEDICIÓN
0 | 0 | 0 | 0 | 0 | 2026-05-01 | 2026 | 40-8016 | Transf.Tensión 230kV 2nucleos TRELEC | EQ. MEDICIÓN
0 | 0 | 0 | 0 | 0 | 2026-06-01 | 2026 | 40-8016 | Transf.Tensión 230kV 2nucleos TRELEC | EQ. MEDICIÓN
0 | 0 | 0 | 0 | 0 | 2026-07-01 | 2026 | 40-8016 | Transf.Tensión 230kV 2nucleos TRELEC | EQ. MEDICIÓN
0 | 0 | 0 | 0 | 0 | 2026-08-01 | 2026 | 40-8016 | Transf.Tensión 230kV 2nucleos TRELEC | EQ. MEDICIÓN
0 | 0 | 0 | 0 | 0 | 2026-09-01 | 2026 | 40-8016 | Transf.Tensión 230kV 2nucleos TRELEC | EQ. MEDICIÓN
0 | 0 | 0 | 0 | 0 | 2026-10-01 | 2026 | 40-8016 | Transf.Tensión 230kV 2nucleos TRELEC | EQ. MEDICIÓN
0 | 0 | 0 | 0 | 0 | 2026-11-01 | 2026 | 40-8016 | Transf.Tensión 230kV 2nucleos TRELEC | EQ. MEDICIÓN
0 | 0 | 0 | 0 | 0 | 2026-12-01 | 2026 | 40-8016 | Transf.Tensión 230kV 2nucleos TRELEC | EQ. MEDICIÓN
0 | 0 | 0 | 0 | 0 | 2027-01-01 | 2027 | 40-8016 | Transf.Tensión 230kV 2nucleos TRELEC | EQ. MEDICIÓN
0 | 0 | 0 | 0 | 0 | 2027-02-01 | 2027 | 40-8016 | Transf.Tensión 230kV 2nucleos TRELEC | EQ. MEDICIÓN
0 | 0 | 0 | 0 | 0 | 2027-03-01 | 2027 | 40-8016 | Transf.Tensión 230kV 2nucleos TRELEC | EQ. MEDICIÓN
0 | 0 | 0 | 0 | 0 | 2027-04-01 | 2027 | 40-8016 | Transf.Tensión 230kV 2nucleos TRELEC | EQ. MEDICIÓN
0 | 0 | 0 | 0 | 0 | 2027-05-01 | 2027 | 40-8016 | Transf.Tensión 230kV 2nucleos TRELEC | EQ. MEDICIÓN
0 | 0 | 0 | 0 | 0 | 2027-06-01 | 2027 | 40-8016 | Transf.Tensión 230kV 2nucleos TRELEC | EQ. MEDICIÓN
0 | 0 | 0 | 0 | 0 | 2027-07-01 | 2027 | 40-8016 | Transf.Tensión 230kV 2nucleos TRELEC | EQ. MEDICIÓN
0 | 0 | 0 | 0 | 0 | 2027-08-01 | 2027 | 40-8016 | Transf.Tensión 230kV 2nucleos TRELEC | EQ. MEDICIÓN
0 | 0 | 0 | 0 | 0 | 2027-09-01 | 2027 | 40-8016 | Transf.Tensión 230kV 2nucleos TRELEC | EQ. MEDICIÓN
0 | 0 | 0 | 0 | 0 | 2027-10-01 | 2027 | 40-8016 | Transf.Tensión 230kV 2nucleos TRELEC | EQ. MEDICIÓN
0 | 0 | 0 | 0 | 0 | 2027-11-01 | 2027 | 40-8016 | Transf.Tensión 230kV 2nucleos TRELEC | EQ. MEDICIÓN
0 | 0 | 0 | 0 | 0 | 2027-12-01 | 2027 | 40-8016 | Transf.Tensión 230kV 2nucleos TRELEC | EQ. MEDICIÓN
0 | 0 | 0 | 0 | 0 | 2025-04-01 | 2025 | 40-8014 | Transf.Corriente P/Med Int.siemensTRELEC | EQ. MEDICIÓN
0 | 0 | 0 | 0 | 0 | 2025-05-01 | 2025 | 40-8014 | Transf.Corriente P/Med Int.siemensTRELEC | EQ. MEDICIÓN
0 | 0 | 0 | 0 | 0 | 2025-06-01 | 2025 | 40-8014 | Transf.Corriente P/Med Int.siemensTRELEC | EQ. MEDICIÓN
0 | 0 | 0 | 0 | 0 | 2025-07-01 | 2025 | 40-8014 | Transf.Corriente P/Med Int.siemensTRELEC | EQ. MEDICIÓN
0 | 0 | 0 | 0 | 0 | 2025-08-01 | 2025 | 40-8014 | Transf.Corriente P/Med Int.siemensTRELEC | EQ. MEDICIÓN
0 | 0 | 0 | 0 | 0 | 2025-09-01 | 2025 | 40-8014 | Transf.Corriente P/Med Int.siemensTRELEC | EQ. MEDICIÓN
0 | 0 | 0 | 0 | 0 | 2025-10-01 | 2025 | 40-8014 | Transf.Corriente P/Med Int.siemensTRELEC | EQ. MEDICIÓN
0 | 0 | 0 | 0 | 0 | 2025-11-01 | 2025 | 40-8014 | Transf.Corriente P/Med Int.siemensTRELEC | EQ. MEDICIÓN
0 | 0 | 0 | 0 | 0 | 2025-12-01 | 2025 | 40-8014 | Transf.Corriente P/Med Int.siemensTRELEC | EQ. MEDICIÓN
0 | 0 | 0 | 0 | 0 | 2026-01-01 | 2026 | 40-8014 | Transf.Corriente P/Med Int.siemensTRELEC | EQ. MEDICIÓN
0 | 0 | 0 | 0 | 0 | 2026-02-01 | 2026 | 40-8014 | Transf.Corriente P/Med Int.siemensTRELEC | EQ. MEDICIÓN
0 | 0 | 0 | 0 | 0 | 2026-03-01 | 2026 | 40-8014 | Transf.Corriente P/Med Int.siemensTRELEC | EQ. MEDICIÓN
0 | 0 | 0 | 0 | 0 | 2026-04-01 | 2026 | 40-8014 | Transf.Corriente P/Med Int.siemensTRELEC | EQ. MEDICIÓN
0 | 0 | 0 | 0 | 0 | 2026-05-01 | 2026 | 40-8014 | Transf.Corriente P/Med Int.siemensTRELEC | EQ. MEDICIÓN
0 | 0 | 0 | 0 | 0 | 2026-06-01 | 2026 | 40-8014 | Transf.Corriente P/Med Int.siemensTRELEC | EQ. MEDICIÓN
0 | 0 | 0 | 0 | 0 | 2026-07-01 | 2026 | 40-8014 | Transf.Corriente P/Med Int.siemensTRELEC | EQ. MEDICIÓN
0 | 0 | 0 | 0 | 0 | 2026-08-01 | 2026 | 40-8014 | Transf.Corriente P/Med Int.siemensTRELEC | EQ. MEDICIÓN
0 | 0 | 0 | 0 | 0 | 2026-09-01 | 2026 | 40-8014 | Transf.Corriente P/Med Int.siemensTRELEC | EQ. MEDICIÓN
0 | 0 | 0 | 0 | 0 | 2026-10-01 | 2026 | 40-8014 | Transf.Corriente P/Med Int.siemensTRELEC | EQ. MEDICIÓN
0 | 0 | 0 | 0 | 0 | 2026-11-01 | 2026 | 40-8014 | Transf.Corriente P/Med Int.siemensTRELEC | EQ. MEDICIÓN
0 | 0 | 0 | 0 | 0 | 2026-12-01 | 2026 | 40-8014 | Transf.Corriente P/Med Int.siemensTRELEC | EQ. MEDICIÓN
0 | 0 | 0 | 0 | 0 | 2027-01-01 | 2027 | 40-8014 | Transf.Corriente P/Med Int.siemensTRELEC | EQ. MEDICIÓN
0 | 0 | 0 | 0 | 0 | 2027-02-01 | 2027 | 40-8014 | Transf.Corriente P/Med Int.siemensTRELEC | EQ. MEDICIÓN
0 | 0 | 0 | 0 | 0 | 2027-03-01 | 2027 | 40-8014 | Transf.Corriente P/Med Int.siemensTRELEC | EQ. MEDICIÓN
0 | 0 | 0 | 0 | 0 | 2027-04-01 | 2027 | 40-8014 | Transf.Corriente P/Med Int.siemensTRELEC | EQ. MEDICIÓN
0 | 0 | 0 | 0 | 0 | 2027-05-01 | 2027 | 40-8014 | Transf.Corriente P/Med Int.siemensTRELEC | EQ. MEDICIÓN
0 | 0 | 0 | 0 | 0 | 2027-06-01 | 2027 | 40-8014 | Transf.Corriente P/Med Int.siemensTRELEC | EQ. MEDICIÓN
0 | 0 | 0 | 0 | 0 | 2027-07-01 | 2027 | 40-8014 | Transf.Corriente P/Med Int.siemensTRELEC | EQ. MEDICIÓN
0 | 0 | 0 | 0 | 0 | 2027-08-01 | 2027 | 40-8014 | Transf.Corriente P/Med Int.siemensTRELEC | EQ. MEDICIÓN
0 | 0 | 0 | 0 | 0 | 2027-09-01 | 2027 | 40-8014 | Transf.Corriente P/Med Int.siemensTRELEC | EQ. MEDICIÓN
0 | 0 | 0 | 0 | 0 | 2027-10-01 | 2027 | 40-8014 | Transf.Corriente P/Med Int.siemensTRELEC | EQ. MEDICIÓN
0 | 0 | 0 | 0 | 0 | 2027-11-01 | 2027 | 40-8014 | Transf.Corriente P/Med Int.siemensTRELEC | EQ. MEDICIÓN
0 | 0 | 0 | 0 | 0 | 2027-12-01 | 2027 | 40-8014 | Transf.Corriente P/Med Int.siemensTRELEC | EQ. MEDICIÓN
0 | 0 | 0 | 0 | 0 | 2025-04-01 | 2025 | 40-8012 | Transf. Instrum. Combinado 69 kV TRELEC | EQ. MEDICIÓN
0 | 0 | 0 | 0 | 0 | 2025-05-01 | 2025 | 40-8012 | Transf. Instrum. Combinado 69 kV TRELEC | EQ. MEDICIÓN
0 | 0 | 0 | 0 | 0 | 2025-06-01 | 2025 | 40-8012 | Transf. Instrum. Combinado 69 kV TRELEC | EQ. MEDICIÓN
0 | 0 | 0 | 0 | 0 | 2025-07-01 | 2025 | 40-8012 | Transf. Instrum. Combinado 69 kV TRELEC | EQ. MEDICIÓN
0 | 0 | 0 | 0 | 0 | 2025-08-01 | 2025 | 40-8012 | Transf. Instrum. Combinado 69 kV TRELEC | EQ. MEDICIÓN
0 | 0 | 0 | 0 | 0 | 2025-09-01 | 2025 | 40-8012 | Transf. Instrum. Combinado 69 kV TRELEC | EQ. MEDICIÓN
0 | 0 | 0 | 0 | 0 | 2025-10-01 | 2025 | 40-8012 | Transf. Instrum. Combinado 69 kV TRELEC | EQ. MEDICIÓN
0 | 0 | 0 | 0 | 0 | 2025-11-01 | 2025 | 40-8012 | Transf. Instrum. Combinado 69 kV TRELEC | EQ. MEDICIÓN
0 | 0 | 0 | 0 | 0 | 2025-12-01 | 2025 | 40-8012 | Transf. Instrum. Combinado 69 kV TRELEC | EQ. MEDICIÓN
0 | 0 | 0 | 0 | 0 | 2026-01-01 | 2026 | 40-8012 | Transf. Instrum. Combinado 69 kV TRELEC | EQ. MEDICIÓN
0 | 0 | 0 | 0 | 0 | 2026-02-01 | 2026 | 40-8012 | Transf. Instrum. Combinado 69 kV TRELEC | EQ. MEDICIÓN
0 | 0 | 0 | 0 | 0 | 2026-03-01 | 2026 | 40-8012 | Transf. Instrum. Combinado 69 kV TRELEC | EQ. MEDICIÓN
0 | 0 | 0 | 0 | 0 | 2026-04-01 | 2026 | 40-8012 | Transf. Instrum. Combinado 69 kV TRELEC | EQ. MEDICIÓN
0 | 0 | 0 | 0 | 0 | 2026-05-01 | 2026 | 40-8012 | Transf. Instrum. Combinado 69 kV TRELEC | EQ. MEDICIÓN
0 | 0 | 0 | 0 | 0 | 2026-06-01 | 2026 | 40-8012 | Transf. Instrum. Combinado 69 kV TRELEC | EQ. MEDICIÓN
0 | 0 | 0 | 0 | 0 | 2026-07-01 | 2026 | 40-8012 | Transf. Instrum. Combinado 69 kV TRELEC | EQ. MEDICIÓN
0 | 0 | 0 | 0 | 0 | 2026-08-01 | 2026 | 40-8012 | Transf. Instrum. Combinado 69 kV TRELEC | EQ. MEDICIÓN
0 | 0 | 0 | 0 | 0 | 2026-09-01 | 2026 | 40-8012 | Transf. Instrum. Combinado 69 kV TRELEC | EQ. MEDICIÓN
0 | 0 | 0 | 0 | 0 | 2026-10-01 | 2026 | 40-8012 | Transf. Instrum. Combinado 69 kV TRELEC | EQ. MEDICIÓN
0 | 0 | 0 | 0 | 0 | 2026-11-01 | 2026 | 40-8012 | Transf. Instrum. Combinado 69 kV TRELEC | EQ. MEDICIÓN
0 | 0 | 0 | 0 | 0 | 2026-12-01 | 2026 | 40-8012 | Transf. Instrum. Combinado 69 kV TRELEC | EQ. MEDICIÓN
0 | 0 | 0 | 0 | 0 | 2027-01-01 | 2027 | 40-8012 | Transf. Instrum. Combinado 69 kV TRELEC | EQ. MEDICIÓN
0 | 0 | 0 | 0 | 0 | 2027-02-01 | 2027 | 40-8012 | Transf. Instrum. Combinado 69 kV TRELEC | EQ. MEDICIÓN
0 | 0 | 0 | 0 | 0 | 2027-03-01 | 2027 | 40-8012 | Transf. Instrum. Combinado 69 kV TRELEC | EQ. MEDICIÓN
0 | 0 | 0 | 0 | 0 | 2027-04-01 | 2027 | 40-8012 | Transf. Instrum. Combinado 69 kV TRELEC | EQ. MEDICIÓN
0 | 0 | 0 | 0 | 0 | 2027-05-01 | 2027 | 40-8012 | Transf. Instrum. Combinado 69 kV TRELEC | EQ. MEDICIÓN
0 | 0 | 0 | 0 | 0 | 2027-06-01 | 2027 | 40-8012 | Transf. Instrum. Combinado 69 kV TRELEC | EQ. MEDICIÓN
0 | 0 | 0 | 0 | 0 | 2027-07-01 | 2027 | 40-8012 | Transf. Instrum. Combinado 69 kV TRELEC | EQ. MEDICIÓN
0 | 0 | 0 | 0 | 0 | 2027-08-01 | 2027 | 40-8012 | Transf. Instrum. Combinado 69 kV TRELEC | EQ. MEDICIÓN
0 | 0 | 0 | 0 | 0 | 2027-09-01 | 2027 | 40-8012 | Transf. Instrum. Combinado 69 kV TRELEC | EQ. MEDICIÓN
0 | 0 | 0 | 0 | 0 | 2027-10-01 | 2027 | 40-8012 | Transf. Instrum. Combinado 69 kV TRELEC | EQ. MEDICIÓN
0 | 0 | 0 | 0 | 0 | 2027-11-01 | 2027 | 40-8012 | Transf. Instrum. Combinado 69 kV TRELEC | EQ. MEDICIÓN
0 | 0 | 0 | 0 | 0 | 2027-12-01 | 2027 | 40-8012 | Transf. Instrum. Combinado 69 kV TRELEC | EQ. MEDICIÓN
0 | 8 | 0 | 0 | 8 | 2025-04-01 | 2025 | 40-8010 | Med.Temp.Devan.Transf.UNIAO15/28MVTRELEC | MAT. MEDICIÓN
0 | 0 | 0 | 0 | 0 | 2025-05-01 | 2025 | 40-8010 | Med.Temp.Devan.Transf.UNIAO15/28MVTRELEC | MAT. MEDICIÓN
0 | 0 | 0 | 0 | 0 | 2025-06-01 | 2025 | 40-8010 | Med.Temp.Devan.Transf.UNIAO15/28MVTRELEC | MAT. MEDICIÓN
0 | 0 | 0 | 0 | 0 | 2025-07-01 | 2025 | 40-8010 | Med.Temp.Devan.Transf.UNIAO15/28MVTRELEC | MAT. MEDICIÓN
0 | 0 | 0 | 0 | 0 | 2025-08-01 | 2025 | 40-8010 | Med.Temp.Devan.Transf.UNIAO15/28MVTRELEC | MAT. MEDICIÓN
0 | 0 | 0 | 0 | 0 | 2025-09-01 | 2025 | 40-8010 | Med.Temp.Devan.Transf.UNIAO15/28MVTRELEC | MAT. MEDICIÓN
0 | 0 | 0 | 0 | 0 | 2025-10-01 | 2025 | 40-8010 | Med.Temp.Devan.Transf.UNIAO15/28MVTRELEC | MAT. MEDICIÓN
0 | 0 | 0 | 0 | 0 | 2025-11-01 | 2025 | 40-8010 | Med.Temp.Devan.Transf.UNIAO15/28MVTRELEC | MAT. MEDICIÓN
0 | 0 | 0 | 0 | 0 | 2025-12-01 | 2025 | 40-8010 | Med.Temp.Devan.Transf.UNIAO15/28MVTRELEC | MAT. MEDICIÓN
0 | 0 | 0 | 0 | 0 | 2026-01-01 | 2026 | 40-8010 | Med.Temp.Devan.Transf.UNIAO15/28MVTRELEC | MAT. MEDICIÓN
0 | 0 | 0 | 0 | 0 | 2026-02-01 | 2026 | 40-8010 | Med.Temp.Devan.Transf.UNIAO15/28MVTRELEC | MAT. MEDICIÓN
0 | 0 | 0 | 0 | 0 | 2026-03-01 | 2026 | 40-8010 | Med.Temp.Devan.Transf.UNIAO15/28MVTRELEC | MAT. MEDICIÓN
0 | 0 | 0 | 0 | 0 | 2026-04-01 | 2026 | 40-8010 | Med.Temp.Devan.Transf.UNIAO15/28MVTRELEC | MAT. MEDICIÓN
0 | 0 | 0 | 0 | 0 | 2026-05-01 | 2026 | 40-8010 | Med.Temp.Devan.Transf.UNIAO15/28MVTRELEC | MAT. MEDICIÓN
0 | 0 | 0 | 0 | 0 | 2026-06-01 | 2026 | 40-8010 | Med.Temp.Devan.Transf.UNIAO15/28MVTRELEC | MAT. MEDICIÓN
0 | 0 | 0 | 0 | 0 | 2026-07-01 | 2026 | 40-8010 | Med.Temp.Devan.Transf.UNIAO15/28MVTRELEC | MAT. MEDICIÓN
0 | 0 | 0 | 0 | 0 | 2026-08-01 | 2026 | 40-8010 | Med.Temp.Devan.Transf.UNIAO15/28MVTRELEC | MAT. MEDICIÓN
0 | 0 | 0 | 0 | 0 | 2026-09-01 | 2026 | 40-8010 | Med.Temp.Devan.Transf.UNIAO15/28MVTRELEC | MAT. MEDICIÓN
0 | 0 | 0 | 0 | 0 | 2026-10-01 | 2026 | 40-8010 | Med.Temp.Devan.Transf.UNIAO15/28MVTRELEC | MAT. MEDICIÓN
0 | 0 | 0 | 0 | 0 | 2026-11-01 | 2026 | 40-8010 | Med.Temp.Devan.Transf.UNIAO15/28MVTRELEC | MAT. MEDICIÓN
0 | 0 | 0 | 0 | 0 | 2026-12-01 | 2026 | 40-8010 | Med.Temp.Devan.Transf.UNIAO15/28MVTRELEC | MAT. MEDICIÓN
0 | 0 | 0 | 0 | 0 | 2027-01-01 | 2027 | 40-8010 | Med.Temp.Devan.Transf.UNIAO15/28MVTRELEC | MAT. MEDICIÓN
0 | 0 | 0 | 0 | 0 | 2027-02-01 | 2027 | 40-8010 | Med.Temp.Devan.Transf.UNIAO15/28MVTRELEC | MAT. MEDICIÓN
0 | 0 | 0 | 0 | 0 | 2027-03-01 | 2027 | 40-8010 | Med.Temp.Devan.Transf.UNIAO15/28MVTRELEC | MAT. MEDICIÓN
0 | 0 | 0 | 0 | 0 | 2027-04-01 | 2027 | 40-8010 | Med.Temp.Devan.Transf.UNIAO15/28MVTRELEC | MAT. MEDICIÓN
0 | 0 | 0 | 0 | 0 | 2027-05-01 | 2027 | 40-8010 | Med.Temp.Devan.Transf.UNIAO15/28MVTRELEC | MAT. MEDICIÓN
0 | 0 | 0 | 0 | 0 | 2027-06-01 | 2027 | 40-8010 | Med.Temp.Devan.Transf.UNIAO15/28MVTRELEC | MAT. MEDICIÓN
0 | 0 | 0 | 0 | 0 | 2027-07-01 | 2027 | 40-8010 | Med.Temp.Devan.Transf.UNIAO15/28MVTRELEC | MAT. MEDICIÓN
0 | 0 | 0 | 0 | 0 | 2027-08-01 | 2027 | 40-8010 | Med.Temp.Devan.Transf.UNIAO15/28MVTRELEC | MAT. MEDICIÓN
0 | 0 | 0 | 0 | 0 | 2027-09-01 | 2027 | 40-8010 | Med.Temp.Devan.Transf.UNIAO15/28MVTRELEC | MAT. MEDICIÓN
0 | 0 | 0 | 0 | 0 | 2027-10-01 | 2027 | 40-8010 | Med.Temp.Devan.Transf.UNIAO15/28MVTRELEC | MAT. MEDICIÓN
0 | 0 | 0 | 0 | 0 | 2027-11-01 | 2027 | 40-8010 | Med.Temp.Devan.Transf.UNIAO15/28MVTRELEC | MAT. MEDICIÓN
0 | 0 | 0 | 0 | 0 | 2027-12-01 | 2027 | 40-8010 | Med.Temp.Devan.Transf.UNIAO15/28MVTRELEC | MAT. MEDICIÓN
0 | 8 | 0 | 0 | 8 | 2025-04-01 | 2025 | 40-8008 | Med.Temp.AceitTransf.UNIAO15/28MVATRELEC | MAT. MEDICIÓN
0 | 0 | 0 | 0 | 0 | 2025-05-01 | 2025 | 40-8008 | Med.Temp.AceitTransf.UNIAO15/28MVATRELEC | MAT. MEDICIÓN
0 | 0 | 0 | 0 | 0 | 2025-06-01 | 2025 | 40-8008 | Med.Temp.AceitTransf.UNIAO15/28MVATRELEC | MAT. MEDICIÓN
0 | 0 | 0 | 0 | 0 | 2025-07-01 | 2025 | 40-8008 | Med.Temp.AceitTransf.UNIAO15/28MVATRELEC | MAT. MEDICIÓN
0 | 0 | 0 | 0 | 0 | 2025-08-01 | 2025 | 40-8008 | Med.Temp.AceitTransf.UNIAO15/28MVATRELEC | MAT. MEDICIÓN
0 | 0 | 0 | 0 | 0 | 2025-09-01 | 2025 | 40-8008 | Med.Temp.AceitTransf.UNIAO15/28MVATRELEC | MAT. MEDICIÓN
0 | 0 | 0 | 0 | 0 | 2025-10-01 | 2025 | 40-8008 | Med.Temp.AceitTransf.UNIAO15/28MVATRELEC | MAT. MEDICIÓN
0 | 0 | 0 | 0 | 0 | 2025-11-01 | 2025 | 40-8008 | Med.Temp.AceitTransf.UNIAO15/28MVATRELEC | MAT. MEDICIÓN
0 | 0 | 0 | 0 | 0 | 2025-12-01 | 2025 | 40-8008 | Med.Temp.AceitTransf.UNIAO15/28MVATRELEC | MAT. MEDICIÓN
0 | 0 | 0 | 0 | 0 | 2026-01-01 | 2026 | 40-8008 | Med.Temp.AceitTransf.UNIAO15/28MVATRELEC | MAT. MEDICIÓN
0 | 0 | 0 | 0 | 0 | 2026-02-01 | 2026 | 40-8008 | Med.Temp.AceitTransf.UNIAO15/28MVATRELEC | MAT. MEDICIÓN
0 | 0 | 0 | 0 | 0 | 2026-03-01 | 2026 | 40-8008 | Med.Temp.AceitTransf.UNIAO15/28MVATRELEC | MAT. MEDICIÓN
0 | 0 | 0 | 0 | 0 | 2026-04-01 | 2026 | 40-8008 | Med.Temp.AceitTransf.UNIAO15/28MVATRELEC | MAT. MEDICIÓN
0 | 0 | 0 | 0 | 0 | 2026-05-01 | 2026 | 40-8008 | Med.Temp.AceitTransf.UNIAO15/28MVATRELEC | MAT. MEDICIÓN
0 | 0 | 0 | 0 | 0 | 2026-06-01 | 2026 | 40-8008 | Med.Temp.AceitTransf.UNIAO15/28MVATRELEC | MAT. MEDICIÓN
0 | 0 | 0 | 0 | 0 | 2026-07-01 | 2026 | 40-8008 | Med.Temp.AceitTransf.UNIAO15/28MVATRELEC | MAT. MEDICIÓN
0 | 0 | 0 | 0 | 0 | 2026-08-01 | 2026 | 40-8008 | Med.Temp.AceitTransf.UNIAO15/28MVATRELEC | MAT. MEDICIÓN
0 | 0 | 0 | 0 | 0 | 2026-09-01 | 2026 | 40-8008 | Med.Temp.AceitTransf.UNIAO15/28MVATRELEC | MAT. MEDICIÓN
0 | 0 | 0 | 0 | 0 | 2026-10-01 | 2026 | 40-8008 | Med.Temp.AceitTransf.UNIAO15/28MVATRELEC | MAT. MEDICIÓN
0 | 0 | 0 | 0 | 0 | 2026-11-01 | 2026 | 40-8008 | Med.Temp.AceitTransf.UNIAO15/28MVATRELEC | MAT. MEDICIÓN
0 | 0 | 0 | 0 | 0 | 2026-12-01 | 2026 | 40-8008 | Med.Temp.AceitTransf.UNIAO15/28MVATRELEC | MAT. MEDICIÓN
0 | 0 | 0 | 0 | 0 | 2027-01-01 | 2027 | 40-8008 | Med.Temp.AceitTransf.UNIAO15/28MVATRELEC | MAT. MEDICIÓN
0 | 0 | 0 | 0 | 0 | 2027-02-01 | 2027 | 40-8008 | Med.Temp.AceitTransf.UNIAO15/28MVATRELEC | MAT. MEDICIÓN
0 | 0 | 0 | 0 | 0 | 2027-03-01 | 2027 | 40-8008 | Med.Temp.AceitTransf.UNIAO15/28MVATRELEC | MAT. MEDICIÓN
0 | 0 | 0 | 0 | 0 | 2027-04-01 | 2027 | 40-8008 | Med.Temp.AceitTransf.UNIAO15/28MVATRELEC | MAT. MEDICIÓN
0 | 0 | 0 | 0 | 0 | 2027-05-01 | 2027 | 40-8008 | Med.Temp.AceitTransf.UNIAO15/28MVATRELEC | MAT. MEDICIÓN
0 | 0 | 0 | 0 | 0 | 2027-06-01 | 2027 | 40-8008 | Med.Temp.AceitTransf.UNIAO15/28MVATRELEC | MAT. MEDICIÓN
0 | 0 | 0 | 0 | 0 | 2027-07-01 | 2027 | 40-8008 | Med.Temp.AceitTransf.UNIAO15/28MVATRELEC | MAT. MEDICIÓN
0 | 0 | 0 | 0 | 0 | 2027-08-01 | 2027 | 40-8008 | Med.Temp.AceitTransf.UNIAO15/28MVATRELEC | MAT. MEDICIÓN
0 | 0 | 0 | 0 | 0 | 2027-09-01 | 2027 | 40-8008 | Med.Temp.AceitTransf.UNIAO15/28MVATRELEC | MAT. MEDICIÓN
0 | 0 | 0 | 0 | 0 | 2027-10-01 | 2027 | 40-8008 | Med.Temp.AceitTransf.UNIAO15/28MVATRELEC | MAT. MEDICIÓN
0 | 0 | 0 | 0 | 0 | 2027-11-01 | 2027 | 40-8008 | Med.Temp.AceitTransf.UNIAO15/28MVATRELEC | MAT. MEDICIÓN
0 | 0 | 0 | 0 | 0 | 2027-12-01 | 2027 | 40-8008 | Med.Temp.AceitTransf.UNIAO15/28MVATRELEC | MAT. MEDICIÓN
0 | 7 | 0 | 0 | 7 | 2025-04-01 | 2025 | 40-8006 | Med.Temp.Mod.251 Trans.WEST.10/13 TRELEC | MAT. MEDICIÓN
0 | 0 | 0 | 0 | 0 | 2025-05-01 | 2025 | 40-8006 | Med.Temp.Mod.251 Trans.WEST.10/13 TRELEC | MAT. MEDICIÓN
0 | 0 | 0 | 0 | 0 | 2025-06-01 | 2025 | 40-8006 | Med.Temp.Mod.251 Trans.WEST.10/13 TRELEC | MAT. MEDICIÓN
0 | 0 | 0 | 0 | 0 | 2025-07-01 | 2025 | 40-8006 | Med.Temp.Mod.251 Trans.WEST.10/13 TRELEC | MAT. MEDICIÓN
0 | 0 | 0 | 0 | 0 | 2025-08-01 | 2025 | 40-8006 | Med.Temp.Mod.251 Trans.WEST.10/13 TRELEC | MAT. MEDICIÓN
0 | 0 | 0 | 0 | 0 | 2025-09-01 | 2025 | 40-8006 | Med.Temp.Mod.251 Trans.WEST.10/13 TRELEC | MAT. MEDICIÓN
0 | 0 | 0 | 0 | 0 | 2025-10-01 | 2025 | 40-8006 | Med.Temp.Mod.251 Trans.WEST.10/13 TRELEC | MAT. MEDICIÓN
0 | 0 | 0 | 0 | 0 | 2025-11-01 | 2025 | 40-8006 | Med.Temp.Mod.251 Trans.WEST.10/13 TRELEC | MAT. MEDICIÓN
0 | 0 | 0 | 0 | 0 | 2025-12-01 | 2025 | 40-8006 | Med.Temp.Mod.251 Trans.WEST.10/13 TRELEC | MAT. MEDICIÓN
0 | 0 | 0 | 0 | 0 | 2026-01-01 | 2026 | 40-8006 | Med.Temp.Mod.251 Trans.WEST.10/13 TRELEC | MAT. MEDICIÓN
0 | 0 | 0 | 0 | 0 | 2026-02-01 | 2026 | 40-8006 | Med.Temp.Mod.251 Trans.WEST.10/13 TRELEC | MAT. MEDICIÓN
0 | 0 | 0 | 0 | 0 | 2026-03-01 | 2026 | 40-8006 | Med.Temp.Mod.251 Trans.WEST.10/13 TRELEC | MAT. MEDICIÓN
0 | 0 | 0 | 0 | 0 | 2026-04-01 | 2026 | 40-8006 | Med.Temp.Mod.251 Trans.WEST.10/13 TRELEC | MAT. MEDICIÓN
0 | 0 | 0 | 0 | 0 | 2026-05-01 | 2026 | 40-8006 | Med.Temp.Mod.251 Trans.WEST.10/13 TRELEC | MAT. MEDICIÓN
0 | 0 | 0 | 0 | 0 | 2026-06-01 | 2026 | 40-8006 | Med.Temp.Mod.251 Trans.WEST.10/13 TRELEC | MAT. MEDICIÓN
0 | 0 | 0 | 0 | 0 | 2026-07-01 | 2026 | 40-8006 | Med.Temp.Mod.251 Trans.WEST.10/13 TRELEC | MAT. MEDICIÓN
0 | 0 | 0 | 0 | 0 | 2026-08-01 | 2026 | 40-8006 | Med.Temp.Mod.251 Trans.WEST.10/13 TRELEC | MAT. MEDICIÓN
0 | 0 | 0 | 0 | 0 | 2026-09-01 | 2026 | 40-8006 | Med.Temp.Mod.251 Trans.WEST.10/13 TRELEC | MAT. MEDICIÓN
0 | 0 | 0 | 0 | 0 | 2026-10-01 | 2026 | 40-8006 | Med.Temp.Mod.251 Trans.WEST.10/13 TRELEC | MAT. MEDICIÓN
0 | 0 | 0 | 0 | 0 | 2026-11-01 | 2026 | 40-8006 | Med.Temp.Mod.251 Trans.WEST.10/13 TRELEC | MAT. MEDICIÓN
0 | 0 | 0 | 0 | 0 | 2026-12-01 | 2026 | 40-8006 | Med.Temp.Mod.251 Trans.WEST.10/13 TRELEC | MAT. MEDICIÓN
0 | 0 | 0 | 0 | 0 | 2027-01-01 | 2027 | 40-8006 | Med.Temp.Mod.251 Trans.WEST.10/13 TRELEC | MAT. MEDICIÓN
0 | 0 | 0 | 0 | 0 | 2027-02-01 | 2027 | 40-8006 | Med.Temp.Mod.251 Trans.WEST.10/13 TRELEC | MAT. MEDICIÓN
0 | 0 | 0 | 0 | 0 | 2027-03-01 | 2027 | 40-8006 | Med.Temp.Mod.251 Trans.WEST.10/13 TRELEC | MAT. MEDICIÓN
0 | 0 | 0 | 0 | 0 | 2027-04-01 | 2027 | 40-8006 | Med.Temp.Mod.251 Trans.WEST.10/13 TRELEC | MAT. MEDICIÓN
0 | 0 | 0 | 0 | 0 | 2027-05-01 | 2027 | 40-8006 | Med.Temp.Mod.251 Trans.WEST.10/13 TRELEC | MAT. MEDICIÓN
0 | 0 | 0 | 0 | 0 | 2027-06-01 | 2027 | 40-8006 | Med.Temp.Mod.251 Trans.WEST.10/13 TRELEC | MAT. MEDICIÓN
0 | 0 | 0 | 0 | 0 | 2027-07-01 | 2027 | 40-8006 | Med.Temp.Mod.251 Trans.WEST.10/13 TRELEC | MAT. MEDICIÓN
0 | 0 | 0 | 0 | 0 | 2027-08-01 | 2027 | 40-8006 | Med.Temp.Mod.251 Trans.WEST.10/13 TRELEC | MAT. MEDICIÓN
0 | 0 | 0 | 0 | 0 | 2027-09-01 | 2027 | 40-8006 | Med.Temp.Mod.251 Trans.WEST.10/13 TRELEC | MAT. MEDICIÓN
0 | 0 | 0 | 0 | 0 | 2027-10-01 | 2027 | 40-8006 | Med.Temp.Mod.251 Trans.WEST.10/13 TRELEC | MAT. MEDICIÓN
0 | 0 | 0 | 0 | 0 | 2027-11-01 | 2027 | 40-8006 | Med.Temp.Mod.251 Trans.WEST.10/13 TRELEC | MAT. MEDICIÓN
0 | 0 | 0 | 0 | 0 | 2027-12-01 | 2027 | 40-8006 | Med.Temp.Mod.251 Trans.WEST.10/13 TRELEC | MAT. MEDICIÓN
0 | 9 | 0 | 0 | 9 | 2025-04-01 | 2025 | 40-8004 | Med.Temp.Mod.167 Trans.WEST.10/13 TRELEC | MAT. MEDICIÓN
0 | 0 | 0 | 0 | 0 | 2025-05-01 | 2025 | 40-8004 | Med.Temp.Mod.167 Trans.WEST.10/13 TRELEC | MAT. MEDICIÓN
0 | 0 | 0 | 0 | 0 | 2025-06-01 | 2025 | 40-8004 | Med.Temp.Mod.167 Trans.WEST.10/13 TRELEC | MAT. MEDICIÓN
0 | 0 | 0 | 0 | 0 | 2025-07-01 | 2025 | 40-8004 | Med.Temp.Mod.167 Trans.WEST.10/13 TRELEC | MAT. MEDICIÓN
0 | 0 | 0 | 0 | 0 | 2025-08-01 | 2025 | 40-8004 | Med.Temp.Mod.167 Trans.WEST.10/13 TRELEC | MAT. MEDICIÓN
0 | 0 | 0 | 0 | 0 | 2025-09-01 | 2025 | 40-8004 | Med.Temp.Mod.167 Trans.WEST.10/13 TRELEC | MAT. MEDICIÓN
0 | 0 | 0 | 0 | 0 | 2025-10-01 | 2025 | 40-8004 | Med.Temp.Mod.167 Trans.WEST.10/13 TRELEC | MAT. MEDICIÓN
0 | 0 | 0 | 0 | 0 | 2025-11-01 | 2025 | 40-8004 | Med.Temp.Mod.167 Trans.WEST.10/13 TRELEC | MAT. MEDICIÓN
0 | 0 | 0 | 0 | 0 | 2025-12-01 | 2025 | 40-8004 | Med.Temp.Mod.167 Trans.WEST.10/13 TRELEC | MAT. MEDICIÓN
0 | 0 | 0 | 0 | 0 | 2026-01-01 | 2026 | 40-8004 | Med.Temp.Mod.167 Trans.WEST.10/13 TRELEC | MAT. MEDICIÓN
0 | 0 | 0 | 0 | 0 | 2026-02-01 | 2026 | 40-8004 | Med.Temp.Mod.167 Trans.WEST.10/13 TRELEC | MAT. MEDICIÓN
0 | 0 | 0 | 0 | 0 | 2026-03-01 | 2026 | 40-8004 | Med.Temp.Mod.167 Trans.WEST.10/13 TRELEC | MAT. MEDICIÓN
0 | 0 | 0 | 0 | 0 | 2026-04-01 | 2026 | 40-8004 | Med.Temp.Mod.167 Trans.WEST.10/13 TRELEC | MAT. MEDICIÓN
0 | 0 | 0 | 0 | 0 | 2026-05-01 | 2026 | 40-8004 | Med.Temp.Mod.167 Trans.WEST.10/13 TRELEC | MAT. MEDICIÓN
0 | 0 | 0 | 0 | 0 | 2026-06-01 | 2026 | 40-8004 | Med.Temp.Mod.167 Trans.WEST.10/13 TRELEC | MAT. MEDICIÓN
0 | 0 | 0 | 0 | 0 | 2026-07-01 | 2026 | 40-8004 | Med.Temp.Mod.167 Trans.WEST.10/13 TRELEC | MAT. MEDICIÓN
0 | 0 | 0 | 0 | 0 | 2026-08-01 | 2026 | 40-8004 | Med.Temp.Mod.167 Trans.WEST.10/13 TRELEC | MAT. MEDICIÓN
0 | 0 | 0 | 0 | 0 | 2026-09-01 | 2026 | 40-8004 | Med.Temp.Mod.167 Trans.WEST.10/13 TRELEC | MAT. MEDICIÓN
0 | 0 | 0 | 0 | 0 | 2026-10-01 | 2026 | 40-8004 | Med.Temp.Mod.167 Trans.WEST.10/13 TRELEC | MAT. MEDICIÓN
0 | 0 | 0 | 0 | 0 | 2026-11-01 | 2026 | 40-8004 | Med.Temp.Mod.167 Trans.WEST.10/13 TRELEC | MAT. MEDICIÓN
0 | 0 | 0 | 0 | 0 | 2026-12-01 | 2026 | 40-8004 | Med.Temp.Mod.167 Trans.WEST.10/13 TRELEC | MAT. MEDICIÓN
0 | 0 | 0 | 0 | 0 | 2027-01-01 | 2027 | 40-8004 | Med.Temp.Mod.167 Trans.WEST.10/13 TRELEC | MAT. MEDICIÓN
0 | 0 | 0 | 0 | 0 | 2027-02-01 | 2027 | 40-8004 | Med.Temp.Mod.167 Trans.WEST.10/13 TRELEC | MAT. MEDICIÓN
0 | 0 | 0 | 0 | 0 | 2027-03-01 | 2027 | 40-8004 | Med.Temp.Mod.167 Trans.WEST.10/13 TRELEC | MAT. MEDICIÓN
0 | 0 | 0 | 0 | 0 | 2027-04-01 | 2027 | 40-8004 | Med.Temp.Mod.167 Trans.WEST.10/13 TRELEC | MAT. MEDICIÓN
0 | 0 | 0 | 0 | 0 | 2027-05-01 | 2027 | 40-8004 | Med.Temp.Mod.167 Trans.WEST.10/13 TRELEC | MAT. MEDICIÓN
0 | 0 | 0 | 0 | 0 | 2027-06-01 | 2027 | 40-8004 | Med.Temp.Mod.167 Trans.WEST.10/13 TRELEC | MAT. MEDICIÓN
0 | 0 | 0 | 0 | 0 | 2027-07-01 | 2027 | 40-8004 | Med.Temp.Mod.167 Trans.WEST.10/13 TRELEC | MAT. MEDICIÓN
0 | 0 | 0 | 0 | 0 | 2027-08-01 | 2027 | 40-8004 | Med.Temp.Mod.167 Trans.WEST.10/13 TRELEC | MAT. MEDICIÓN
0 | 0 | 0 | 0 | 0 | 2027-09-01 | 2027 | 40-8004 | Med.Temp.Mod.167 Trans.WEST.10/13 TRELEC | MAT. MEDICIÓN
0 | 0 | 0 | 0 | 0 | 2027-10-01 | 2027 | 40-8004 | Med.Temp.Mod.167 Trans.WEST.10/13 TRELEC | MAT. MEDICIÓN
0 | 0 | 0 | 0 | 0 | 2027-11-01 | 2027 | 40-8004 | Med.Temp.Mod.167 Trans.WEST.10/13 TRELEC | MAT. MEDICIÓN
0 | 0 | 0 | 0 | 0 | 2027-12-01 | 2027 | 40-8004 | Med.Temp.Mod.167 Trans.WEST.10/13 TRELEC | MAT. MEDICIÓN
0 | 6 | 0 | 0 | 6 | 2025-04-01 | 2025 | 40-8002 | Cont.Descarga3EX5 050-0 C/Miliamp.TRELEC | MAT. MEDICIÓN
0 | 0 | 0 | 0 | 0 | 2025-05-01 | 2025 | 40-8002 | Cont.Descarga3EX5 050-0 C/Miliamp.TRELEC | MAT. MEDICIÓN
0 | 0 | 0 | 0 | 0 | 2025-06-01 | 2025 | 40-8002 | Cont.Descarga3EX5 050-0 C/Miliamp.TRELEC | MAT. MEDICIÓN
0 | 0 | 0 | 0 | 0 | 2025-07-01 | 2025 | 40-8002 | Cont.Descarga3EX5 050-0 C/Miliamp.TRELEC | MAT. MEDICIÓN
0 | 0 | 0 | 0 | 0 | 2025-08-01 | 2025 | 40-8002 | Cont.Descarga3EX5 050-0 C/Miliamp.TRELEC | MAT. MEDICIÓN
0 | 0 | 0 | 0 | 0 | 2025-09-01 | 2025 | 40-8002 | Cont.Descarga3EX5 050-0 C/Miliamp.TRELEC | MAT. MEDICIÓN
0 | 0 | 0 | 0 | 0 | 2025-10-01 | 2025 | 40-8002 | Cont.Descarga3EX5 050-0 C/Miliamp.TRELEC | MAT. MEDICIÓN
0 | 0 | 0 | 0 | 0 | 2025-11-01 | 2025 | 40-8002 | Cont.Descarga3EX5 050-0 C/Miliamp.TRELEC | MAT. MEDICIÓN
0 | 0 | 0 | 0 | 0 | 2025-12-01 | 2025 | 40-8002 | Cont.Descarga3EX5 050-0 C/Miliamp.TRELEC | MAT. MEDICIÓN
0 | 0 | 0 | 0 | 0 | 2026-01-01 | 2026 | 40-8002 | Cont.Descarga3EX5 050-0 C/Miliamp.TRELEC | MAT. MEDICIÓN
0 | 0 | 0 | 0 | 0 | 2026-02-01 | 2026 | 40-8002 | Cont.Descarga3EX5 050-0 C/Miliamp.TRELEC | MAT. MEDICIÓN
0 | 0 | 0 | 0 | 0 | 2026-03-01 | 2026 | 40-8002 | Cont.Descarga3EX5 050-0 C/Miliamp.TRELEC | MAT. MEDICIÓN
0 | 0 | 0 | 0 | 0 | 2026-04-01 | 2026 | 40-8002 | Cont.Descarga3EX5 050-0 C/Miliamp.TRELEC | MAT. MEDICIÓN
0 | 0 | 0 | 0 | 0 | 2026-05-01 | 2026 | 40-8002 | Cont.Descarga3EX5 050-0 C/Miliamp.TRELEC | MAT. MEDICIÓN
0 | 0 | 0 | 0 | 0 | 2026-06-01 | 2026 | 40-8002 | Cont.Descarga3EX5 050-0 C/Miliamp.TRELEC | MAT. MEDICIÓN
0 | 0 | 0 | 0 | 0 | 2026-07-01 | 2026 | 40-8002 | Cont.Descarga3EX5 050-0 C/Miliamp.TRELEC | MAT. MEDICIÓN
0 | 0 | 0 | 0 | 0 | 2026-08-01 | 2026 | 40-8002 | Cont.Descarga3EX5 050-0 C/Miliamp.TRELEC | MAT. MEDICIÓN
0 | 0 | 0 | 0 | 0 | 2026-09-01 | 2026 | 40-8002 | Cont.Descarga3EX5 050-0 C/Miliamp.TRELEC | MAT. MEDICIÓN
0 | 0 | 0 | 0 | 0 | 2026-10-01 | 2026 | 40-8002 | Cont.Descarga3EX5 050-0 C/Miliamp.TRELEC | MAT. MEDICIÓN
0 | 0 | 0 | 0 | 0 | 2026-11-01 | 2026 | 40-8002 | Cont.Descarga3EX5 050-0 C/Miliamp.TRELEC | MAT. MEDICIÓN
0 | 0 | 0 | 0 | 0 | 2026-12-01 | 2026 | 40-8002 | Cont.Descarga3EX5 050-0 C/Miliamp.TRELEC | MAT. MEDICIÓN
0 | 0 | 0 | 0 | 0 | 2027-01-01 | 2027 | 40-8002 | Cont.Descarga3EX5 050-0 C/Miliamp.TRELEC | MAT. MEDICIÓN
0 | 0 | 0 | 0 | 0 | 2027-02-01 | 2027 | 40-8002 | Cont.Descarga3EX5 050-0 C/Miliamp.TRELEC | MAT. MEDICIÓN
0 | 0 | 0 | 0 | 0 | 2027-03-01 | 2027 | 40-8002 | Cont.Descarga3EX5 050-0 C/Miliamp.TRELEC | MAT. MEDICIÓN
0 | 0 | 0 | 0 | 0 | 2027-04-01 | 2027 | 40-8002 | Cont.Descarga3EX5 050-0 C/Miliamp.TRELEC | MAT. MEDICIÓN
0 | 0 | 0 | 0 | 0 | 2027-05-01 | 2027 | 40-8002 | Cont.Descarga3EX5 050-0 C/Miliamp.TRELEC | MAT. MEDICIÓN
0 | 0 | 0 | 0 | 0 | 2027-06-01 | 2027 | 40-8002 | Cont.Descarga3EX5 050-0 C/Miliamp.TRELEC | MAT. MEDICIÓN
0 | 0 | 0 | 0 | 0 | 2027-07-01 | 2027 | 40-8002 | Cont.Descarga3EX5 050-0 C/Miliamp.TRELEC | MAT. MEDICIÓN
0 | 0 | 0 | 0 | 0 | 2027-08-01 | 2027 | 40-8002 | Cont.Descarga3EX5 050-0 C/Miliamp.TRELEC | MAT. MEDICIÓN
0 | 0 | 0 | 0 | 0 | 2027-09-01 | 2027 | 40-8002 | Cont.Descarga3EX5 050-0 C/Miliamp.TRELEC | MAT. MEDICIÓN
0 | 0 | 0 | 0 | 0 | 2027-10-01 | 2027 | 40-8002 | Cont.Descarga3EX5 050-0 C/Miliamp.TRELEC | MAT. MEDICIÓN
0 | 0 | 0 | 0 | 0 | 2027-11-01 | 2027 | 40-8002 | Cont.Descarga3EX5 050-0 C/Miliamp.TRELEC | MAT. MEDICIÓN
0 | 0 | 0 | 0 | 0 | 2027-12-01 | 2027 | 40-8002 | Cont.Descarga3EX5 050-0 C/Miliamp.TRELEC | MAT. MEDICIÓN
0 | 0 | 0 | 0 | 0 | 2025-04-01 | 2025 | 40-7012 | CONECTOR RECTO LT DE 1 1/2 VX ENÉRGICA | MAT. MEDICIÓN
0 | 0 | 0 | 0 | 0 | 2025-05-01 | 2025 | 40-7012 | CONECTOR RECTO LT DE 1 1/2 VX ENÉRGICA | MAT. MEDICIÓN
0 | 0 | 0 | 0 | 0 | 2025-06-01 | 2025 | 40-7012 | CONECTOR RECTO LT DE 1 1/2 VX ENÉRGICA | MAT. MEDICIÓN
0 | 0 | 0 | 0 | 0 | 2025-07-01 | 2025 | 40-7012 | CONECTOR RECTO LT DE 1 1/2 VX ENÉRGICA | MAT. MEDICIÓN
0 | 0 | 0 | 0 | 0 | 2025-08-01 | 2025 | 40-7012 | CONECTOR RECTO LT DE 1 1/2 VX ENÉRGICA | MAT. MEDICIÓN
0 | 0 | 0 | 0 | 0 | 2025-09-01 | 2025 | 40-7012 | CONECTOR RECTO LT DE 1 1/2 VX ENÉRGICA | MAT. MEDICIÓN
0 | 0 | 0 | 0 | 0 | 2025-10-01 | 2025 | 40-7012 | CONECTOR RECTO LT DE 1 1/2 VX ENÉRGICA | MAT. MEDICIÓN
0 | 0 | 0 | 0 | 0 | 2025-11-01 | 2025 | 40-7012 | CONECTOR RECTO LT DE 1 1/2 VX ENÉRGICA | MAT. MEDICIÓN
0 | 0 | 0 | 0 | 0 | 2025-12-01 | 2025 | 40-7012 | CONECTOR RECTO LT DE 1 1/2 VX ENÉRGICA | MAT. MEDICIÓN
0 | 0 | 0 | 0 | 0 | 2026-01-01 | 2026 | 40-7012 | CONECTOR RECTO LT DE 1 1/2 VX ENÉRGICA | MAT. MEDICIÓN
0 | 0 | 0 | 0 | 0 | 2026-02-01 | 2026 | 40-7012 | CONECTOR RECTO LT DE 1 1/2 VX ENÉRGICA | MAT. MEDICIÓN
0 | 0 | 0 | 0 | 0 | 2026-03-01 | 2026 | 40-7012 | CONECTOR RECTO LT DE 1 1/2 VX ENÉRGICA | MAT. MEDICIÓN
0 | 0 | 0 | 0 | 0 | 2026-04-01 | 2026 | 40-7012 | CONECTOR RECTO LT DE 1 1/2 VX ENÉRGICA | MAT. MEDICIÓN
0 | 0 | 0 | 0 | 0 | 2026-05-01 | 2026 | 40-7012 | CONECTOR RECTO LT DE 1 1/2 VX ENÉRGICA | MAT. MEDICIÓN
0 | 0 | 0 | 0 | 0 | 2026-06-01 | 2026 | 40-7012 | CONECTOR RECTO LT DE 1 1/2 VX ENÉRGICA | MAT. MEDICIÓN
0 | 0 | 0 | 0 | 0 | 2026-07-01 | 2026 | 40-7012 | CONECTOR RECTO LT DE 1 1/2 VX ENÉRGICA | MAT. MEDICIÓN
0 | 0 | 0 | 0 | 0 | 2026-08-01 | 2026 | 40-7012 | CONECTOR RECTO LT DE 1 1/2 VX ENÉRGICA | MAT. MEDICIÓN
0 | 0 | 0 | 0 | 0 | 2026-09-01 | 2026 | 40-7012 | CONECTOR RECTO LT DE 1 1/2 VX ENÉRGICA | MAT. MEDICIÓN
0 | 0 | 0 | 0 | 0 | 2026-10-01 | 2026 | 40-7012 | CONECTOR RECTO LT DE 1 1/2 VX ENÉRGICA | MAT. MEDICIÓN
0 | 0 | 0 | 0 | 0 | 2026-11-01 | 2026 | 40-7012 | CONECTOR RECTO LT DE 1 1/2 VX ENÉRGICA | MAT. MEDICIÓN
0 | 0 | 0 | 0 | 0 | 2026-12-01 | 2026 | 40-7012 | CONECTOR RECTO LT DE 1 1/2 VX ENÉRGICA | MAT. MEDICIÓN
0 | 0 | 0 | 0 | 0 | 2027-01-01 | 2027 | 40-7012 | CONECTOR RECTO LT DE 1 1/2 VX ENÉRGICA | MAT. MEDICIÓN
0 | 0 | 0 | 0 | 0 | 2027-02-01 | 2027 | 40-7012 | CONECTOR RECTO LT DE 1 1/2 VX ENÉRGICA | MAT. MEDICIÓN
0 | 0 | 0 | 0 | 0 | 2027-03-01 | 2027 | 40-7012 | CONECTOR RECTO LT DE 1 1/2 VX ENÉRGICA | MAT. MEDICIÓN
0 | 0 | 0 | 0 | 0 | 2027-04-01 | 2027 | 40-7012 | CONECTOR RECTO LT DE 1 1/2 VX ENÉRGICA | MAT. MEDICIÓN
0 | 0 | 0 | 0 | 0 | 2027-05-01 | 2027 | 40-7012 | CONECTOR RECTO LT DE 1 1/2 VX ENÉRGICA | MAT. MEDICIÓN
0 | 0 | 0 | 0 | 0 | 2027-06-01 | 2027 | 40-7012 | CONECTOR RECTO LT DE 1 1/2 VX ENÉRGICA | MAT. MEDICIÓN
0 | 0 | 0 | 0 | 0 | 2027-07-01 | 2027 | 40-7012 | CONECTOR RECTO LT DE 1 1/2 VX ENÉRGICA | MAT. MEDICIÓN
0 | 0 | 0 | 0 | 0 | 2027-08-01 | 2027 | 40-7012 | CONECTOR RECTO LT DE 1 1/2 VX ENÉRGICA | MAT. MEDICIÓN
0 | 0 | 0 | 0 | 0 | 2027-09-01 | 2027 | 40-7012 | CONECTOR RECTO LT DE 1 1/2 VX ENÉRGICA | MAT. MEDICIÓN
0 | 0 | 0 | 0 | 0 | 2027-10-01 | 2027 | 40-7012 | CONECTOR RECTO LT DE 1 1/2 VX ENÉRGICA | MAT. MEDICIÓN
0 | 0 | 0 | 0 | 0 | 2027-11-01 | 2027 | 40-7012 | CONECTOR RECTO LT DE 1 1/2 VX ENÉRGICA | MAT. MEDICIÓN
0 | 0 | 0 | 0 | 0 | 2027-12-01 | 2027 | 40-7012 | CONECTOR RECTO LT DE 1 1/2 VX ENÉRGICA | MAT. MEDICIÓN
0 | 0 | 0 | 0 | 0 | 2025-04-01 | 2025 | 40-7010 | CONECTOR RECTO LT 2 ENERGICA | MAT. MEDICIÓN
0 | 0 | 0 | 0 | 0 | 2025-05-01 | 2025 | 40-7010 | CONECTOR RECTO LT 2 ENERGICA | MAT. MEDICIÓN
0 | 0 | 0 | 0 | 0 | 2025-06-01 | 2025 | 40-7010 | CONECTOR RECTO LT 2 ENERGICA | MAT. MEDICIÓN
0 | 0 | 0 | 0 | 0 | 2025-07-01 | 2025 | 40-7010 | CONECTOR RECTO LT 2 ENERGICA | MAT. MEDICIÓN
0 | 0 | 0 | 0 | 0 | 2025-08-01 | 2025 | 40-7010 | CONECTOR RECTO LT 2 ENERGICA | MAT. MEDICIÓN
0 | 0 | 0 | 0 | 0 | 2025-09-01 | 2025 | 40-7010 | CONECTOR RECTO LT 2 ENERGICA | MAT. MEDICIÓN
0 | 0 | 0 | 0 | 0 | 2025-10-01 | 2025 | 40-7010 | CONECTOR RECTO LT 2 ENERGICA | MAT. MEDICIÓN
0 | 0 | 0 | 0 | 0 | 2025-11-01 | 2025 | 40-7010 | CONECTOR RECTO LT 2 ENERGICA | MAT. MEDICIÓN
0 | 0 | 0 | 0 | 0 | 2025-12-01 | 2025 | 40-7010 | CONECTOR RECTO LT 2 ENERGICA | MAT. MEDICIÓN
0 | 0 | 0 | 0 | 0 | 2026-01-01 | 2026 | 40-7010 | CONECTOR RECTO LT 2 ENERGICA | MAT. MEDICIÓN
0 | 0 | 0 | 0 | 0 | 2026-02-01 | 2026 | 40-7010 | CONECTOR RECTO LT 2 ENERGICA | MAT. MEDICIÓN
0 | 0 | 0 | 0 | 0 | 2026-03-01 | 2026 | 40-7010 | CONECTOR RECTO LT 2 ENERGICA | MAT. MEDICIÓN
0 | 0 | 0 | 0 | 0 | 2026-04-01 | 2026 | 40-7010 | CONECTOR RECTO LT 2 ENERGICA | MAT. MEDICIÓN
0 | 0 | 0 | 0 | 0 | 2026-05-01 | 2026 | 40-7010 | CONECTOR RECTO LT 2 ENERGICA | MAT. MEDICIÓN
0 | 0 | 0 | 0 | 0 | 2026-06-01 | 2026 | 40-7010 | CONECTOR RECTO LT 2 ENERGICA | MAT. MEDICIÓN
0 | 0 | 0 | 0 | 0 | 2026-07-01 | 2026 | 40-7010 | CONECTOR RECTO LT 2 ENERGICA | MAT. MEDICIÓN
0 | 0 | 0 | 0 | 0 | 2026-08-01 | 2026 | 40-7010 | CONECTOR RECTO LT 2 ENERGICA | MAT. MEDICIÓN
0 | 0 | 0 | 0 | 0 | 2026-09-01 | 2026 | 40-7010 | CONECTOR RECTO LT 2 ENERGICA | MAT. MEDICIÓN
0 | 0 | 0 | 0 | 0 | 2026-10-01 | 2026 | 40-7010 | CONECTOR RECTO LT 2 ENERGICA | MAT. MEDICIÓN
0 | 0 | 0 | 0 | 0 | 2026-11-01 | 2026 | 40-7010 | CONECTOR RECTO LT 2 ENERGICA | MAT. MEDICIÓN
0 | 0 | 0 | 0 | 0 | 2026-12-01 | 2026 | 40-7010 | CONECTOR RECTO LT 2 ENERGICA | MAT. MEDICIÓN
0 | 0 | 0 | 0 | 0 | 2027-01-01 | 2027 | 40-7010 | CONECTOR RECTO LT 2 ENERGICA | MAT. MEDICIÓN
0 | 0 | 0 | 0 | 0 | 2027-02-01 | 2027 | 40-7010 | CONECTOR RECTO LT 2 ENERGICA | MAT. MEDICIÓN
0 | 0 | 0 | 0 | 0 | 2027-03-01 | 2027 | 40-7010 | CONECTOR RECTO LT 2 ENERGICA | MAT. MEDICIÓN
0 | 0 | 0 | 0 | 0 | 2027-04-01 | 2027 | 40-7010 | CONECTOR RECTO LT 2 ENERGICA | MAT. MEDICIÓN
0 | 0 | 0 | 0 | 0 | 2027-05-01 | 2027 | 40-7010 | CONECTOR RECTO LT 2 ENERGICA | MAT. MEDICIÓN
0 | 0 | 0 | 0 | 0 | 2027-06-01 | 2027 | 40-7010 | CONECTOR RECTO LT 2 ENERGICA | MAT. MEDICIÓN
0 | 0 | 0 | 0 | 0 | 2027-07-01 | 2027 | 40-7010 | CONECTOR RECTO LT 2 ENERGICA | MAT. MEDICIÓN
0 | 0 | 0 | 0 | 0 | 2027-08-01 | 2027 | 40-7010 | CONECTOR RECTO LT 2 ENERGICA | MAT. MEDICIÓN
0 | 0 | 0 | 0 | 0 | 2027-09-01 | 2027 | 40-7010 | CONECTOR RECTO LT 2 ENERGICA | MAT. MEDICIÓN
0 | 0 | 0 | 0 | 0 | 2027-10-01 | 2027 | 40-7010 | CONECTOR RECTO LT 2 ENERGICA | MAT. MEDICIÓN
0 | 0 | 0 | 0 | 0 | 2027-11-01 | 2027 | 40-7010 | CONECTOR RECTO LT 2 ENERGICA | MAT. MEDICIÓN
0 | 0 | 0 | 0 | 0 | 2027-12-01 | 2027 | 40-7010 | CONECTOR RECTO LT 2 ENERGICA | MAT. MEDICIÓN
0 | 0 | 0 | 0 | 0 | 2025-04-01 | 2025 | 40-7006 | MANGUERA LT 1 1/2 GRIS T/AnaCON ENÉRGICA | MAT. MEDICIÓN
0 | 0 | 0 | 0 | 0 | 2025-05-01 | 2025 | 40-7006 | MANGUERA LT 1 1/2 GRIS T/AnaCON ENÉRGICA | MAT. MEDICIÓN
0 | 0 | 0 | 0 | 0 | 2025-06-01 | 2025 | 40-7006 | MANGUERA LT 1 1/2 GRIS T/AnaCON ENÉRGICA | MAT. MEDICIÓN
0 | 0 | 0 | 0 | 0 | 2025-07-01 | 2025 | 40-7006 | MANGUERA LT 1 1/2 GRIS T/AnaCON ENÉRGICA | MAT. MEDICIÓN
0 | 0 | 0 | 0 | 0 | 2025-08-01 | 2025 | 40-7006 | MANGUERA LT 1 1/2 GRIS T/AnaCON ENÉRGICA | MAT. MEDICIÓN
0 | 0 | 0 | 0 | 0 | 2025-09-01 | 2025 | 40-7006 | MANGUERA LT 1 1/2 GRIS T/AnaCON ENÉRGICA | MAT. MEDICIÓN
0 | 0 | 0 | 0 | 0 | 2025-10-01 | 2025 | 40-7006 | MANGUERA LT 1 1/2 GRIS T/AnaCON ENÉRGICA | MAT. MEDICIÓN
0 | 0 | 0 | 0 | 0 | 2025-11-01 | 2025 | 40-7006 | MANGUERA LT 1 1/2 GRIS T/AnaCON ENÉRGICA | MAT. MEDICIÓN
0 | 0 | 0 | 0 | 0 | 2025-12-01 | 2025 | 40-7006 | MANGUERA LT 1 1/2 GRIS T/AnaCON ENÉRGICA | MAT. MEDICIÓN
0 | 0 | 0 | 0 | 0 | 2026-01-01 | 2026 | 40-7006 | MANGUERA LT 1 1/2 GRIS T/AnaCON ENÉRGICA | MAT. MEDICIÓN
0 | 0 | 0 | 0 | 0 | 2026-02-01 | 2026 | 40-7006 | MANGUERA LT 1 1/2 GRIS T/AnaCON ENÉRGICA | MAT. MEDICIÓN
0 | 0 | 0 | 0 | 0 | 2026-03-01 | 2026 | 40-7006 | MANGUERA LT 1 1/2 GRIS T/AnaCON ENÉRGICA | MAT. MEDICIÓN
0 | 0 | 0 | 0 | 0 | 2026-04-01 | 2026 | 40-7006 | MANGUERA LT 1 1/2 GRIS T/AnaCON ENÉRGICA | MAT. MEDICIÓN
0 | 0 | 0 | 0 | 0 | 2026-05-01 | 2026 | 40-7006 | MANGUERA LT 1 1/2 GRIS T/AnaCON ENÉRGICA | MAT. MEDICIÓN
0 | 0 | 0 | 0 | 0 | 2026-06-01 | 2026 | 40-7006 | MANGUERA LT 1 1/2 GRIS T/AnaCON ENÉRGICA | MAT. MEDICIÓN
0 | 0 | 0 | 0 | 0 | 2026-07-01 | 2026 | 40-7006 | MANGUERA LT 1 1/2 GRIS T/AnaCON ENÉRGICA | MAT. MEDICIÓN
0 | 0 | 0 | 0 | 0 | 2026-08-01 | 2026 | 40-7006 | MANGUERA LT 1 1/2 GRIS T/AnaCON ENÉRGICA | MAT. MEDICIÓN
0 | 0 | 0 | 0 | 0 | 2026-09-01 | 2026 | 40-7006 | MANGUERA LT 1 1/2 GRIS T/AnaCON ENÉRGICA | MAT. MEDICIÓN
0 | 0 | 0 | 0 | 0 | 2026-10-01 | 2026 | 40-7006 | MANGUERA LT 1 1/2 GRIS T/AnaCON ENÉRGICA | MAT. MEDICIÓN
0 | 0 | 0 | 0 | 0 | 2026-11-01 | 2026 | 40-7006 | MANGUERA LT 1 1/2 GRIS T/AnaCON ENÉRGICA | MAT. MEDICIÓN
0 | 0 | 0 | 0 | 0 | 2026-12-01 | 2026 | 40-7006 | MANGUERA LT 1 1/2 GRIS T/AnaCON ENÉRGICA | MAT. MEDICIÓN
0 | 0 | 0 | 0 | 0 | 2027-01-01 | 2027 | 40-7006 | MANGUERA LT 1 1/2 GRIS T/AnaCON ENÉRGICA | MAT. MEDICIÓN
0 | 0 | 0 | 0 | 0 | 2027-02-01 | 2027 | 40-7006 | MANGUERA LT 1 1/2 GRIS T/AnaCON ENÉRGICA | MAT. MEDICIÓN
0 | 0 | 0 | 0 | 0 | 2027-03-01 | 2027 | 40-7006 | MANGUERA LT 1 1/2 GRIS T/AnaCON ENÉRGICA | MAT. MEDICIÓN
0 | 0 | 0 | 0 | 0 | 2027-04-01 | 2027 | 40-7006 | MANGUERA LT 1 1/2 GRIS T/AnaCON ENÉRGICA | MAT. MEDICIÓN
0 | 0 | 0 | 0 | 0 | 2027-05-01 | 2027 | 40-7006 | MANGUERA LT 1 1/2 GRIS T/AnaCON ENÉRGICA | MAT. MEDICIÓN
0 | 0 | 0 | 0 | 0 | 2027-06-01 | 2027 | 40-7006 | MANGUERA LT 1 1/2 GRIS T/AnaCON ENÉRGICA | MAT. MEDICIÓN
0 | 0 | 0 | 0 | 0 | 2027-07-01 | 2027 | 40-7006 | MANGUERA LT 1 1/2 GRIS T/AnaCON ENÉRGICA | MAT. MEDICIÓN
0 | 0 | 0 | 0 | 0 | 2027-08-01 | 2027 | 40-7006 | MANGUERA LT 1 1/2 GRIS T/AnaCON ENÉRGICA | MAT. MEDICIÓN
0 | 0 | 0 | 0 | 0 | 2027-09-01 | 2027 | 40-7006 | MANGUERA LT 1 1/2 GRIS T/AnaCON ENÉRGICA | MAT. MEDICIÓN
0 | 0 | 0 | 0 | 0 | 2027-10-01 | 2027 | 40-7006 | MANGUERA LT 1 1/2 GRIS T/AnaCON ENÉRGICA | MAT. MEDICIÓN
0 | 0 | 0 | 0 | 0 | 2027-11-01 | 2027 | 40-7006 | MANGUERA LT 1 1/2 GRIS T/AnaCON ENÉRGICA | MAT. MEDICIÓN
0 | 0 | 0 | 0 | 0 | 2027-12-01 | 2027 | 40-7006 | MANGUERA LT 1 1/2 GRIS T/AnaCON ENÉRGICA | MAT. MEDICIÓN
0 | 0 | 0 | 0 | 0 | 2025-04-01 | 2025 | 40-7004 | MANGUERA LT 2 GRIS T/AnaCONDA ENERGICA | MAT. MEDICIÓN
0 | 0 | 0 | 0 | 0 | 2025-05-01 | 2025 | 40-7004 | MANGUERA LT 2 GRIS T/AnaCONDA ENERGICA | MAT. MEDICIÓN
0 | 0 | 0 | 0 | 0 | 2025-06-01 | 2025 | 40-7004 | MANGUERA LT 2 GRIS T/AnaCONDA ENERGICA | MAT. MEDICIÓN
0 | 0 | 0 | 0 | 0 | 2025-07-01 | 2025 | 40-7004 | MANGUERA LT 2 GRIS T/AnaCONDA ENERGICA | MAT. MEDICIÓN
0 | 0 | 0 | 0 | 0 | 2025-08-01 | 2025 | 40-7004 | MANGUERA LT 2 GRIS T/AnaCONDA ENERGICA | MAT. MEDICIÓN
0 | 0 | 0 | 0 | 0 | 2025-09-01 | 2025 | 40-7004 | MANGUERA LT 2 GRIS T/AnaCONDA ENERGICA | MAT. MEDICIÓN
0 | 0 | 0 | 0 | 0 | 2025-10-01 | 2025 | 40-7004 | MANGUERA LT 2 GRIS T/AnaCONDA ENERGICA | MAT. MEDICIÓN
0 | 0 | 0 | 0 | 0 | 2025-11-01 | 2025 | 40-7004 | MANGUERA LT 2 GRIS T/AnaCONDA ENERGICA | MAT. MEDICIÓN
0 | 0 | 0 | 0 | 0 | 2025-12-01 | 2025 | 40-7004 | MANGUERA LT 2 GRIS T/AnaCONDA ENERGICA | MAT. MEDICIÓN
0 | 0 | 0 | 0 | 0 | 2026-01-01 | 2026 | 40-7004 | MANGUERA LT 2 GRIS T/AnaCONDA ENERGICA | MAT. MEDICIÓN
0 | 0 | 0 | 0 | 0 | 2026-02-01 | 2026 | 40-7004 | MANGUERA LT 2 GRIS T/AnaCONDA ENERGICA | MAT. MEDICIÓN
0 | 0 | 0 | 0 | 0 | 2026-03-01 | 2026 | 40-7004 | MANGUERA LT 2 GRIS T/AnaCONDA ENERGICA | MAT. MEDICIÓN
0 | 0 | 0 | 0 | 0 | 2026-04-01 | 2026 | 40-7004 | MANGUERA LT 2 GRIS T/AnaCONDA ENERGICA | MAT. MEDICIÓN
0 | 0 | 0 | 0 | 0 | 2026-05-01 | 2026 | 40-7004 | MANGUERA LT 2 GRIS T/AnaCONDA ENERGICA | MAT. MEDICIÓN
0 | 0 | 0 | 0 | 0 | 2026-06-01 | 2026 | 40-7004 | MANGUERA LT 2 GRIS T/AnaCONDA ENERGICA | MAT. MEDICIÓN
0 | 0 | 0 | 0 | 0 | 2026-07-01 | 2026 | 40-7004 | MANGUERA LT 2 GRIS T/AnaCONDA ENERGICA | MAT. MEDICIÓN
0 | 0 | 0 | 0 | 0 | 2026-08-01 | 2026 | 40-7004 | MANGUERA LT 2 GRIS T/AnaCONDA ENERGICA | MAT. MEDICIÓN
0 | 0 | 0 | 0 | 0 | 2026-09-01 | 2026 | 40-7004 | MANGUERA LT 2 GRIS T/AnaCONDA ENERGICA | MAT. MEDICIÓN
0 | 0 | 0 | 0 | 0 | 2026-10-01 | 2026 | 40-7004 | MANGUERA LT 2 GRIS T/AnaCONDA ENERGICA | MAT. MEDICIÓN
0 | 0 | 0 | 0 | 0 | 2026-11-01 | 2026 | 40-7004 | MANGUERA LT 2 GRIS T/AnaCONDA ENERGICA | MAT. MEDICIÓN
0 | 0 | 0 | 0 | 0 | 2026-12-01 | 2026 | 40-7004 | MANGUERA LT 2 GRIS T/AnaCONDA ENERGICA | MAT. MEDICIÓN
0 | 0 | 0 | 0 | 0 | 2027-01-01 | 2027 | 40-7004 | MANGUERA LT 2 GRIS T/AnaCONDA ENERGICA | MAT. MEDICIÓN
0 | 0 | 0 | 0 | 0 | 2027-02-01 | 2027 | 40-7004 | MANGUERA LT 2 GRIS T/AnaCONDA ENERGICA | MAT. MEDICIÓN
0 | 0 | 0 | 0 | 0 | 2027-03-01 | 2027 | 40-7004 | MANGUERA LT 2 GRIS T/AnaCONDA ENERGICA | MAT. MEDICIÓN
0 | 0 | 0 | 0 | 0 | 2027-04-01 | 2027 | 40-7004 | MANGUERA LT 2 GRIS T/AnaCONDA ENERGICA | MAT. MEDICIÓN
0 | 0 | 0 | 0 | 0 | 2027-05-01 | 2027 | 40-7004 | MANGUERA LT 2 GRIS T/AnaCONDA ENERGICA | MAT. MEDICIÓN
0 | 0 | 0 | 0 | 0 | 2027-06-01 | 2027 | 40-7004 | MANGUERA LT 2 GRIS T/AnaCONDA ENERGICA | MAT. MEDICIÓN
0 | 0 | 0 | 0 | 0 | 2027-07-01 | 2027 | 40-7004 | MANGUERA LT 2 GRIS T/AnaCONDA ENERGICA | MAT. MEDICIÓN
0 | 0 | 0 | 0 | 0 | 2027-08-01 | 2027 | 40-7004 | MANGUERA LT 2 GRIS T/AnaCONDA ENERGICA | MAT. MEDICIÓN
0 | 0 | 0 | 0 | 0 | 2027-09-01 | 2027 | 40-7004 | MANGUERA LT 2 GRIS T/AnaCONDA ENERGICA | MAT. MEDICIÓN
0 | 0 | 0 | 0 | 0 | 2027-10-01 | 2027 | 40-7004 | MANGUERA LT 2 GRIS T/AnaCONDA ENERGICA | MAT. MEDICIÓN
0 | 0 | 0 | 0 | 0 | 2027-11-01 | 2027 | 40-7004 | MANGUERA LT 2 GRIS T/AnaCONDA ENERGICA | MAT. MEDICIÓN
0 | 0 | 0 | 0 | 0 | 2027-12-01 | 2027 | 40-7004 | MANGUERA LT 2 GRIS T/AnaCONDA ENERGICA | MAT. MEDICIÓN
0 | 0 | 0 | 0 | 0 | 2025-04-01 | 2025 | 40-6026 | MEDIDOR ELECTRONICO ION P8650,32MB AMESA | MEDIDORES
0 | 0 | 0 | 0 | 0 | 2025-05-01 | 2025 | 40-6026 | MEDIDOR ELECTRONICO ION P8650,32MB AMESA | MEDIDORES
0 | 0 | 0 | 0 | 0 | 2025-06-01 | 2025 | 40-6026 | MEDIDOR ELECTRONICO ION P8650,32MB AMESA | MEDIDORES
0 | 0 | 0 | 0 | 0 | 2025-07-01 | 2025 | 40-6026 | MEDIDOR ELECTRONICO ION P8650,32MB AMESA | MEDIDORES
0 | 0 | 0 | 0 | 0 | 2025-08-01 | 2025 | 40-6026 | MEDIDOR ELECTRONICO ION P8650,32MB AMESA | MEDIDORES
0 | 0 | 0 | 0 | 0 | 2025-09-01 | 2025 | 40-6026 | MEDIDOR ELECTRONICO ION P8650,32MB AMESA | MEDIDORES
0 | 0 | 0 | 0 | 0 | 2025-10-01 | 2025 | 40-6026 | MEDIDOR ELECTRONICO ION P8650,32MB AMESA | MEDIDORES
0 | 0 | 0 | 0 | 0 | 2025-11-01 | 2025 | 40-6026 | MEDIDOR ELECTRONICO ION P8650,32MB AMESA | MEDIDORES
0 | 0 | 0 | 0 | 0 | 2025-12-01 | 2025 | 40-6026 | MEDIDOR ELECTRONICO ION P8650,32MB AMESA | MEDIDORES
0 | 0 | 0 | 0 | 0 | 2026-01-01 | 2026 | 40-6026 | MEDIDOR ELECTRONICO ION P8650,32MB AMESA | MEDIDORES
0 | 0 | 0 | 0 | 0 | 2026-02-01 | 2026 | 40-6026 | MEDIDOR ELECTRONICO ION P8650,32MB AMESA | MEDIDORES
0 | 0 | 0 | 0 | 0 | 2026-03-01 | 2026 | 40-6026 | MEDIDOR ELECTRONICO ION P8650,32MB AMESA | MEDIDORES
0 | 0 | 0 | 0 | 0 | 2026-04-01 | 2026 | 40-6026 | MEDIDOR ELECTRONICO ION P8650,32MB AMESA | MEDIDORES
0 | 0 | 0 | 0 | 0 | 2026-05-01 | 2026 | 40-6026 | MEDIDOR ELECTRONICO ION P8650,32MB AMESA | MEDIDORES
0 | 0 | 0 | 0 | 0 | 2026-06-01 | 2026 | 40-6026 | MEDIDOR ELECTRONICO ION P8650,32MB AMESA | MEDIDORES
0 | 0 | 0 | 0 | 0 | 2026-07-01 | 2026 | 40-6026 | MEDIDOR ELECTRONICO ION P8650,32MB AMESA | MEDIDORES
0 | 0 | 0 | 0 | 0 | 2026-08-01 | 2026 | 40-6026 | MEDIDOR ELECTRONICO ION P8650,32MB AMESA | MEDIDORES
0 | 0 | 0 | 0 | 0 | 2026-09-01 | 2026 | 40-6026 | MEDIDOR ELECTRONICO ION P8650,32MB AMESA | MEDIDORES
0 | 0 | 0 | 0 | 0 | 2026-10-01 | 2026 | 40-6026 | MEDIDOR ELECTRONICO ION P8650,32MB AMESA | MEDIDORES
0 | 0 | 0 | 0 | 0 | 2026-11-01 | 2026 | 40-6026 | MEDIDOR ELECTRONICO ION P8650,32MB AMESA | MEDIDORES
0 | 0 | 0 | 0 | 0 | 2026-12-01 | 2026 | 40-6026 | MEDIDOR ELECTRONICO ION P8650,32MB AMESA | MEDIDORES
0 | 0 | 0 | 0 | 0 | 2027-01-01 | 2027 | 40-6026 | MEDIDOR ELECTRONICO ION P8650,32MB AMESA | MEDIDORES
0 | 0 | 0 | 0 | 0 | 2027-02-01 | 2027 | 40-6026 | MEDIDOR ELECTRONICO ION P8650,32MB AMESA | MEDIDORES
0 | 0 | 0 | 0 | 0 | 2027-03-01 | 2027 | 40-6026 | MEDIDOR ELECTRONICO ION P8650,32MB AMESA | MEDIDORES
0 | 0 | 0 | 0 | 0 | 2027-04-01 | 2027 | 40-6026 | MEDIDOR ELECTRONICO ION P8650,32MB AMESA | MEDIDORES
0 | 0 | 0 | 0 | 0 | 2027-05-01 | 2027 | 40-6026 | MEDIDOR ELECTRONICO ION P8650,32MB AMESA | MEDIDORES
0 | 0 | 0 | 0 | 0 | 2027-06-01 | 2027 | 40-6026 | MEDIDOR ELECTRONICO ION P8650,32MB AMESA | MEDIDORES
0 | 0 | 0 | 0 | 0 | 2027-07-01 | 2027 | 40-6026 | MEDIDOR ELECTRONICO ION P8650,32MB AMESA | MEDIDORES
0 | 0 | 0 | 0 | 0 | 2027-08-01 | 2027 | 40-6026 | MEDIDOR ELECTRONICO ION P8650,32MB AMESA | MEDIDORES
0 | 0 | 0 | 0 | 0 | 2027-09-01 | 2027 | 40-6026 | MEDIDOR ELECTRONICO ION P8650,32MB AMESA | MEDIDORES
0 | 0 | 0 | 0 | 0 | 2027-10-01 | 2027 | 40-6026 | MEDIDOR ELECTRONICO ION P8650,32MB AMESA | MEDIDORES
0 | 0 | 0 | 0 | 0 | 2027-11-01 | 2027 | 40-6026 | MEDIDOR ELECTRONICO ION P8650,32MB AMESA | MEDIDORES
0 | 0 | 0 | 0 | 0 | 2027-12-01 | 2027 | 40-6026 | MEDIDOR ELECTRONICO ION P8650,32MB AMESA | MEDIDORES
0 | 0 | 0 | 0 | 0 | 2025-04-01 | 2025 | 40-6012 | Panel P/8 medid. monof. 800 Amp AMESA | EQ. MEDICIÓN
0 | 0 | 0 | 0 | 0 | 2025-05-01 | 2025 | 40-6012 | Panel P/8 medid. monof. 800 Amp AMESA | EQ. MEDICIÓN
0 | 0 | 0 | 0 | 0 | 2025-06-01 | 2025 | 40-6012 | Panel P/8 medid. monof. 800 Amp AMESA | EQ. MEDICIÓN
0 | 0 | 0 | 0 | 0 | 2025-07-01 | 2025 | 40-6012 | Panel P/8 medid. monof. 800 Amp AMESA | EQ. MEDICIÓN
0 | 0 | 0 | 0 | 0 | 2025-08-01 | 2025 | 40-6012 | Panel P/8 medid. monof. 800 Amp AMESA | EQ. MEDICIÓN
0 | 0 | 0 | 0 | 0 | 2025-09-01 | 2025 | 40-6012 | Panel P/8 medid. monof. 800 Amp AMESA | EQ. MEDICIÓN
0 | 0 | 0 | 0 | 0 | 2025-10-01 | 2025 | 40-6012 | Panel P/8 medid. monof. 800 Amp AMESA | EQ. MEDICIÓN
0 | 0 | 0 | 0 | 0 | 2025-11-01 | 2025 | 40-6012 | Panel P/8 medid. monof. 800 Amp AMESA | EQ. MEDICIÓN
0 | 0 | 0 | 0 | 0 | 2025-12-01 | 2025 | 40-6012 | Panel P/8 medid. monof. 800 Amp AMESA | EQ. MEDICIÓN
0 | 0 | 0 | 0 | 0 | 2026-01-01 | 2026 | 40-6012 | Panel P/8 medid. monof. 800 Amp AMESA | EQ. MEDICIÓN
0 | 0 | 0 | 0 | 0 | 2026-02-01 | 2026 | 40-6012 | Panel P/8 medid. monof. 800 Amp AMESA | EQ. MEDICIÓN
0 | 0 | 0 | 0 | 0 | 2026-03-01 | 2026 | 40-6012 | Panel P/8 medid. monof. 800 Amp AMESA | EQ. MEDICIÓN
0 | 0 | 0 | 0 | 0 | 2026-04-01 | 2026 | 40-6012 | Panel P/8 medid. monof. 800 Amp AMESA | EQ. MEDICIÓN
0 | 0 | 0 | 0 | 0 | 2026-05-01 | 2026 | 40-6012 | Panel P/8 medid. monof. 800 Amp AMESA | EQ. MEDICIÓN
0 | 0 | 0 | 0 | 0 | 2026-06-01 | 2026 | 40-6012 | Panel P/8 medid. monof. 800 Amp AMESA | EQ. MEDICIÓN
0 | 0 | 0 | 0 | 0 | 2026-07-01 | 2026 | 40-6012 | Panel P/8 medid. monof. 800 Amp AMESA | EQ. MEDICIÓN
0 | 0 | 0 | 0 | 0 | 2026-08-01 | 2026 | 40-6012 | Panel P/8 medid. monof. 800 Amp AMESA | EQ. MEDICIÓN
0 | 0 | 0 | 0 | 0 | 2026-09-01 | 2026 | 40-6012 | Panel P/8 medid. monof. 800 Amp AMESA | EQ. MEDICIÓN
0 | 0 | 0 | 0 | 0 | 2026-10-01 | 2026 | 40-6012 | Panel P/8 medid. monof. 800 Amp AMESA | EQ. MEDICIÓN
0 | 0 | 0 | 0 | 0 | 2026-11-01 | 2026 | 40-6012 | Panel P/8 medid. monof. 800 Amp AMESA | EQ. MEDICIÓN
0 | 0 | 0 | 0 | 0 | 2026-12-01 | 2026 | 40-6012 | Panel P/8 medid. monof. 800 Amp AMESA | EQ. MEDICIÓN
0 | 0 | 0 | 0 | 0 | 2027-01-01 | 2027 | 40-6012 | Panel P/8 medid. monof. 800 Amp AMESA | EQ. MEDICIÓN
0 | 0 | 0 | 0 | 0 | 2027-02-01 | 2027 | 40-6012 | Panel P/8 medid. monof. 800 Amp AMESA | EQ. MEDICIÓN
0 | 0 | 0 | 0 | 0 | 2027-03-01 | 2027 | 40-6012 | Panel P/8 medid. monof. 800 Amp AMESA | EQ. MEDICIÓN
0 | 0 | 0 | 0 | 0 | 2027-04-01 | 2027 | 40-6012 | Panel P/8 medid. monof. 800 Amp AMESA | EQ. MEDICIÓN
0 | 0 | 0 | 0 | 0 | 2027-05-01 | 2027 | 40-6012 | Panel P/8 medid. monof. 800 Amp AMESA | EQ. MEDICIÓN
0 | 0 | 0 | 0 | 0 | 2027-06-01 | 2027 | 40-6012 | Panel P/8 medid. monof. 800 Amp AMESA | EQ. MEDICIÓN
0 | 0 | 0 | 0 | 0 | 2027-07-01 | 2027 | 40-6012 | Panel P/8 medid. monof. 800 Amp AMESA | EQ. MEDICIÓN
0 | 0 | 0 | 0 | 0 | 2027-08-01 | 2027 | 40-6012 | Panel P/8 medid. monof. 800 Amp AMESA | EQ. MEDICIÓN
0 | 0 | 0 | 0 | 0 | 2027-09-01 | 2027 | 40-6012 | Panel P/8 medid. monof. 800 Amp AMESA | EQ. MEDICIÓN
0 | 0 | 0 | 0 | 0 | 2027-10-01 | 2027 | 40-6012 | Panel P/8 medid. monof. 800 Amp AMESA | EQ. MEDICIÓN
0 | 0 | 0 | 0 | 0 | 2027-11-01 | 2027 | 40-6012 | Panel P/8 medid. monof. 800 Amp AMESA | EQ. MEDICIÓN
0 | 0 | 0 | 0 | 0 | 2027-12-01 | 2027 | 40-6012 | Panel P/8 medid. monof. 800 Amp AMESA | EQ. MEDICIÓN
31 | 0 | 0 | 0 | 31 | 2025-04-01 | 2025 | 40-1472 | Router RF | AUTOMATIZACIÓN
27 | 0 | 0 | 0 | 27 | 2025-05-01 | 2025 | 40-1472 | Router RF | AUTOMATIZACIÓN
0 | 0 | 0 | 0 | 0 | 2025-06-01 | 2025 | 40-1472 | Router RF | AUTOMATIZACIÓN
0 | 0 | 0 | 0 | 0 | 2025-07-01 | 2025 | 40-1472 | Router RF | AUTOMATIZACIÓN
0 | 0 | 0 | 0 | 0 | 2025-08-01 | 2025 | 40-1472 | Router RF | AUTOMATIZACIÓN
0 | 0 | 0 | 0 | 0 | 2025-09-01 | 2025 | 40-1472 | Router RF | AUTOMATIZACIÓN
0 | 0 | 0 | 0 | 0 | 2025-10-01 | 2025 | 40-1472 | Router RF | AUTOMATIZACIÓN
0 | 0 | 0 | 0 | 0 | 2025-11-01 | 2025 | 40-1472 | Router RF | AUTOMATIZACIÓN
0 | 0 | 0 | 0 | 0 | 2025-12-01 | 2025 | 40-1472 | Router RF | AUTOMATIZACIÓN
0 | 0 | 0 | 0 | 0 | 2026-01-01 | 2026 | 40-1472 | Router RF | AUTOMATIZACIÓN
0 | 0 | 0 | 0 | 0 | 2026-02-01 | 2026 | 40-1472 | Router RF | AUTOMATIZACIÓN
0 | 0 | 0 | 0 | 0 | 2026-03-01 | 2026 | 40-1472 | Router RF | AUTOMATIZACIÓN
0 | 0 | 0 | 0 | 0 | 2026-04-01 | 2026 | 40-1472 | Router RF | AUTOMATIZACIÓN
0 | 0 | 0 | 0 | 0 | 2026-05-01 | 2026 | 40-1472 | Router RF | AUTOMATIZACIÓN
0 | 0 | 0 | 0 | 0 | 2026-06-01 | 2026 | 40-1472 | Router RF | AUTOMATIZACIÓN
0 | 0 | 0 | 0 | 0 | 2026-07-01 | 2026 | 40-1472 | Router RF | AUTOMATIZACIÓN
0 | 0 | 0 | 0 | 0 | 2026-08-01 | 2026 | 40-1472 | Router RF | AUTOMATIZACIÓN
0 | 0 | 0 | 0 | 0 | 2026-09-01 | 2026 | 40-1472 | Router RF | AUTOMATIZACIÓN
27 | 0 | 0 | 0 | 27 | 2026-10-01 | 2026 | 40-1472 | Router RF | AUTOMATIZACIÓN
0 | 0 | 0 | 0 | 0 | 2026-11-01 | 2026 | 40-1472 | Router RF | AUTOMATIZACIÓN
0 | 0 | 0 | 0 | 0 | 2026-12-01 | 2026 | 40-1472 | Router RF | AUTOMATIZACIÓN
0 | 0 | 0 | 0 | 0 | 2027-01-01 | 2027 | 40-1472 | Router RF | AUTOMATIZACIÓN
0 | 0 | 0 | 0 | 0 | 2027-02-01 | 2027 | 40-1472 | Router RF | AUTOMATIZACIÓN
0 | 0 | 0 | 0 | 0 | 2027-03-01 | 2027 | 40-1472 | Router RF | AUTOMATIZACIÓN
0 | 0 | 0 | 0 | 0 | 2027-04-01 | 2027 | 40-1472 | Router RF | AUTOMATIZACIÓN
0 | 0 | 0 | 0 | 0 | 2027-05-01 | 2027 | 40-1472 | Router RF | AUTOMATIZACIÓN
0 | 0 | 0 | 0 | 0 | 2027-06-01 | 2027 | 40-1472 | Router RF | AUTOMATIZACIÓN
0 | 0 | 0 | 0 | 0 | 2027-07-01 | 2027 | 40-1472 | Router RF | AUTOMATIZACIÓN
0 | 0 | 0 | 0 | 0 | 2027-08-01 | 2027 | 40-1472 | Router RF | AUTOMATIZACIÓN
0 | 0 | 0 | 0 | 0 | 2027-09-01 | 2027 | 40-1472 | Router RF | AUTOMATIZACIÓN
27 | 0 | 0 | 0 | 27 | 2027-10-01 | 2027 | 40-1472 | Router RF | AUTOMATIZACIÓN
0 | 0 | 0 | 0 | 0 | 2027-11-01 | 2027 | 40-1472 | Router RF | AUTOMATIZACIÓN
0 | 0 | 0 | 0 | 0 | 2027-12-01 | 2027 | 40-1472 | Router RF | AUTOMATIZACIÓN
0 | 0 | 0 | 0 | 0 | 2025-04-01 | 2025 | 40-1470 | Colector de RF Mesh (GAP) | AUTOMATIZACIÓN
0 | 0 | 0 | 0 | 0 | 2025-05-01 | 2025 | 40-1470 | Colector de RF Mesh (GAP) | AUTOMATIZACIÓN
0 | 0 | 0 | 0 | 0 | 2025-06-01 | 2025 | 40-1470 | Colector de RF Mesh (GAP) | AUTOMATIZACIÓN
0 | 0 | 0 | 0 | 0 | 2025-07-01 | 2025 | 40-1470 | Colector de RF Mesh (GAP) | AUTOMATIZACIÓN
0 | 0 | 0 | 0 | 0 | 2025-08-01 | 2025 | 40-1470 | Colector de RF Mesh (GAP) | AUTOMATIZACIÓN
0 | 0 | 0 | 0 | 0 | 2025-09-01 | 2025 | 40-1470 | Colector de RF Mesh (GAP) | AUTOMATIZACIÓN
0 | 0 | 0 | 0 | 0 | 2025-10-01 | 2025 | 40-1470 | Colector de RF Mesh (GAP) | AUTOMATIZACIÓN
0 | 0 | 0 | 0 | 0 | 2025-11-01 | 2025 | 40-1470 | Colector de RF Mesh (GAP) | AUTOMATIZACIÓN
0 | 0 | 0 | 0 | 0 | 2025-12-01 | 2025 | 40-1470 | Colector de RF Mesh (GAP) | AUTOMATIZACIÓN
0 | 0 | 0 | 0 | 0 | 2026-01-01 | 2026 | 40-1470 | Colector de RF Mesh (GAP) | AUTOMATIZACIÓN
0 | 0 | 0 | 0 | 0 | 2026-02-01 | 2026 | 40-1470 | Colector de RF Mesh (GAP) | AUTOMATIZACIÓN
0 | 0 | 0 | 0 | 0 | 2026-03-01 | 2026 | 40-1470 | Colector de RF Mesh (GAP) | AUTOMATIZACIÓN
0 | 0 | 0 | 0 | 0 | 2026-04-01 | 2026 | 40-1470 | Colector de RF Mesh (GAP) | AUTOMATIZACIÓN
0 | 0 | 0 | 0 | 0 | 2026-05-01 | 2026 | 40-1470 | Colector de RF Mesh (GAP) | AUTOMATIZACIÓN
0 | 0 | 0 | 0 | 0 | 2026-06-01 | 2026 | 40-1470 | Colector de RF Mesh (GAP) | AUTOMATIZACIÓN
0 | 0 | 0 | 0 | 0 | 2026-07-01 | 2026 | 40-1470 | Colector de RF Mesh (GAP) | AUTOMATIZACIÓN
0 | 0 | 0 | 0 | 0 | 2026-08-01 | 2026 | 40-1470 | Colector de RF Mesh (GAP) | AUTOMATIZACIÓN
0 | 0 | 0 | 0 | 0 | 2026-09-01 | 2026 | 40-1470 | Colector de RF Mesh (GAP) | AUTOMATIZACIÓN
0 | 0 | 0 | 0 | 0 | 2026-10-01 | 2026 | 40-1470 | Colector de RF Mesh (GAP) | AUTOMATIZACIÓN
0 | 0 | 0 | 0 | 0 | 2026-11-01 | 2026 | 40-1470 | Colector de RF Mesh (GAP) | AUTOMATIZACIÓN
0 | 0 | 0 | 0 | 0 | 2026-12-01 | 2026 | 40-1470 | Colector de RF Mesh (GAP) | AUTOMATIZACIÓN
0 | 0 | 0 | 0 | 0 | 2027-01-01 | 2027 | 40-1470 | Colector de RF Mesh (GAP) | AUTOMATIZACIÓN
0 | 0 | 0 | 0 | 0 | 2027-02-01 | 2027 | 40-1470 | Colector de RF Mesh (GAP) | AUTOMATIZACIÓN
0 | 0 | 0 | 0 | 0 | 2027-03-01 | 2027 | 40-1470 | Colector de RF Mesh (GAP) | AUTOMATIZACIÓN
0 | 0 | 0 | 0 | 0 | 2027-04-01 | 2027 | 40-1470 | Colector de RF Mesh (GAP) | AUTOMATIZACIÓN
0 | 0 | 0 | 0 | 0 | 2027-05-01 | 2027 | 40-1470 | Colector de RF Mesh (GAP) | AUTOMATIZACIÓN
0 | 0 | 0 | 0 | 0 | 2027-06-01 | 2027 | 40-1470 | Colector de RF Mesh (GAP) | AUTOMATIZACIÓN
0 | 0 | 0 | 0 | 0 | 2027-07-01 | 2027 | 40-1470 | Colector de RF Mesh (GAP) | AUTOMATIZACIÓN
0 | 0 | 0 | 0 | 0 | 2027-08-01 | 2027 | 40-1470 | Colector de RF Mesh (GAP) | AUTOMATIZACIÓN
0 | 0 | 0 | 0 | 0 | 2027-09-01 | 2027 | 40-1470 | Colector de RF Mesh (GAP) | AUTOMATIZACIÓN
0 | 0 | 0 | 0 | 0 | 2027-10-01 | 2027 | 40-1470 | Colector de RF Mesh (GAP) | AUTOMATIZACIÓN
0 | 0 | 0 | 0 | 0 | 2027-11-01 | 2027 | 40-1470 | Colector de RF Mesh (GAP) | AUTOMATIZACIÓN
0 | 0 | 0 | 0 | 0 | 2027-12-01 | 2027 | 40-1470 | Colector de RF Mesh (GAP) | AUTOMATIZACIÓN
0 | 0 | 0 | 0 | 0 | 2025-04-01 | 2025 | 40-1292 | Supresor de Picos para 1x120VAC y 1xRJ45 | EQ. MEDIA TENSIÓN
0 | 0 | 0 | 0 | 0 | 2025-05-01 | 2025 | 40-1292 | Supresor de Picos para 1x120VAC y 1xRJ45 | EQ. MEDIA TENSIÓN
0 | 0 | 0 | 0 | 0 | 2025-06-01 | 2025 | 40-1292 | Supresor de Picos para 1x120VAC y 1xRJ45 | EQ. MEDIA TENSIÓN
0 | 0 | 0 | 0 | 0 | 2025-07-01 | 2025 | 40-1292 | Supresor de Picos para 1x120VAC y 1xRJ45 | EQ. MEDIA TENSIÓN
0 | 0 | 0 | 0 | 0 | 2025-08-01 | 2025 | 40-1292 | Supresor de Picos para 1x120VAC y 1xRJ45 | EQ. MEDIA TENSIÓN
0 | 0 | 0 | 0 | 0 | 2025-09-01 | 2025 | 40-1292 | Supresor de Picos para 1x120VAC y 1xRJ45 | EQ. MEDIA TENSIÓN
0 | 0 | 0 | 0 | 0 | 2025-10-01 | 2025 | 40-1292 | Supresor de Picos para 1x120VAC y 1xRJ45 | EQ. MEDIA TENSIÓN
0 | 0 | 0 | 0 | 0 | 2025-11-01 | 2025 | 40-1292 | Supresor de Picos para 1x120VAC y 1xRJ45 | EQ. MEDIA TENSIÓN
0 | 0 | 0 | 0 | 0 | 2025-12-01 | 2025 | 40-1292 | Supresor de Picos para 1x120VAC y 1xRJ45 | EQ. MEDIA TENSIÓN
0 | 0 | 0 | 0 | 0 | 2026-01-01 | 2026 | 40-1292 | Supresor de Picos para 1x120VAC y 1xRJ45 | EQ. MEDIA TENSIÓN
58 | 0 | 0 | 0 | 58 | 2026-02-01 | 2026 | 40-1292 | Supresor de Picos para 1x120VAC y 1xRJ45 | EQ. MEDIA TENSIÓN
0 | 0 | 0 | 0 | 0 | 2026-03-01 | 2026 | 40-1292 | Supresor de Picos para 1x120VAC y 1xRJ45 | EQ. MEDIA TENSIÓN
0 | 0 | 0 | 0 | 0 | 2026-04-01 | 2026 | 40-1292 | Supresor de Picos para 1x120VAC y 1xRJ45 | EQ. MEDIA TENSIÓN
0 | 0 | 0 | 0 | 0 | 2026-05-01 | 2026 | 40-1292 | Supresor de Picos para 1x120VAC y 1xRJ45 | EQ. MEDIA TENSIÓN
0 | 0 | 0 | 0 | 0 | 2026-06-01 | 2026 | 40-1292 | Supresor de Picos para 1x120VAC y 1xRJ45 | EQ. MEDIA TENSIÓN
0 | 0 | 0 | 0 | 0 | 2026-07-01 | 2026 | 40-1292 | Supresor de Picos para 1x120VAC y 1xRJ45 | EQ. MEDIA TENSIÓN
0 | 0 | 0 | 0 | 0 | 2026-08-01 | 2026 | 40-1292 | Supresor de Picos para 1x120VAC y 1xRJ45 | EQ. MEDIA TENSIÓN
0 | 0 | 0 | 0 | 0 | 2026-09-01 | 2026 | 40-1292 | Supresor de Picos para 1x120VAC y 1xRJ45 | EQ. MEDIA TENSIÓN
58 | 0 | 0 | 0 | 58 | 2026-10-01 | 2026 | 40-1292 | Supresor de Picos para 1x120VAC y 1xRJ45 | EQ. MEDIA TENSIÓN
0 | 0 | 0 | 2 | 2 | 2026-11-01 | 2026 | 40-1292 | Supresor de Picos para 1x120VAC y 1xRJ45 | EQ. MEDIA TENSIÓN
0 | 0 | 0 | 6 | 6 | 2026-12-01 | 2026 | 40-1292 | Supresor de Picos para 1x120VAC y 1xRJ45 | EQ. MEDIA TENSIÓN
0 | 0 | 0 | 0 | 0 | 2027-01-01 | 2027 | 40-1292 | Supresor de Picos para 1x120VAC y 1xRJ45 | EQ. MEDIA TENSIÓN
0 | 0 | 0 | 0 | 0 | 2027-02-01 | 2027 | 40-1292 | Supresor de Picos para 1x120VAC y 1xRJ45 | EQ. MEDIA TENSIÓN
0 | 0 | 0 | 0 | 0 | 2027-03-01 | 2027 | 40-1292 | Supresor de Picos para 1x120VAC y 1xRJ45 | EQ. MEDIA TENSIÓN
0 | 0 | 0 | 0 | 0 | 2027-04-01 | 2027 | 40-1292 | Supresor de Picos para 1x120VAC y 1xRJ45 | EQ. MEDIA TENSIÓN
0 | 0 | 0 | 0 | 0 | 2027-05-01 | 2027 | 40-1292 | Supresor de Picos para 1x120VAC y 1xRJ45 | EQ. MEDIA TENSIÓN
58 | 0 | 0 | 0 | 58 | 2027-06-01 | 2027 | 40-1292 | Supresor de Picos para 1x120VAC y 1xRJ45 | EQ. MEDIA TENSIÓN
0 | 0 | 0 | 0 | 0 | 2027-07-01 | 2027 | 40-1292 | Supresor de Picos para 1x120VAC y 1xRJ45 | EQ. MEDIA TENSIÓN
0 | 0 | 0 | 0 | 0 | 2027-08-01 | 2027 | 40-1292 | Supresor de Picos para 1x120VAC y 1xRJ45 | EQ. MEDIA TENSIÓN
0 | 0 | 0 | 0 | 0 | 2027-09-01 | 2027 | 40-1292 | Supresor de Picos para 1x120VAC y 1xRJ45 | EQ. MEDIA TENSIÓN
0 | 0 | 0 | 0 | 0 | 2027-10-01 | 2027 | 40-1292 | Supresor de Picos para 1x120VAC y 1xRJ45 | EQ. MEDIA TENSIÓN
0 | 0 | 0 | 0 | 0 | 2027-11-01 | 2027 | 40-1292 | Supresor de Picos para 1x120VAC y 1xRJ45 | EQ. MEDIA TENSIÓN
0 | 0 | 0 | 0 | 0 | 2027-12-01 | 2027 | 40-1292 | Supresor de Picos para 1x120VAC y 1xRJ45 | EQ. MEDIA TENSIÓN
0 | 0 | 0 | 0 | 0 | 2025-04-01 | 2025 | 40-1290 | Switch indus.compacto Fast Ethernet p/5P | OTROS
0 | 0 | 0 | 0 | 0 | 2025-05-01 | 2025 | 40-1290 | Switch indus.compacto Fast Ethernet p/5P | OTROS
0 | 0 | 0 | 0 | 0 | 2025-06-01 | 2025 | 40-1290 | Switch indus.compacto Fast Ethernet p/5P | OTROS
0 | 0 | 0 | 0 | 0 | 2025-07-01 | 2025 | 40-1290 | Switch indus.compacto Fast Ethernet p/5P | OTROS
0 | 0 | 0 | 0 | 0 | 2025-08-01 | 2025 | 40-1290 | Switch indus.compacto Fast Ethernet p/5P | OTROS
0 | 0 | 0 | 0 | 0 | 2025-09-01 | 2025 | 40-1290 | Switch indus.compacto Fast Ethernet p/5P | OTROS
0 | 0 | 0 | 0 | 0 | 2025-10-01 | 2025 | 40-1290 | Switch indus.compacto Fast Ethernet p/5P | OTROS
0 | 0 | 0 | 0 | 0 | 2025-11-01 | 2025 | 40-1290 | Switch indus.compacto Fast Ethernet p/5P | OTROS
0 | 0 | 0 | 0 | 0 | 2025-12-01 | 2025 | 40-1290 | Switch indus.compacto Fast Ethernet p/5P | OTROS
0 | 0 | 0 | 0 | 0 | 2026-01-01 | 2026 | 40-1290 | Switch indus.compacto Fast Ethernet p/5P | OTROS
0 | 0 | 0 | 0 | 0 | 2026-02-01 | 2026 | 40-1290 | Switch indus.compacto Fast Ethernet p/5P | OTROS
0 | 0 | 0 | 0 | 0 | 2026-03-01 | 2026 | 40-1290 | Switch indus.compacto Fast Ethernet p/5P | OTROS
0 | 0 | 0 | 0 | 0 | 2026-04-01 | 2026 | 40-1290 | Switch indus.compacto Fast Ethernet p/5P | OTROS
0 | 0 | 0 | 0 | 0 | 2026-05-01 | 2026 | 40-1290 | Switch indus.compacto Fast Ethernet p/5P | OTROS
0 | 0 | 0 | 0 | 0 | 2026-06-01 | 2026 | 40-1290 | Switch indus.compacto Fast Ethernet p/5P | OTROS
0 | 0 | 0 | 0 | 0 | 2026-07-01 | 2026 | 40-1290 | Switch indus.compacto Fast Ethernet p/5P | OTROS
0 | 0 | 0 | 0 | 0 | 2026-08-01 | 2026 | 40-1290 | Switch indus.compacto Fast Ethernet p/5P | OTROS
0 | 0 | 0 | 0 | 0 | 2026-09-01 | 2026 | 40-1290 | Switch indus.compacto Fast Ethernet p/5P | OTROS
0 | 0 | 0 | 0 | 0 | 2026-10-01 | 2026 | 40-1290 | Switch indus.compacto Fast Ethernet p/5P | OTROS
0 | 0 | 0 | 0 | 0 | 2026-11-01 | 2026 | 40-1290 | Switch indus.compacto Fast Ethernet p/5P | OTROS
0 | 0 | 0 | 0 | 0 | 2026-12-01 | 2026 | 40-1290 | Switch indus.compacto Fast Ethernet p/5P | OTROS
0 | 0 | 0 | 0 | 0 | 2027-01-01 | 2027 | 40-1290 | Switch indus.compacto Fast Ethernet p/5P | OTROS
0 | 0 | 0 | 0 | 0 | 2027-02-01 | 2027 | 40-1290 | Switch indus.compacto Fast Ethernet p/5P | OTROS
0 | 0 | 0 | 0 | 0 | 2027-03-01 | 2027 | 40-1290 | Switch indus.compacto Fast Ethernet p/5P | OTROS
0 | 0 | 0 | 0 | 0 | 2027-04-01 | 2027 | 40-1290 | Switch indus.compacto Fast Ethernet p/5P | OTROS
0 | 0 | 0 | 0 | 0 | 2027-05-01 | 2027 | 40-1290 | Switch indus.compacto Fast Ethernet p/5P | OTROS
0 | 0 | 0 | 0 | 0 | 2027-06-01 | 2027 | 40-1290 | Switch indus.compacto Fast Ethernet p/5P | OTROS
0 | 0 | 0 | 0 | 0 | 2027-07-01 | 2027 | 40-1290 | Switch indus.compacto Fast Ethernet p/5P | OTROS
0 | 0 | 0 | 0 | 0 | 2027-08-01 | 2027 | 40-1290 | Switch indus.compacto Fast Ethernet p/5P | OTROS
0 | 0 | 0 | 0 | 0 | 2027-09-01 | 2027 | 40-1290 | Switch indus.compacto Fast Ethernet p/5P | OTROS
0 | 0 | 0 | 0 | 0 | 2027-10-01 | 2027 | 40-1290 | Switch indus.compacto Fast Ethernet p/5P | OTROS
0 | 0 | 0 | 0 | 0 | 2027-11-01 | 2027 | 40-1290 | Switch indus.compacto Fast Ethernet p/5P | OTROS
0 | 0 | 0 | 0 | 0 | 2027-12-01 | 2027 | 40-1290 | Switch indus.compacto Fast Ethernet p/5P | OTROS
0 | 0 | 0 | 0 | 0 | 2025-04-01 | 2025 | 40-1284 | Conver.RS232 a RS-422 y 485 c/aisl.2.5KV | AUTOMATIZACIÓN
0 | 0 | 0 | 0 | 0 | 2025-05-01 | 2025 | 40-1284 | Conver.RS232 a RS-422 y 485 c/aisl.2.5KV | AUTOMATIZACIÓN
0 | 0 | 0 | 0 | 0 | 2025-06-01 | 2025 | 40-1284 | Conver.RS232 a RS-422 y 485 c/aisl.2.5KV | AUTOMATIZACIÓN
0 | 0 | 0 | 0 | 0 | 2025-07-01 | 2025 | 40-1284 | Conver.RS232 a RS-422 y 485 c/aisl.2.5KV | AUTOMATIZACIÓN
0 | 0 | 0 | 0 | 0 | 2025-08-01 | 2025 | 40-1284 | Conver.RS232 a RS-422 y 485 c/aisl.2.5KV | AUTOMATIZACIÓN
0 | 0 | 0 | 0 | 0 | 2025-09-01 | 2025 | 40-1284 | Conver.RS232 a RS-422 y 485 c/aisl.2.5KV | AUTOMATIZACIÓN
0 | 0 | 0 | 0 | 0 | 2025-10-01 | 2025 | 40-1284 | Conver.RS232 a RS-422 y 485 c/aisl.2.5KV | AUTOMATIZACIÓN
0 | 0 | 0 | 0 | 0 | 2025-11-01 | 2025 | 40-1284 | Conver.RS232 a RS-422 y 485 c/aisl.2.5KV | AUTOMATIZACIÓN
0 | 0 | 0 | 0 | 0 | 2025-12-01 | 2025 | 40-1284 | Conver.RS232 a RS-422 y 485 c/aisl.2.5KV | AUTOMATIZACIÓN
0 | 0 | 0 | 0 | 0 | 2026-01-01 | 2026 | 40-1284 | Conver.RS232 a RS-422 y 485 c/aisl.2.5KV | AUTOMATIZACIÓN
0 | 0 | 0 | 0 | 0 | 2026-02-01 | 2026 | 40-1284 | Conver.RS232 a RS-422 y 485 c/aisl.2.5KV | AUTOMATIZACIÓN
0 | 0 | 0 | 0 | 0 | 2026-03-01 | 2026 | 40-1284 | Conver.RS232 a RS-422 y 485 c/aisl.2.5KV | AUTOMATIZACIÓN
0 | 0 | 0 | 0 | 0 | 2026-04-01 | 2026 | 40-1284 | Conver.RS232 a RS-422 y 485 c/aisl.2.5KV | AUTOMATIZACIÓN
0 | 0 | 0 | 0 | 0 | 2026-05-01 | 2026 | 40-1284 | Conver.RS232 a RS-422 y 485 c/aisl.2.5KV | AUTOMATIZACIÓN
0 | 0 | 0 | 0 | 0 | 2026-06-01 | 2026 | 40-1284 | Conver.RS232 a RS-422 y 485 c/aisl.2.5KV | AUTOMATIZACIÓN
0 | 0 | 0 | 0 | 0 | 2026-07-01 | 2026 | 40-1284 | Conver.RS232 a RS-422 y 485 c/aisl.2.5KV | AUTOMATIZACIÓN
0 | 0 | 0 | 0 | 0 | 2026-08-01 | 2026 | 40-1284 | Conver.RS232 a RS-422 y 485 c/aisl.2.5KV | AUTOMATIZACIÓN
0 | 0 | 0 | 0 | 0 | 2026-09-01 | 2026 | 40-1284 | Conver.RS232 a RS-422 y 485 c/aisl.2.5KV | AUTOMATIZACIÓN
0 | 0 | 0 | 0 | 0 | 2026-10-01 | 2026 | 40-1284 | Conver.RS232 a RS-422 y 485 c/aisl.2.5KV | AUTOMATIZACIÓN
0 | 0 | 0 | 0 | 0 | 2026-11-01 | 2026 | 40-1284 | Conver.RS232 a RS-422 y 485 c/aisl.2.5KV | AUTOMATIZACIÓN
0 | 0 | 0 | 0 | 0 | 2026-12-01 | 2026 | 40-1284 | Conver.RS232 a RS-422 y 485 c/aisl.2.5KV | AUTOMATIZACIÓN
0 | 0 | 0 | 0 | 0 | 2027-01-01 | 2027 | 40-1284 | Conver.RS232 a RS-422 y 485 c/aisl.2.5KV | AUTOMATIZACIÓN
0 | 0 | 0 | 0 | 0 | 2027-02-01 | 2027 | 40-1284 | Conver.RS232 a RS-422 y 485 c/aisl.2.5KV | AUTOMATIZACIÓN
0 | 0 | 0 | 0 | 0 | 2027-03-01 | 2027 | 40-1284 | Conver.RS232 a RS-422 y 485 c/aisl.2.5KV | AUTOMATIZACIÓN
0 | 0 | 0 | 0 | 0 | 2027-04-01 | 2027 | 40-1284 | Conver.RS232 a RS-422 y 485 c/aisl.2.5KV | AUTOMATIZACIÓN
0 | 0 | 0 | 0 | 0 | 2027-05-01 | 2027 | 40-1284 | Conver.RS232 a RS-422 y 485 c/aisl.2.5KV | AUTOMATIZACIÓN
0 | 0 | 0 | 0 | 0 | 2027-06-01 | 2027 | 40-1284 | Conver.RS232 a RS-422 y 485 c/aisl.2.5KV | AUTOMATIZACIÓN
0 | 0 | 0 | 0 | 0 | 2027-07-01 | 2027 | 40-1284 | Conver.RS232 a RS-422 y 485 c/aisl.2.5KV | AUTOMATIZACIÓN
0 | 0 | 0 | 0 | 0 | 2027-08-01 | 2027 | 40-1284 | Conver.RS232 a RS-422 y 485 c/aisl.2.5KV | AUTOMATIZACIÓN
0 | 0 | 0 | 0 | 0 | 2027-09-01 | 2027 | 40-1284 | Conver.RS232 a RS-422 y 485 c/aisl.2.5KV | AUTOMATIZACIÓN
0 | 0 | 0 | 0 | 0 | 2027-10-01 | 2027 | 40-1284 | Conver.RS232 a RS-422 y 485 c/aisl.2.5KV | AUTOMATIZACIÓN
0 | 0 | 0 | 0 | 0 | 2027-11-01 | 2027 | 40-1284 | Conver.RS232 a RS-422 y 485 c/aisl.2.5KV | AUTOMATIZACIÓN
0 | 0 | 0 | 0 | 0 | 2027-12-01 | 2027 | 40-1284 | Conver.RS232 a RS-422 y 485 c/aisl.2.5KV | AUTOMATIZACIÓN
0 | 0 | 0 | 2 | 2 | 2025-04-01 | 2025 | 40-1279 | Router 3G doble SIMM doble modulo | AUTOMATIZACIÓN
0 | 0 | 0 | 0 | 0 | 2025-05-01 | 2025 | 40-1279 | Router 3G doble SIMM doble modulo | AUTOMATIZACIÓN
0 | 0 | 0 | 0 | 0 | 2025-06-01 | 2025 | 40-1279 | Router 3G doble SIMM doble modulo | AUTOMATIZACIÓN
0 | 0 | 0 | 0 | 0 | 2025-07-01 | 2025 | 40-1279 | Router 3G doble SIMM doble modulo | AUTOMATIZACIÓN
0 | 0 | 0 | 0 | 0 | 2025-08-01 | 2025 | 40-1279 | Router 3G doble SIMM doble modulo | AUTOMATIZACIÓN
0 | 0 | 0 | 0 | 0 | 2025-09-01 | 2025 | 40-1279 | Router 3G doble SIMM doble modulo | AUTOMATIZACIÓN
0 | 0 | 0 | 0 | 0 | 2025-10-01 | 2025 | 40-1279 | Router 3G doble SIMM doble modulo | AUTOMATIZACIÓN
0 | 0 | 0 | 0 | 0 | 2025-11-01 | 2025 | 40-1279 | Router 3G doble SIMM doble modulo | AUTOMATIZACIÓN
0 | 0 | 0 | 0 | 0 | 2025-12-01 | 2025 | 40-1279 | Router 3G doble SIMM doble modulo | AUTOMATIZACIÓN
0 | 0 | 0 | 4 | 4 | 2026-01-01 | 2026 | 40-1279 | Router 3G doble SIMM doble modulo | AUTOMATIZACIÓN
0 | 0 | 0 | 6 | 6 | 2026-02-01 | 2026 | 40-1279 | Router 3G doble SIMM doble modulo | AUTOMATIZACIÓN
0 | 0 | 0 | 6 | 6 | 2026-03-01 | 2026 | 40-1279 | Router 3G doble SIMM doble modulo | AUTOMATIZACIÓN
0 | 0 | 0 | 8 | 8 | 2026-04-01 | 2026 | 40-1279 | Router 3G doble SIMM doble modulo | AUTOMATIZACIÓN
0 | 0 | 0 | 8 | 8 | 2026-05-01 | 2026 | 40-1279 | Router 3G doble SIMM doble modulo | AUTOMATIZACIÓN
0 | 0 | 0 | 10 | 10 | 2026-06-01 | 2026 | 40-1279 | Router 3G doble SIMM doble modulo | AUTOMATIZACIÓN
0 | 0 | 0 | 10 | 10 | 2026-07-01 | 2026 | 40-1279 | Router 3G doble SIMM doble modulo | AUTOMATIZACIÓN
0 | 0 | 0 | 10 | 10 | 2026-08-01 | 2026 | 40-1279 | Router 3G doble SIMM doble modulo | AUTOMATIZACIÓN
0 | 0 | 0 | 8 | 8 | 2026-09-01 | 2026 | 40-1279 | Router 3G doble SIMM doble modulo | AUTOMATIZACIÓN
0 | 0 | 0 | 6 | 6 | 2026-10-01 | 2026 | 40-1279 | Router 3G doble SIMM doble modulo | AUTOMATIZACIÓN
0 | 0 | 0 | 6 | 6 | 2026-11-01 | 2026 | 40-1279 | Router 3G doble SIMM doble modulo | AUTOMATIZACIÓN
0 | 0 | 0 | 6 | 6 | 2026-12-01 | 2026 | 40-1279 | Router 3G doble SIMM doble modulo | AUTOMATIZACIÓN
0 | 0 | 0 | 0 | 0 | 2027-01-01 | 2027 | 40-1279 | Router 3G doble SIMM doble modulo | AUTOMATIZACIÓN
0 | 0 | 0 | 0 | 0 | 2027-02-01 | 2027 | 40-1279 | Router 3G doble SIMM doble modulo | AUTOMATIZACIÓN
0 | 0 | 0 | 0 | 0 | 2027-03-01 | 2027 | 40-1279 | Router 3G doble SIMM doble modulo | AUTOMATIZACIÓN
0 | 0 | 0 | 0 | 0 | 2027-04-01 | 2027 | 40-1279 | Router 3G doble SIMM doble modulo | AUTOMATIZACIÓN
0 | 0 | 0 | 0 | 0 | 2027-05-01 | 2027 | 40-1279 | Router 3G doble SIMM doble modulo | AUTOMATIZACIÓN
0 | 0 | 0 | 0 | 0 | 2027-06-01 | 2027 | 40-1279 | Router 3G doble SIMM doble modulo | AUTOMATIZACIÓN
0 | 0 | 0 | 0 | 0 | 2027-07-01 | 2027 | 40-1279 | Router 3G doble SIMM doble modulo | AUTOMATIZACIÓN
0 | 0 | 0 | 0 | 0 | 2027-08-01 | 2027 | 40-1279 | Router 3G doble SIMM doble modulo | AUTOMATIZACIÓN
0 | 0 | 0 | 0 | 0 | 2027-09-01 | 2027 | 40-1279 | Router 3G doble SIMM doble modulo | AUTOMATIZACIÓN
0 | 0 | 0 | 0 | 0 | 2027-10-01 | 2027 | 40-1279 | Router 3G doble SIMM doble modulo | AUTOMATIZACIÓN
0 | 0 | 0 | 0 | 0 | 2027-11-01 | 2027 | 40-1279 | Router 3G doble SIMM doble modulo | AUTOMATIZACIÓN
0 | 0 | 0 | 0 | 0 | 2027-12-01 | 2027 | 40-1279 | Router 3G doble SIMM doble modulo | AUTOMATIZACIÓN
21 | 0 | 0 | 0 | 21 | 2025-04-01 | 2025 | 40-1277 | Router Celular Automatización | AUTOMATIZACIÓN
0 | 0 | 0 | 0 | 0 | 2025-05-01 | 2025 | 40-1277 | Router Celular Automatización | AUTOMATIZACIÓN
0 | 0 | 0 | 0 | 0 | 2025-06-01 | 2025 | 40-1277 | Router Celular Automatización | AUTOMATIZACIÓN
0 | 0 | 0 | 0 | 0 | 2025-07-01 | 2025 | 40-1277 | Router Celular Automatización | AUTOMATIZACIÓN
0 | 0 | 0 | 0 | 0 | 2025-08-01 | 2025 | 40-1277 | Router Celular Automatización | AUTOMATIZACIÓN
0 | 0 | 0 | 0 | 0 | 2025-09-01 | 2025 | 40-1277 | Router Celular Automatización | AUTOMATIZACIÓN
0 | 0 | 0 | 0 | 0 | 2025-10-01 | 2025 | 40-1277 | Router Celular Automatización | AUTOMATIZACIÓN
0 | 0 | 0 | 0 | 0 | 2025-11-01 | 2025 | 40-1277 | Router Celular Automatización | AUTOMATIZACIÓN
0 | 0 | 0 | 0 | 0 | 2025-12-01 | 2025 | 40-1277 | Router Celular Automatización | AUTOMATIZACIÓN
0 | 0 | 0 | 0 | 0 | 2026-01-01 | 2026 | 40-1277 | Router Celular Automatización | AUTOMATIZACIÓN
0 | 0 | 0 | 0 | 0 | 2026-02-01 | 2026 | 40-1277 | Router Celular Automatización | AUTOMATIZACIÓN
0 | 0 | 0 | 0 | 0 | 2026-03-01 | 2026 | 40-1277 | Router Celular Automatización | AUTOMATIZACIÓN
0 | 0 | 0 | 0 | 0 | 2026-04-01 | 2026 | 40-1277 | Router Celular Automatización | AUTOMATIZACIÓN
0 | 0 | 0 | 0 | 0 | 2026-05-01 | 2026 | 40-1277 | Router Celular Automatización | AUTOMATIZACIÓN
0 | 0 | 0 | 0 | 0 | 2026-06-01 | 2026 | 40-1277 | Router Celular Automatización | AUTOMATIZACIÓN
0 | 0 | 0 | 0 | 0 | 2026-07-01 | 2026 | 40-1277 | Router Celular Automatización | AUTOMATIZACIÓN
0 | 0 | 0 | 0 | 0 | 2026-08-01 | 2026 | 40-1277 | Router Celular Automatización | AUTOMATIZACIÓN
0 | 0 | 0 | 0 | 0 | 2026-09-01 | 2026 | 40-1277 | Router Celular Automatización | AUTOMATIZACIÓN
0 | 0 | 0 | 0 | 0 | 2026-10-01 | 2026 | 40-1277 | Router Celular Automatización | AUTOMATIZACIÓN
0 | 0 | 0 | 0 | 0 | 2026-11-01 | 2026 | 40-1277 | Router Celular Automatización | AUTOMATIZACIÓN
0 | 0 | 0 | 0 | 0 | 2026-12-01 | 2026 | 40-1277 | Router Celular Automatización | AUTOMATIZACIÓN
0 | 0 | 0 | 0 | 0 | 2027-01-01 | 2027 | 40-1277 | Router Celular Automatización | AUTOMATIZACIÓN
0 | 0 | 0 | 0 | 0 | 2027-02-01 | 2027 | 40-1277 | Router Celular Automatización | AUTOMATIZACIÓN
0 | 0 | 0 | 0 | 0 | 2027-03-01 | 2027 | 40-1277 | Router Celular Automatización | AUTOMATIZACIÓN
0 | 0 | 0 | 0 | 0 | 2027-04-01 | 2027 | 40-1277 | Router Celular Automatización | AUTOMATIZACIÓN
0 | 0 | 0 | 0 | 0 | 2027-05-01 | 2027 | 40-1277 | Router Celular Automatización | AUTOMATIZACIÓN
0 | 0 | 0 | 0 | 0 | 2027-06-01 | 2027 | 40-1277 | Router Celular Automatización | AUTOMATIZACIÓN
0 | 0 | 0 | 0 | 0 | 2027-07-01 | 2027 | 40-1277 | Router Celular Automatización | AUTOMATIZACIÓN
0 | 0 | 0 | 0 | 0 | 2027-08-01 | 2027 | 40-1277 | Router Celular Automatización | AUTOMATIZACIÓN
0 | 0 | 0 | 0 | 0 | 2027-09-01 | 2027 | 40-1277 | Router Celular Automatización | AUTOMATIZACIÓN
0 | 0 | 0 | 0 | 0 | 2027-10-01 | 2027 | 40-1277 | Router Celular Automatización | AUTOMATIZACIÓN
0 | 0 | 0 | 0 | 0 | 2027-11-01 | 2027 | 40-1277 | Router Celular Automatización | AUTOMATIZACIÓN
0 | 0 | 0 | 0 | 0 | 2027-12-01 | 2027 | 40-1277 | Router Celular Automatización | AUTOMATIZACIÓN
0 | 0 | 0 | 0 | 0 | 2025-04-01 | 2025 | 40-1275 | ROUTER INALAMBRICO INTELIGENTE 3G | AUTOMATIZACIÓN
0 | 0 | 0 | 0 | 0 | 2025-05-01 | 2025 | 40-1275 | ROUTER INALAMBRICO INTELIGENTE 3G | AUTOMATIZACIÓN
0 | 0 | 0 | 0 | 0 | 2025-06-01 | 2025 | 40-1275 | ROUTER INALAMBRICO INTELIGENTE 3G | AUTOMATIZACIÓN
0 | 0 | 0 | 0 | 0 | 2025-07-01 | 2025 | 40-1275 | ROUTER INALAMBRICO INTELIGENTE 3G | AUTOMATIZACIÓN
0 | 0 | 0 | 0 | 0 | 2025-08-01 | 2025 | 40-1275 | ROUTER INALAMBRICO INTELIGENTE 3G | AUTOMATIZACIÓN
0 | 0 | 0 | 0 | 0 | 2025-09-01 | 2025 | 40-1275 | ROUTER INALAMBRICO INTELIGENTE 3G | AUTOMATIZACIÓN
0 | 0 | 0 | 0 | 0 | 2025-10-01 | 2025 | 40-1275 | ROUTER INALAMBRICO INTELIGENTE 3G | AUTOMATIZACIÓN
0 | 0 | 0 | 0 | 0 | 2025-11-01 | 2025 | 40-1275 | ROUTER INALAMBRICO INTELIGENTE 3G | AUTOMATIZACIÓN
0 | 0 | 0 | 0 | 0 | 2025-12-01 | 2025 | 40-1275 | ROUTER INALAMBRICO INTELIGENTE 3G | AUTOMATIZACIÓN
0 | 0 | 0 | 0 | 0 | 2026-01-01 | 2026 | 40-1275 | ROUTER INALAMBRICO INTELIGENTE 3G | AUTOMATIZACIÓN
0 | 0 | 0 | 0 | 0 | 2026-02-01 | 2026 | 40-1275 | ROUTER INALAMBRICO INTELIGENTE 3G | AUTOMATIZACIÓN
0 | 0 | 0 | 0 | 0 | 2026-03-01 | 2026 | 40-1275 | ROUTER INALAMBRICO INTELIGENTE 3G | AUTOMATIZACIÓN
0 | 0 | 0 | 0 | 0 | 2026-04-01 | 2026 | 40-1275 | ROUTER INALAMBRICO INTELIGENTE 3G | AUTOMATIZACIÓN
0 | 0 | 0 | 0 | 0 | 2026-05-01 | 2026 | 40-1275 | ROUTER INALAMBRICO INTELIGENTE 3G | AUTOMATIZACIÓN
0 | 0 | 0 | 0 | 0 | 2026-06-01 | 2026 | 40-1275 | ROUTER INALAMBRICO INTELIGENTE 3G | AUTOMATIZACIÓN
0 | 0 | 0 | 0 | 0 | 2026-07-01 | 2026 | 40-1275 | ROUTER INALAMBRICO INTELIGENTE 3G | AUTOMATIZACIÓN
0 | 0 | 0 | 0 | 0 | 2026-08-01 | 2026 | 40-1275 | ROUTER INALAMBRICO INTELIGENTE 3G | AUTOMATIZACIÓN
0 | 0 | 0 | 0 | 0 | 2026-09-01 | 2026 | 40-1275 | ROUTER INALAMBRICO INTELIGENTE 3G | AUTOMATIZACIÓN
0 | 0 | 0 | 0 | 0 | 2026-10-01 | 2026 | 40-1275 | ROUTER INALAMBRICO INTELIGENTE 3G | AUTOMATIZACIÓN
0 | 0 | 0 | 0 | 0 | 2026-11-01 | 2026 | 40-1275 | ROUTER INALAMBRICO INTELIGENTE 3G | AUTOMATIZACIÓN
0 | 0 | 0 | 0 | 0 | 2026-12-01 | 2026 | 40-1275 | ROUTER INALAMBRICO INTELIGENTE 3G | AUTOMATIZACIÓN
0 | 0 | 0 | 0 | 0 | 2027-01-01 | 2027 | 40-1275 | ROUTER INALAMBRICO INTELIGENTE 3G | AUTOMATIZACIÓN
0 | 0 | 0 | 0 | 0 | 2027-02-01 | 2027 | 40-1275 | ROUTER INALAMBRICO INTELIGENTE 3G | AUTOMATIZACIÓN
0 | 0 | 0 | 0 | 0 | 2027-03-01 | 2027 | 40-1275 | ROUTER INALAMBRICO INTELIGENTE 3G | AUTOMATIZACIÓN
0 | 0 | 0 | 0 | 0 | 2027-04-01 | 2027 | 40-1275 | ROUTER INALAMBRICO INTELIGENTE 3G | AUTOMATIZACIÓN
0 | 0 | 0 | 0 | 0 | 2027-05-01 | 2027 | 40-1275 | ROUTER INALAMBRICO INTELIGENTE 3G | AUTOMATIZACIÓN
0 | 0 | 0 | 0 | 0 | 2027-06-01 | 2027 | 40-1275 | ROUTER INALAMBRICO INTELIGENTE 3G | AUTOMATIZACIÓN
0 | 0 | 0 | 0 | 0 | 2027-07-01 | 2027 | 40-1275 | ROUTER INALAMBRICO INTELIGENTE 3G | AUTOMATIZACIÓN
0 | 0 | 0 | 0 | 0 | 2027-08-01 | 2027 | 40-1275 | ROUTER INALAMBRICO INTELIGENTE 3G | AUTOMATIZACIÓN
0 | 0 | 0 | 0 | 0 | 2027-09-01 | 2027 | 40-1275 | ROUTER INALAMBRICO INTELIGENTE 3G | AUTOMATIZACIÓN
0 | 0 | 0 | 0 | 0 | 2027-10-01 | 2027 | 40-1275 | ROUTER INALAMBRICO INTELIGENTE 3G | AUTOMATIZACIÓN
0 | 0 | 0 | 0 | 0 | 2027-11-01 | 2027 | 40-1275 | ROUTER INALAMBRICO INTELIGENTE 3G | AUTOMATIZACIÓN
0 | 0 | 0 | 0 | 0 | 2027-12-01 | 2027 | 40-1275 | ROUTER INALAMBRICO INTELIGENTE 3G | AUTOMATIZACIÓN
0 | 0 | 0 | 0 | 0 | 2025-04-01 | 2025 | 40-1272 | Antena Direccional Yagi | AUTOMATIZACIÓN
0 | 0 | 0 | 0 | 0 | 2025-05-01 | 2025 | 40-1272 | Antena Direccional Yagi | AUTOMATIZACIÓN
0 | 0 | 0 | 0 | 0 | 2025-06-01 | 2025 | 40-1272 | Antena Direccional Yagi | AUTOMATIZACIÓN
0 | 0 | 0 | 0 | 0 | 2025-07-01 | 2025 | 40-1272 | Antena Direccional Yagi | AUTOMATIZACIÓN
0 | 0 | 0 | 0 | 0 | 2025-08-01 | 2025 | 40-1272 | Antena Direccional Yagi | AUTOMATIZACIÓN
0 | 0 | 0 | 0 | 0 | 2025-09-01 | 2025 | 40-1272 | Antena Direccional Yagi | AUTOMATIZACIÓN
0 | 0 | 0 | 0 | 0 | 2025-10-01 | 2025 | 40-1272 | Antena Direccional Yagi | AUTOMATIZACIÓN
0 | 0 | 0 | 0 | 0 | 2025-11-01 | 2025 | 40-1272 | Antena Direccional Yagi | AUTOMATIZACIÓN
0 | 0 | 0 | 0 | 0 | 2025-12-01 | 2025 | 40-1272 | Antena Direccional Yagi | AUTOMATIZACIÓN
0 | 0 | 0 | 0 | 0 | 2026-01-01 | 2026 | 40-1272 | Antena Direccional Yagi | AUTOMATIZACIÓN
0 | 0 | 0 | 0 | 0 | 2026-02-01 | 2026 | 40-1272 | Antena Direccional Yagi | AUTOMATIZACIÓN
0 | 0 | 0 | 0 | 0 | 2026-03-01 | 2026 | 40-1272 | Antena Direccional Yagi | AUTOMATIZACIÓN
0 | 0 | 0 | 1 | 1 | 2026-04-01 | 2026 | 40-1272 | Antena Direccional Yagi | AUTOMATIZACIÓN
0 | 0 | 0 | 2 | 2 | 2026-05-01 | 2026 | 40-1272 | Antena Direccional Yagi | AUTOMATIZACIÓN
0 | 0 | 0 | 2 | 2 | 2026-06-01 | 2026 | 40-1272 | Antena Direccional Yagi | AUTOMATIZACIÓN
0 | 0 | 0 | 2 | 2 | 2026-07-01 | 2026 | 40-1272 | Antena Direccional Yagi | AUTOMATIZACIÓN
0 | 0 | 0 | 2 | 2 | 2026-08-01 | 2026 | 40-1272 | Antena Direccional Yagi | AUTOMATIZACIÓN
0 | 0 | 0 | 2 | 2 | 2026-09-01 | 2026 | 40-1272 | Antena Direccional Yagi | AUTOMATIZACIÓN
0 | 0 | 0 | 2 | 2 | 2026-10-01 | 2026 | 40-1272 | Antena Direccional Yagi | AUTOMATIZACIÓN
0 | 0 | 0 | 2 | 2 | 2026-11-01 | 2026 | 40-1272 | Antena Direccional Yagi | AUTOMATIZACIÓN
0 | 0 | 0 | 2 | 2 | 2026-12-01 | 2026 | 40-1272 | Antena Direccional Yagi | AUTOMATIZACIÓN
0 | 0 | 0 | 0 | 0 | 2027-01-01 | 2027 | 40-1272 | Antena Direccional Yagi | AUTOMATIZACIÓN
0 | 0 | 0 | 0 | 0 | 2027-02-01 | 2027 | 40-1272 | Antena Direccional Yagi | AUTOMATIZACIÓN
0 | 0 | 0 | 0 | 0 | 2027-03-01 | 2027 | 40-1272 | Antena Direccional Yagi | AUTOMATIZACIÓN
0 | 0 | 0 | 0 | 0 | 2027-04-01 | 2027 | 40-1272 | Antena Direccional Yagi | AUTOMATIZACIÓN
0 | 0 | 0 | 0 | 0 | 2027-05-01 | 2027 | 40-1272 | Antena Direccional Yagi | AUTOMATIZACIÓN
0 | 0 | 0 | 0 | 0 | 2027-06-01 | 2027 | 40-1272 | Antena Direccional Yagi | AUTOMATIZACIÓN
0 | 0 | 0 | 0 | 0 | 2027-07-01 | 2027 | 40-1272 | Antena Direccional Yagi | AUTOMATIZACIÓN
0 | 0 | 0 | 0 | 0 | 2027-08-01 | 2027 | 40-1272 | Antena Direccional Yagi | AUTOMATIZACIÓN
0 | 0 | 0 | 0 | 0 | 2027-09-01 | 2027 | 40-1272 | Antena Direccional Yagi | AUTOMATIZACIÓN
0 | 0 | 0 | 0 | 0 | 2027-10-01 | 2027 | 40-1272 | Antena Direccional Yagi | AUTOMATIZACIÓN
0 | 0 | 0 | 0 | 0 | 2027-11-01 | 2027 | 40-1272 | Antena Direccional Yagi | AUTOMATIZACIÓN
0 | 0 | 0 | 0 | 0 | 2027-12-01 | 2027 | 40-1272 | Antena Direccional Yagi | AUTOMATIZACIÓN
0 | 0 | 0 | 0 | 0 | 2025-04-01 | 2025 | 40-1258 | TRANSF.D/MEDICION COMB.(CT y PT) P/69 KV | EQ. MEDICIÓN
0 | 0 | 0 | 0 | 0 | 2025-05-01 | 2025 | 40-1258 | TRANSF.D/MEDICION COMB.(CT y PT) P/69 KV | EQ. MEDICIÓN
0 | 0 | 0 | 0 | 0 | 2025-06-01 | 2025 | 40-1258 | TRANSF.D/MEDICION COMB.(CT y PT) P/69 KV | EQ. MEDICIÓN
0 | 0 | 0 | 0 | 0 | 2025-07-01 | 2025 | 40-1258 | TRANSF.D/MEDICION COMB.(CT y PT) P/69 KV | EQ. MEDICIÓN
0 | 0 | 0 | 0 | 0 | 2025-08-01 | 2025 | 40-1258 | TRANSF.D/MEDICION COMB.(CT y PT) P/69 KV | EQ. MEDICIÓN
0 | 0 | 0 | 0 | 0 | 2025-09-01 | 2025 | 40-1258 | TRANSF.D/MEDICION COMB.(CT y PT) P/69 KV | EQ. MEDICIÓN
0 | 0 | 0 | 0 | 0 | 2025-10-01 | 2025 | 40-1258 | TRANSF.D/MEDICION COMB.(CT y PT) P/69 KV | EQ. MEDICIÓN
0 | 0 | 0 | 0 | 0 | 2025-11-01 | 2025 | 40-1258 | TRANSF.D/MEDICION COMB.(CT y PT) P/69 KV | EQ. MEDICIÓN
0 | 0 | 0 | 0 | 0 | 2025-12-01 | 2025 | 40-1258 | TRANSF.D/MEDICION COMB.(CT y PT) P/69 KV | EQ. MEDICIÓN
0 | 0 | 0 | 0 | 0 | 2026-01-01 | 2026 | 40-1258 | TRANSF.D/MEDICION COMB.(CT y PT) P/69 KV | EQ. MEDICIÓN
0 | 0 | 0 | 0 | 0 | 2026-02-01 | 2026 | 40-1258 | TRANSF.D/MEDICION COMB.(CT y PT) P/69 KV | EQ. MEDICIÓN
0 | 0 | 0 | 0 | 0 | 2026-03-01 | 2026 | 40-1258 | TRANSF.D/MEDICION COMB.(CT y PT) P/69 KV | EQ. MEDICIÓN
0 | 0 | 0 | 0 | 0 | 2026-04-01 | 2026 | 40-1258 | TRANSF.D/MEDICION COMB.(CT y PT) P/69 KV | EQ. MEDICIÓN
0 | 0 | 0 | 0 | 0 | 2026-05-01 | 2026 | 40-1258 | TRANSF.D/MEDICION COMB.(CT y PT) P/69 KV | EQ. MEDICIÓN
0 | 0 | 0 | 0 | 0 | 2026-06-01 | 2026 | 40-1258 | TRANSF.D/MEDICION COMB.(CT y PT) P/69 KV | EQ. MEDICIÓN
0 | 0 | 0 | 0 | 0 | 2026-07-01 | 2026 | 40-1258 | TRANSF.D/MEDICION COMB.(CT y PT) P/69 KV | EQ. MEDICIÓN
0 | 0 | 0 | 0 | 0 | 2026-08-01 | 2026 | 40-1258 | TRANSF.D/MEDICION COMB.(CT y PT) P/69 KV | EQ. MEDICIÓN
0 | 0 | 0 | 0 | 0 | 2026-09-01 | 2026 | 40-1258 | TRANSF.D/MEDICION COMB.(CT y PT) P/69 KV | EQ. MEDICIÓN
0 | 0 | 0 | 0 | 0 | 2026-10-01 | 2026 | 40-1258 | TRANSF.D/MEDICION COMB.(CT y PT) P/69 KV | EQ. MEDICIÓN
0 | 0 | 0 | 0 | 0 | 2026-11-01 | 2026 | 40-1258 | TRANSF.D/MEDICION COMB.(CT y PT) P/69 KV | EQ. MEDICIÓN
0 | 0 | 0 | 0 | 0 | 2026-12-01 | 2026 | 40-1258 | TRANSF.D/MEDICION COMB.(CT y PT) P/69 KV | EQ. MEDICIÓN
0 | 0 | 0 | 0 | 0 | 2027-01-01 | 2027 | 40-1258 | TRANSF.D/MEDICION COMB.(CT y PT) P/69 KV | EQ. MEDICIÓN
0 | 0 | 0 | 0 | 0 | 2027-02-01 | 2027 | 40-1258 | TRANSF.D/MEDICION COMB.(CT y PT) P/69 KV | EQ. MEDICIÓN
0 | 0 | 0 | 0 | 0 | 2027-03-01 | 2027 | 40-1258 | TRANSF.D/MEDICION COMB.(CT y PT) P/69 KV | EQ. MEDICIÓN
0 | 0 | 0 | 0 | 0 | 2027-04-01 | 2027 | 40-1258 | TRANSF.D/MEDICION COMB.(CT y PT) P/69 KV | EQ. MEDICIÓN
0 | 0 | 0 | 0 | 0 | 2027-05-01 | 2027 | 40-1258 | TRANSF.D/MEDICION COMB.(CT y PT) P/69 KV | EQ. MEDICIÓN
0 | 0 | 0 | 0 | 0 | 2027-06-01 | 2027 | 40-1258 | TRANSF.D/MEDICION COMB.(CT y PT) P/69 KV | EQ. MEDICIÓN
0 | 0 | 0 | 0 | 0 | 2027-07-01 | 2027 | 40-1258 | TRANSF.D/MEDICION COMB.(CT y PT) P/69 KV | EQ. MEDICIÓN
0 | 0 | 0 | 0 | 0 | 2027-08-01 | 2027 | 40-1258 | TRANSF.D/MEDICION COMB.(CT y PT) P/69 KV | EQ. MEDICIÓN
0 | 0 | 0 | 0 | 0 | 2027-09-01 | 2027 | 40-1258 | TRANSF.D/MEDICION COMB.(CT y PT) P/69 KV | EQ. MEDICIÓN
0 | 0 | 0 | 0 | 0 | 2027-10-01 | 2027 | 40-1258 | TRANSF.D/MEDICION COMB.(CT y PT) P/69 KV | EQ. MEDICIÓN
0 | 0 | 0 | 0 | 0 | 2027-11-01 | 2027 | 40-1258 | TRANSF.D/MEDICION COMB.(CT y PT) P/69 KV | EQ. MEDICIÓN
0 | 0 | 0 | 0 | 0 | 2027-12-01 | 2027 | 40-1258 | TRANSF.D/MEDICION COMB.(CT y PT) P/69 KV | EQ. MEDICIÓN
248 | 0 | 0 | 0 | 248 | 2025-04-01 | 2025 | 40-1206 | TRANS/D/POTENCIAL 15-KV 70:1 | EQ. MEDICIÓN
197 | 0 | 0 | 0 | 197 | 2025-05-01 | 2025 | 40-1206 | TRANS/D/POTENCIAL 15-KV 70:1 | EQ. MEDICIÓN
0 | 0 | 0 | 0 | 0 | 2025-06-01 | 2025 | 40-1206 | TRANS/D/POTENCIAL 15-KV 70:1 | EQ. MEDICIÓN
0 | 0 | 0 | 0 | 0 | 2025-07-01 | 2025 | 40-1206 | TRANS/D/POTENCIAL 15-KV 70:1 | EQ. MEDICIÓN
0 | 0 | 0 | 0 | 0 | 2025-08-01 | 2025 | 40-1206 | TRANS/D/POTENCIAL 15-KV 70:1 | EQ. MEDICIÓN
0 | 0 | 0 | 0 | 0 | 2025-09-01 | 2025 | 40-1206 | TRANS/D/POTENCIAL 15-KV 70:1 | EQ. MEDICIÓN
197 | 0 | 0 | 0 | 197 | 2025-10-01 | 2025 | 40-1206 | TRANS/D/POTENCIAL 15-KV 70:1 | EQ. MEDICIÓN
0 | 0 | 0 | 0 | 0 | 2025-11-01 | 2025 | 40-1206 | TRANS/D/POTENCIAL 15-KV 70:1 | EQ. MEDICIÓN
0 | 0 | 0 | 0 | 0 | 2025-12-01 | 2025 | 40-1206 | TRANS/D/POTENCIAL 15-KV 70:1 | EQ. MEDICIÓN
0 | 0 | 0 | 0 | 0 | 2026-01-01 | 2026 | 40-1206 | TRANS/D/POTENCIAL 15-KV 70:1 | EQ. MEDICIÓN
0 | 0 | 0 | 0 | 0 | 2026-02-01 | 2026 | 40-1206 | TRANS/D/POTENCIAL 15-KV 70:1 | EQ. MEDICIÓN
0 | 0 | 0 | 0 | 0 | 2026-03-01 | 2026 | 40-1206 | TRANS/D/POTENCIAL 15-KV 70:1 | EQ. MEDICIÓN
0 | 0 | 0 | 0 | 0 | 2026-04-01 | 2026 | 40-1206 | TRANS/D/POTENCIAL 15-KV 70:1 | EQ. MEDICIÓN
197 | 0 | 0 | 0 | 197 | 2026-05-01 | 2026 | 40-1206 | TRANS/D/POTENCIAL 15-KV 70:1 | EQ. MEDICIÓN
0 | 0 | 0 | 0 | 0 | 2026-06-01 | 2026 | 40-1206 | TRANS/D/POTENCIAL 15-KV 70:1 | EQ. MEDICIÓN
0 | 0 | 0 | 0 | 0 | 2026-07-01 | 2026 | 40-1206 | TRANS/D/POTENCIAL 15-KV 70:1 | EQ. MEDICIÓN
0 | 0 | 0 | 0 | 0 | 2026-08-01 | 2026 | 40-1206 | TRANS/D/POTENCIAL 15-KV 70:1 | EQ. MEDICIÓN
0 | 0 | 0 | 0 | 0 | 2026-09-01 | 2026 | 40-1206 | TRANS/D/POTENCIAL 15-KV 70:1 | EQ. MEDICIÓN
0 | 0 | 0 | 0 | 0 | 2026-10-01 | 2026 | 40-1206 | TRANS/D/POTENCIAL 15-KV 70:1 | EQ. MEDICIÓN
0 | 0 | 0 | 0 | 0 | 2026-11-01 | 2026 | 40-1206 | TRANS/D/POTENCIAL 15-KV 70:1 | EQ. MEDICIÓN
0 | 0 | 0 | 0 | 0 | 2026-12-01 | 2026 | 40-1206 | TRANS/D/POTENCIAL 15-KV 70:1 | EQ. MEDICIÓN
0 | 0 | 0 | 0 | 0 | 2027-01-01 | 2027 | 40-1206 | TRANS/D/POTENCIAL 15-KV 70:1 | EQ. MEDICIÓN
197 | 0 | 0 | 0 | 197 | 2027-02-01 | 2027 | 40-1206 | TRANS/D/POTENCIAL 15-KV 70:1 | EQ. MEDICIÓN
0 | 0 | 0 | 0 | 0 | 2027-03-01 | 2027 | 40-1206 | TRANS/D/POTENCIAL 15-KV 70:1 | EQ. MEDICIÓN
0 | 0 | 0 | 0 | 0 | 2027-04-01 | 2027 | 40-1206 | TRANS/D/POTENCIAL 15-KV 70:1 | EQ. MEDICIÓN
0 | 0 | 0 | 0 | 0 | 2027-05-01 | 2027 | 40-1206 | TRANS/D/POTENCIAL 15-KV 70:1 | EQ. MEDICIÓN
0 | 0 | 0 | 0 | 0 | 2027-06-01 | 2027 | 40-1206 | TRANS/D/POTENCIAL 15-KV 70:1 | EQ. MEDICIÓN
0 | 0 | 0 | 0 | 0 | 2027-07-01 | 2027 | 40-1206 | TRANS/D/POTENCIAL 15-KV 70:1 | EQ. MEDICIÓN
0 | 0 | 0 | 0 | 0 | 2027-08-01 | 2027 | 40-1206 | TRANS/D/POTENCIAL 15-KV 70:1 | EQ. MEDICIÓN
0 | 0 | 0 | 0 | 0 | 2027-09-01 | 2027 | 40-1206 | TRANS/D/POTENCIAL 15-KV 70:1 | EQ. MEDICIÓN
0 | 0 | 0 | 0 | 0 | 2027-10-01 | 2027 | 40-1206 | TRANS/D/POTENCIAL 15-KV 70:1 | EQ. MEDICIÓN
197 | 0 | 0 | 0 | 197 | 2027-11-01 | 2027 | 40-1206 | TRANS/D/POTENCIAL 15-KV 70:1 | EQ. MEDICIÓN
0 | 0 | 0 | 0 | 0 | 2027-12-01 | 2027 | 40-1206 | TRANS/D/POTENCIAL 15-KV 70:1 | EQ. MEDICIÓN
0 | 18 | 0 | 0 | 18 | 2025-04-01 | 2025 | 40-1204 | TRANSFORMADOR DE POTENCIAL 15-KV | EQ. MEDICIÓN
0 | 0 | 0 | 0 | 0 | 2025-05-01 | 2025 | 40-1204 | TRANSFORMADOR DE POTENCIAL 15-KV | EQ. MEDICIÓN
0 | 30 | 0 | 0 | 30 | 2025-06-01 | 2025 | 40-1204 | TRANSFORMADOR DE POTENCIAL 15-KV | EQ. MEDICIÓN
0 | 0 | 0 | 0 | 0 | 2025-07-01 | 2025 | 40-1204 | TRANSFORMADOR DE POTENCIAL 15-KV | EQ. MEDICIÓN
0 | 0 | 0 | 0 | 0 | 2025-08-01 | 2025 | 40-1204 | TRANSFORMADOR DE POTENCIAL 15-KV | EQ. MEDICIÓN
0 | 0 | 0 | 0 | 0 | 2025-09-01 | 2025 | 40-1204 | TRANSFORMADOR DE POTENCIAL 15-KV | EQ. MEDICIÓN
0 | 0 | 0 | 0 | 0 | 2025-10-01 | 2025 | 40-1204 | TRANSFORMADOR DE POTENCIAL 15-KV | EQ. MEDICIÓN
0 | 0 | 0 | 0 | 0 | 2025-11-01 | 2025 | 40-1204 | TRANSFORMADOR DE POTENCIAL 15-KV | EQ. MEDICIÓN
0 | 9 | 0 | 0 | 9 | 2025-12-01 | 2025 | 40-1204 | TRANSFORMADOR DE POTENCIAL 15-KV | EQ. MEDICIÓN
0 | 0 | 0 | 0 | 0 | 2026-01-01 | 2026 | 40-1204 | TRANSFORMADOR DE POTENCIAL 15-KV | EQ. MEDICIÓN
0 | 0 | 0 | 0 | 0 | 2026-02-01 | 2026 | 40-1204 | TRANSFORMADOR DE POTENCIAL 15-KV | EQ. MEDICIÓN
0 | 0 | 0 | 0 | 0 | 2026-03-01 | 2026 | 40-1204 | TRANSFORMADOR DE POTENCIAL 15-KV | EQ. MEDICIÓN
0 | 0 | 0 | 0 | 0 | 2026-04-01 | 2026 | 40-1204 | TRANSFORMADOR DE POTENCIAL 15-KV | EQ. MEDICIÓN
0 | 0 | 0 | 0 | 0 | 2026-05-01 | 2026 | 40-1204 | TRANSFORMADOR DE POTENCIAL 15-KV | EQ. MEDICIÓN
0 | 0 | 0 | 0 | 0 | 2026-06-01 | 2026 | 40-1204 | TRANSFORMADOR DE POTENCIAL 15-KV | EQ. MEDICIÓN
0 | 0 | 0 | 0 | 0 | 2026-07-01 | 2026 | 40-1204 | TRANSFORMADOR DE POTENCIAL 15-KV | EQ. MEDICIÓN
0 | 3 | 0 | 0 | 3 | 2026-08-01 | 2026 | 40-1204 | TRANSFORMADOR DE POTENCIAL 15-KV | EQ. MEDICIÓN
0 | 0 | 0 | 0 | 0 | 2026-09-01 | 2026 | 40-1204 | TRANSFORMADOR DE POTENCIAL 15-KV | EQ. MEDICIÓN
0 | 0 | 0 | 0 | 0 | 2026-10-01 | 2026 | 40-1204 | TRANSFORMADOR DE POTENCIAL 15-KV | EQ. MEDICIÓN
0 | 0 | 0 | 0 | 0 | 2026-11-01 | 2026 | 40-1204 | TRANSFORMADOR DE POTENCIAL 15-KV | EQ. MEDICIÓN
0 | 0 | 0 | 0 | 0 | 2026-12-01 | 2026 | 40-1204 | TRANSFORMADOR DE POTENCIAL 15-KV | EQ. MEDICIÓN
0 | 0 | 0 | 0 | 0 | 2027-01-01 | 2027 | 40-1204 | TRANSFORMADOR DE POTENCIAL 15-KV | EQ. MEDICIÓN
0 | 0 | 0 | 0 | 0 | 2027-02-01 | 2027 | 40-1204 | TRANSFORMADOR DE POTENCIAL 15-KV | EQ. MEDICIÓN
0 | 0 | 0 | 0 | 0 | 2027-03-01 | 2027 | 40-1204 | TRANSFORMADOR DE POTENCIAL 15-KV | EQ. MEDICIÓN
0 | 0 | 0 | 0 | 0 | 2027-04-01 | 2027 | 40-1204 | TRANSFORMADOR DE POTENCIAL 15-KV | EQ. MEDICIÓN
0 | 0 | 0 | 0 | 0 | 2027-05-01 | 2027 | 40-1204 | TRANSFORMADOR DE POTENCIAL 15-KV | EQ. MEDICIÓN
0 | 0 | 0 | 0 | 0 | 2027-06-01 | 2027 | 40-1204 | TRANSFORMADOR DE POTENCIAL 15-KV | EQ. MEDICIÓN
0 | 3 | 0 | 0 | 3 | 2027-07-01 | 2027 | 40-1204 | TRANSFORMADOR DE POTENCIAL 15-KV | EQ. MEDICIÓN
0 | 0 | 0 | 0 | 0 | 2027-08-01 | 2027 | 40-1204 | TRANSFORMADOR DE POTENCIAL 15-KV | EQ. MEDICIÓN
0 | 0 | 0 | 0 | 0 | 2027-09-01 | 2027 | 40-1204 | TRANSFORMADOR DE POTENCIAL 15-KV | EQ. MEDICIÓN
0 | 3 | 0 | 0 | 3 | 2027-10-01 | 2027 | 40-1204 | TRANSFORMADOR DE POTENCIAL 15-KV | EQ. MEDICIÓN
0 | 0 | 0 | 0 | 0 | 2027-11-01 | 2027 | 40-1204 | TRANSFORMADOR DE POTENCIAL 15-KV | EQ. MEDICIÓN
0 | 0 | 0 | 0 | 0 | 2027-12-01 | 2027 | 40-1204 | TRANSFORMADOR DE POTENCIAL 15-KV | EQ. MEDICIÓN
0 | 0 | 0 | 0 | 0 | 2025-04-01 | 2025 | 40-1180 | TAPADERAS PLASTICAS TRANSP.1-6008 T.SOCK | MAT. MEDICIÓN
0 | 0 | 0 | 0 | 0 | 2025-05-01 | 2025 | 40-1180 | TAPADERAS PLASTICAS TRANSP.1-6008 T.SOCK | MAT. MEDICIÓN
0 | 0 | 0 | 0 | 0 | 2025-06-01 | 2025 | 40-1180 | TAPADERAS PLASTICAS TRANSP.1-6008 T.SOCK | MAT. MEDICIÓN
0 | 0 | 0 | 0 | 0 | 2025-07-01 | 2025 | 40-1180 | TAPADERAS PLASTICAS TRANSP.1-6008 T.SOCK | MAT. MEDICIÓN
0 | 0 | 0 | 0 | 0 | 2025-08-01 | 2025 | 40-1180 | TAPADERAS PLASTICAS TRANSP.1-6008 T.SOCK | MAT. MEDICIÓN
0 | 0 | 0 | 0 | 0 | 2025-09-01 | 2025 | 40-1180 | TAPADERAS PLASTICAS TRANSP.1-6008 T.SOCK | MAT. MEDICIÓN
0 | 0 | 0 | 0 | 0 | 2025-10-01 | 2025 | 40-1180 | TAPADERAS PLASTICAS TRANSP.1-6008 T.SOCK | MAT. MEDICIÓN
0 | 0 | 0 | 0 | 0 | 2025-11-01 | 2025 | 40-1180 | TAPADERAS PLASTICAS TRANSP.1-6008 T.SOCK | MAT. MEDICIÓN
0 | 0 | 0 | 0 | 0 | 2025-12-01 | 2025 | 40-1180 | TAPADERAS PLASTICAS TRANSP.1-6008 T.SOCK | MAT. MEDICIÓN
0 | 0 | 0 | 0 | 0 | 2026-01-01 | 2026 | 40-1180 | TAPADERAS PLASTICAS TRANSP.1-6008 T.SOCK | MAT. MEDICIÓN
0 | 0 | 0 | 0 | 0 | 2026-02-01 | 2026 | 40-1180 | TAPADERAS PLASTICAS TRANSP.1-6008 T.SOCK | MAT. MEDICIÓN
0 | 0 | 0 | 0 | 0 | 2026-03-01 | 2026 | 40-1180 | TAPADERAS PLASTICAS TRANSP.1-6008 T.SOCK | MAT. MEDICIÓN
0 | 0 | 0 | 0 | 0 | 2026-04-01 | 2026 | 40-1180 | TAPADERAS PLASTICAS TRANSP.1-6008 T.SOCK | MAT. MEDICIÓN
0 | 0 | 0 | 0 | 0 | 2026-05-01 | 2026 | 40-1180 | TAPADERAS PLASTICAS TRANSP.1-6008 T.SOCK | MAT. MEDICIÓN
0 | 0 | 0 | 0 | 0 | 2026-06-01 | 2026 | 40-1180 | TAPADERAS PLASTICAS TRANSP.1-6008 T.SOCK | MAT. MEDICIÓN
0 | 0 | 0 | 0 | 0 | 2026-07-01 | 2026 | 40-1180 | TAPADERAS PLASTICAS TRANSP.1-6008 T.SOCK | MAT. MEDICIÓN
0 | 0 | 0 | 0 | 0 | 2026-08-01 | 2026 | 40-1180 | TAPADERAS PLASTICAS TRANSP.1-6008 T.SOCK | MAT. MEDICIÓN
0 | 0 | 0 | 0 | 0 | 2026-09-01 | 2026 | 40-1180 | TAPADERAS PLASTICAS TRANSP.1-6008 T.SOCK | MAT. MEDICIÓN
0 | 0 | 0 | 0 | 0 | 2026-10-01 | 2026 | 40-1180 | TAPADERAS PLASTICAS TRANSP.1-6008 T.SOCK | MAT. MEDICIÓN
0 | 0 | 0 | 0 | 0 | 2026-11-01 | 2026 | 40-1180 | TAPADERAS PLASTICAS TRANSP.1-6008 T.SOCK | MAT. MEDICIÓN
0 | 0 | 0 | 0 | 0 | 2026-12-01 | 2026 | 40-1180 | TAPADERAS PLASTICAS TRANSP.1-6008 T.SOCK | MAT. MEDICIÓN
0 | 0 | 0 | 0 | 0 | 2027-01-01 | 2027 | 40-1180 | TAPADERAS PLASTICAS TRANSP.1-6008 T.SOCK | MAT. MEDICIÓN
0 | 0 | 0 | 0 | 0 | 2027-02-01 | 2027 | 40-1180 | TAPADERAS PLASTICAS TRANSP.1-6008 T.SOCK | MAT. MEDICIÓN
0 | 0 | 0 | 0 | 0 | 2027-03-01 | 2027 | 40-1180 | TAPADERAS PLASTICAS TRANSP.1-6008 T.SOCK | MAT. MEDICIÓN
0 | 0 | 0 | 0 | 0 | 2027-04-01 | 2027 | 40-1180 | TAPADERAS PLASTICAS TRANSP.1-6008 T.SOCK | MAT. MEDICIÓN
0 | 0 | 0 | 0 | 0 | 2027-05-01 | 2027 | 40-1180 | TAPADERAS PLASTICAS TRANSP.1-6008 T.SOCK | MAT. MEDICIÓN
0 | 0 | 0 | 0 | 0 | 2027-06-01 | 2027 | 40-1180 | TAPADERAS PLASTICAS TRANSP.1-6008 T.SOCK | MAT. MEDICIÓN
0 | 0 | 0 | 0 | 0 | 2027-07-01 | 2027 | 40-1180 | TAPADERAS PLASTICAS TRANSP.1-6008 T.SOCK | MAT. MEDICIÓN
0 | 0 | 0 | 0 | 0 | 2027-08-01 | 2027 | 40-1180 | TAPADERAS PLASTICAS TRANSP.1-6008 T.SOCK | MAT. MEDICIÓN
0 | 0 | 0 | 0 | 0 | 2027-09-01 | 2027 | 40-1180 | TAPADERAS PLASTICAS TRANSP.1-6008 T.SOCK | MAT. MEDICIÓN
0 | 0 | 0 | 0 | 0 | 2027-10-01 | 2027 | 40-1180 | TAPADERAS PLASTICAS TRANSP.1-6008 T.SOCK | MAT. MEDICIÓN
0 | 0 | 0 | 0 | 0 | 2027-11-01 | 2027 | 40-1180 | TAPADERAS PLASTICAS TRANSP.1-6008 T.SOCK | MAT. MEDICIÓN
0 | 0 | 0 | 0 | 0 | 2027-12-01 | 2027 | 40-1180 | TAPADERAS PLASTICAS TRANSP.1-6008 T.SOCK | MAT. MEDICIÓN
29 | 0 | 0 | 0 | 29 | 2025-04-01 | 2025 | 40-1176 | Transf. corriente de 400:5 | EQ. MEDICIÓN
0 | 0 | 0 | 0 | 0 | 2025-05-01 | 2025 | 40-1176 | Transf. corriente de 400:5 | EQ. MEDICIÓN
0 | 0 | 0 | 0 | 0 | 2025-06-01 | 2025 | 40-1176 | Transf. corriente de 400:5 | EQ. MEDICIÓN
0 | 0 | 0 | 0 | 0 | 2025-07-01 | 2025 | 40-1176 | Transf. corriente de 400:5 | EQ. MEDICIÓN
0 | 0 | 0 | 0 | 0 | 2025-08-01 | 2025 | 40-1176 | Transf. corriente de 400:5 | EQ. MEDICIÓN
0 | 0 | 0 | 0 | 0 | 2025-09-01 | 2025 | 40-1176 | Transf. corriente de 400:5 | EQ. MEDICIÓN
0 | 0 | 0 | 0 | 0 | 2025-10-01 | 2025 | 40-1176 | Transf. corriente de 400:5 | EQ. MEDICIÓN
0 | 0 | 0 | 0 | 0 | 2025-11-01 | 2025 | 40-1176 | Transf. corriente de 400:5 | EQ. MEDICIÓN
0 | 0 | 0 | 0 | 0 | 2025-12-01 | 2025 | 40-1176 | Transf. corriente de 400:5 | EQ. MEDICIÓN
0 | 0 | 0 | 0 | 0 | 2026-01-01 | 2026 | 40-1176 | Transf. corriente de 400:5 | EQ. MEDICIÓN
0 | 0 | 0 | 0 | 0 | 2026-02-01 | 2026 | 40-1176 | Transf. corriente de 400:5 | EQ. MEDICIÓN
0 | 0 | 0 | 0 | 0 | 2026-03-01 | 2026 | 40-1176 | Transf. corriente de 400:5 | EQ. MEDICIÓN
0 | 0 | 0 | 0 | 0 | 2026-04-01 | 2026 | 40-1176 | Transf. corriente de 400:5 | EQ. MEDICIÓN
0 | 0 | 0 | 0 | 0 | 2026-05-01 | 2026 | 40-1176 | Transf. corriente de 400:5 | EQ. MEDICIÓN
0 | 0 | 0 | 0 | 0 | 2026-06-01 | 2026 | 40-1176 | Transf. corriente de 400:5 | EQ. MEDICIÓN
0 | 0 | 0 | 0 | 0 | 2026-07-01 | 2026 | 40-1176 | Transf. corriente de 400:5 | EQ. MEDICIÓN
0 | 0 | 0 | 0 | 0 | 2026-08-01 | 2026 | 40-1176 | Transf. corriente de 400:5 | EQ. MEDICIÓN
0 | 0 | 0 | 0 | 0 | 2026-09-01 | 2026 | 40-1176 | Transf. corriente de 400:5 | EQ. MEDICIÓN
0 | 0 | 0 | 0 | 0 | 2026-10-01 | 2026 | 40-1176 | Transf. corriente de 400:5 | EQ. MEDICIÓN
0 | 0 | 0 | 0 | 0 | 2026-11-01 | 2026 | 40-1176 | Transf. corriente de 400:5 | EQ. MEDICIÓN
0 | 0 | 0 | 0 | 0 | 2026-12-01 | 2026 | 40-1176 | Transf. corriente de 400:5 | EQ. MEDICIÓN
0 | 0 | 0 | 0 | 0 | 2027-01-01 | 2027 | 40-1176 | Transf. corriente de 400:5 | EQ. MEDICIÓN
0 | 0 | 0 | 0 | 0 | 2027-02-01 | 2027 | 40-1176 | Transf. corriente de 400:5 | EQ. MEDICIÓN
0 | 0 | 0 | 0 | 0 | 2027-03-01 | 2027 | 40-1176 | Transf. corriente de 400:5 | EQ. MEDICIÓN
0 | 0 | 0 | 0 | 0 | 2027-04-01 | 2027 | 40-1176 | Transf. corriente de 400:5 | EQ. MEDICIÓN
0 | 0 | 0 | 0 | 0 | 2027-05-01 | 2027 | 40-1176 | Transf. corriente de 400:5 | EQ. MEDICIÓN
0 | 0 | 0 | 0 | 0 | 2027-06-01 | 2027 | 40-1176 | Transf. corriente de 400:5 | EQ. MEDICIÓN
0 | 0 | 0 | 0 | 0 | 2027-07-01 | 2027 | 40-1176 | Transf. corriente de 400:5 | EQ. MEDICIÓN
0 | 0 | 0 | 0 | 0 | 2027-08-01 | 2027 | 40-1176 | Transf. corriente de 400:5 | EQ. MEDICIÓN
0 | 0 | 0 | 0 | 0 | 2027-09-01 | 2027 | 40-1176 | Transf. corriente de 400:5 | EQ. MEDICIÓN
0 | 0 | 0 | 0 | 0 | 2027-10-01 | 2027 | 40-1176 | Transf. corriente de 400:5 | EQ. MEDICIÓN
0 | 0 | 0 | 0 | 0 | 2027-11-01 | 2027 | 40-1176 | Transf. corriente de 400:5 | EQ. MEDICIÓN
0 | 0 | 0 | 0 | 0 | 2027-12-01 | 2027 | 40-1176 | Transf. corriente de 400:5 | EQ. MEDICIÓN
0 | 0 | 0 | 0 | 0 | 2025-04-01 | 2025 | 40-1168 | REDUCIDORES BUSHING DE 1 A 3/4 CAT 1251 | OTROS
0 | 0 | 0 | 0 | 0 | 2025-05-01 | 2025 | 40-1168 | REDUCIDORES BUSHING DE 1 A 3/4 CAT 1251 | OTROS
0 | 0 | 0 | 0 | 0 | 2025-06-01 | 2025 | 40-1168 | REDUCIDORES BUSHING DE 1 A 3/4 CAT 1251 | OTROS
0 | 0 | 0 | 0 | 0 | 2025-07-01 | 2025 | 40-1168 | REDUCIDORES BUSHING DE 1 A 3/4 CAT 1251 | OTROS
0 | 0 | 0 | 0 | 0 | 2025-08-01 | 2025 | 40-1168 | REDUCIDORES BUSHING DE 1 A 3/4 CAT 1251 | OTROS
0 | 0 | 0 | 0 | 0 | 2025-09-01 | 2025 | 40-1168 | REDUCIDORES BUSHING DE 1 A 3/4 CAT 1251 | OTROS
0 | 0 | 0 | 0 | 0 | 2025-10-01 | 2025 | 40-1168 | REDUCIDORES BUSHING DE 1 A 3/4 CAT 1251 | OTROS
0 | 0 | 0 | 0 | 0 | 2025-11-01 | 2025 | 40-1168 | REDUCIDORES BUSHING DE 1 A 3/4 CAT 1251 | OTROS
352 | 0 | 0 | 0 | 352 | 2025-12-01 | 2025 | 40-1168 | REDUCIDORES BUSHING DE 1 A 3/4 CAT 1251 | OTROS
0 | 0 | 0 | 0 | 0 | 2026-01-01 | 2026 | 40-1168 | REDUCIDORES BUSHING DE 1 A 3/4 CAT 1251 | OTROS
352 | 0 | 0 | 0 | 352 | 2026-02-01 | 2026 | 40-1168 | REDUCIDORES BUSHING DE 1 A 3/4 CAT 1251 | OTROS
0 | 0 | 0 | 0 | 0 | 2026-03-01 | 2026 | 40-1168 | REDUCIDORES BUSHING DE 1 A 3/4 CAT 1251 | OTROS
0 | 0 | 0 | 0 | 0 | 2026-04-01 | 2026 | 40-1168 | REDUCIDORES BUSHING DE 1 A 3/4 CAT 1251 | OTROS
352 | 0 | 0 | 0 | 352 | 2026-05-01 | 2026 | 40-1168 | REDUCIDORES BUSHING DE 1 A 3/4 CAT 1251 | OTROS
0 | 0 | 0 | 0 | 0 | 2026-06-01 | 2026 | 40-1168 | REDUCIDORES BUSHING DE 1 A 3/4 CAT 1251 | OTROS
0 | 0 | 0 | 0 | 0 | 2026-07-01 | 2026 | 40-1168 | REDUCIDORES BUSHING DE 1 A 3/4 CAT 1251 | OTROS
352 | 0 | 0 | 0 | 352 | 2026-08-01 | 2026 | 40-1168 | REDUCIDORES BUSHING DE 1 A 3/4 CAT 1251 | OTROS
0 | 0 | 0 | 0 | 0 | 2026-09-01 | 2026 | 40-1168 | REDUCIDORES BUSHING DE 1 A 3/4 CAT 1251 | OTROS
0 | 0 | 0 | 0 | 0 | 2026-10-01 | 2026 | 40-1168 | REDUCIDORES BUSHING DE 1 A 3/4 CAT 1251 | OTROS
352 | 0 | 0 | 0 | 352 | 2026-11-01 | 2026 | 40-1168 | REDUCIDORES BUSHING DE 1 A 3/4 CAT 1251 | OTROS
0 | 0 | 0 | 0 | 0 | 2026-12-01 | 2026 | 40-1168 | REDUCIDORES BUSHING DE 1 A 3/4 CAT 1251 | OTROS
0 | 0 | 0 | 0 | 0 | 2027-01-01 | 2027 | 40-1168 | REDUCIDORES BUSHING DE 1 A 3/4 CAT 1251 | OTROS
0 | 0 | 0 | 0 | 0 | 2027-02-01 | 2027 | 40-1168 | REDUCIDORES BUSHING DE 1 A 3/4 CAT 1251 | OTROS
352 | 0 | 0 | 0 | 352 | 2027-03-01 | 2027 | 40-1168 | REDUCIDORES BUSHING DE 1 A 3/4 CAT 1251 | OTROS
0 | 0 | 0 | 0 | 0 | 2027-04-01 | 2027 | 40-1168 | REDUCIDORES BUSHING DE 1 A 3/4 CAT 1251 | OTROS
0 | 0 | 0 | 0 | 0 | 2027-05-01 | 2027 | 40-1168 | REDUCIDORES BUSHING DE 1 A 3/4 CAT 1251 | OTROS
352 | 0 | 0 | 0 | 352 | 2027-06-01 | 2027 | 40-1168 | REDUCIDORES BUSHING DE 1 A 3/4 CAT 1251 | OTROS
0 | 0 | 0 | 0 | 0 | 2027-07-01 | 2027 | 40-1168 | REDUCIDORES BUSHING DE 1 A 3/4 CAT 1251 | OTROS
0 | 0 | 0 | 0 | 0 | 2027-08-01 | 2027 | 40-1168 | REDUCIDORES BUSHING DE 1 A 3/4 CAT 1251 | OTROS
352 | 0 | 0 | 0 | 352 | 2027-09-01 | 2027 | 40-1168 | REDUCIDORES BUSHING DE 1 A 3/4 CAT 1251 | OTROS
0 | 0 | 0 | 0 | 0 | 2027-10-01 | 2027 | 40-1168 | REDUCIDORES BUSHING DE 1 A 3/4 CAT 1251 | OTROS
0 | 0 | 0 | 0 | 0 | 2027-11-01 | 2027 | 40-1168 | REDUCIDORES BUSHING DE 1 A 3/4 CAT 1251 | OTROS
352 | 0 | 0 | 0 | 352 | 2027-12-01 | 2027 | 40-1168 | REDUCIDORES BUSHING DE 1 A 3/4 CAT 1251 | OTROS
0 | 0 | 0 | 2 | 2 | 2025-04-01 | 2025 | 40-1144 | MANGUERA LIQUID TIGHT DE 3/4" | OTROS
0 | 0 | 0 | 0 | 0 | 2025-05-01 | 2025 | 40-1144 | MANGUERA LIQUID TIGHT DE 3/4" | OTROS
0 | 0 | 0 | 0 | 0 | 2025-06-01 | 2025 | 40-1144 | MANGUERA LIQUID TIGHT DE 3/4" | OTROS
0 | 0 | 0 | 0 | 0 | 2025-07-01 | 2025 | 40-1144 | MANGUERA LIQUID TIGHT DE 3/4" | OTROS
0 | 0 | 0 | 0 | 0 | 2025-08-01 | 2025 | 40-1144 | MANGUERA LIQUID TIGHT DE 3/4" | OTROS
0 | 0 | 0 | 0 | 0 | 2025-09-01 | 2025 | 40-1144 | MANGUERA LIQUID TIGHT DE 3/4" | OTROS
0 | 0 | 0 | 0 | 0 | 2025-10-01 | 2025 | 40-1144 | MANGUERA LIQUID TIGHT DE 3/4" | OTROS
0 | 0 | 0 | 0 | 0 | 2025-11-01 | 2025 | 40-1144 | MANGUERA LIQUID TIGHT DE 3/4" | OTROS
0 | 0 | 0 | 0 | 0 | 2025-12-01 | 2025 | 40-1144 | MANGUERA LIQUID TIGHT DE 3/4" | OTROS
0 | 0 | 0 | 8 | 8 | 2026-01-01 | 2026 | 40-1144 | MANGUERA LIQUID TIGHT DE 3/4" | OTROS
0 | 0 | 0 | 10 | 10 | 2026-02-01 | 2026 | 40-1144 | MANGUERA LIQUID TIGHT DE 3/4" | OTROS
0 | 0 | 0 | 12 | 12 | 2026-03-01 | 2026 | 40-1144 | MANGUERA LIQUID TIGHT DE 3/4" | OTROS
0 | 0 | 0 | 14 | 14 | 2026-04-01 | 2026 | 40-1144 | MANGUERA LIQUID TIGHT DE 3/4" | OTROS
0 | 0 | 0 | 16 | 16 | 2026-05-01 | 2026 | 40-1144 | MANGUERA LIQUID TIGHT DE 3/4" | OTROS
0 | 0 | 0 | 16 | 16 | 2026-06-01 | 2026 | 40-1144 | MANGUERA LIQUID TIGHT DE 3/4" | OTROS
0 | 0 | 0 | 16 | 16 | 2026-07-01 | 2026 | 40-1144 | MANGUERA LIQUID TIGHT DE 3/4" | OTROS
0 | 0 | 0 | 14 | 14 | 2026-08-01 | 2026 | 40-1144 | MANGUERA LIQUID TIGHT DE 3/4" | OTROS
0 | 0 | 0 | 12 | 12 | 2026-09-01 | 2026 | 40-1144 | MANGUERA LIQUID TIGHT DE 3/4" | OTROS
0 | 0 | 0 | 12 | 12 | 2026-10-01 | 2026 | 40-1144 | MANGUERA LIQUID TIGHT DE 3/4" | OTROS
0 | 0 | 0 | 10 | 10 | 2026-11-01 | 2026 | 40-1144 | MANGUERA LIQUID TIGHT DE 3/4" | OTROS
0 | 0 | 0 | 10 | 10 | 2026-12-01 | 2026 | 40-1144 | MANGUERA LIQUID TIGHT DE 3/4" | OTROS
0 | 0 | 0 | 0 | 0 | 2027-01-01 | 2027 | 40-1144 | MANGUERA LIQUID TIGHT DE 3/4" | OTROS
0 | 0 | 0 | 0 | 0 | 2027-02-01 | 2027 | 40-1144 | MANGUERA LIQUID TIGHT DE 3/4" | OTROS
0 | 0 | 0 | 0 | 0 | 2027-03-01 | 2027 | 40-1144 | MANGUERA LIQUID TIGHT DE 3/4" | OTROS
0 | 0 | 0 | 0 | 0 | 2027-04-01 | 2027 | 40-1144 | MANGUERA LIQUID TIGHT DE 3/4" | OTROS
475 | 0 | 0 | 0 | 475 | 2027-05-01 | 2027 | 40-1144 | MANGUERA LIQUID TIGHT DE 3/4" | OTROS
0 | 0 | 0 | 0 | 0 | 2027-06-01 | 2027 | 40-1144 | MANGUERA LIQUID TIGHT DE 3/4" | OTROS
0 | 0 | 0 | 0 | 0 | 2027-07-01 | 2027 | 40-1144 | MANGUERA LIQUID TIGHT DE 3/4" | OTROS
475 | 0 | 0 | 0 | 475 | 2027-08-01 | 2027 | 40-1144 | MANGUERA LIQUID TIGHT DE 3/4" | OTROS
0 | 0 | 0 | 0 | 0 | 2027-09-01 | 2027 | 40-1144 | MANGUERA LIQUID TIGHT DE 3/4" | OTROS
0 | 0 | 0 | 0 | 0 | 2027-10-01 | 2027 | 40-1144 | MANGUERA LIQUID TIGHT DE 3/4" | OTROS
0 | 0 | 0 | 0 | 0 | 2027-11-01 | 2027 | 40-1144 | MANGUERA LIQUID TIGHT DE 3/4" | OTROS
475 | 0 | 0 | 0 | 475 | 2027-12-01 | 2027 | 40-1144 | MANGUERA LIQUID TIGHT DE 3/4" | OTROS
1143 | 0 | 0 | 0 | 1143 | 2025-04-01 | 2025 | 40-1127 | CUBIERTAS/VIDRIO P/CONTADOR TIPO I-70S | MAT. MEDICIÓN
1057 | 0 | 0 | 0 | 1057 | 2025-05-01 | 2025 | 40-1127 | CUBIERTAS/VIDRIO P/CONTADOR TIPO I-70S | MAT. MEDICIÓN
0 | 0 | 0 | 0 | 0 | 2025-06-01 | 2025 | 40-1127 | CUBIERTAS/VIDRIO P/CONTADOR TIPO I-70S | MAT. MEDICIÓN
1057 | 0 | 0 | 0 | 1057 | 2025-07-01 | 2025 | 40-1127 | CUBIERTAS/VIDRIO P/CONTADOR TIPO I-70S | MAT. MEDICIÓN
0 | 0 | 0 | 0 | 0 | 2025-08-01 | 2025 | 40-1127 | CUBIERTAS/VIDRIO P/CONTADOR TIPO I-70S | MAT. MEDICIÓN
0 | 0 | 0 | 0 | 0 | 2025-09-01 | 2025 | 40-1127 | CUBIERTAS/VIDRIO P/CONTADOR TIPO I-70S | MAT. MEDICIÓN
1057 | 0 | 0 | 0 | 1057 | 2025-10-01 | 2025 | 40-1127 | CUBIERTAS/VIDRIO P/CONTADOR TIPO I-70S | MAT. MEDICIÓN
0 | 0 | 0 | 0 | 0 | 2025-11-01 | 2025 | 40-1127 | CUBIERTAS/VIDRIO P/CONTADOR TIPO I-70S | MAT. MEDICIÓN
0 | 0 | 0 | 0 | 0 | 2025-12-01 | 2025 | 40-1127 | CUBIERTAS/VIDRIO P/CONTADOR TIPO I-70S | MAT. MEDICIÓN
1057 | 0 | 0 | 0 | 1057 | 2026-01-01 | 2026 | 40-1127 | CUBIERTAS/VIDRIO P/CONTADOR TIPO I-70S | MAT. MEDICIÓN
0 | 0 | 0 | 0 | 0 | 2026-02-01 | 2026 | 40-1127 | CUBIERTAS/VIDRIO P/CONTADOR TIPO I-70S | MAT. MEDICIÓN
0 | 0 | 0 | 0 | 0 | 2026-03-01 | 2026 | 40-1127 | CUBIERTAS/VIDRIO P/CONTADOR TIPO I-70S | MAT. MEDICIÓN
1057 | 0 | 0 | 0 | 1057 | 2026-04-01 | 2026 | 40-1127 | CUBIERTAS/VIDRIO P/CONTADOR TIPO I-70S | MAT. MEDICIÓN
0 | 0 | 0 | 0 | 0 | 2026-05-01 | 2026 | 40-1127 | CUBIERTAS/VIDRIO P/CONTADOR TIPO I-70S | MAT. MEDICIÓN
0 | 0 | 0 | 0 | 0 | 2026-06-01 | 2026 | 40-1127 | CUBIERTAS/VIDRIO P/CONTADOR TIPO I-70S | MAT. MEDICIÓN
1057 | 0 | 0 | 0 | 1057 | 2026-07-01 | 2026 | 40-1127 | CUBIERTAS/VIDRIO P/CONTADOR TIPO I-70S | MAT. MEDICIÓN
0 | 0 | 0 | 0 | 0 | 2026-08-01 | 2026 | 40-1127 | CUBIERTAS/VIDRIO P/CONTADOR TIPO I-70S | MAT. MEDICIÓN
0 | 0 | 0 | 0 | 0 | 2026-09-01 | 2026 | 40-1127 | CUBIERTAS/VIDRIO P/CONTADOR TIPO I-70S | MAT. MEDICIÓN
1057 | 0 | 0 | 0 | 1057 | 2026-10-01 | 2026 | 40-1127 | CUBIERTAS/VIDRIO P/CONTADOR TIPO I-70S | MAT. MEDICIÓN
0 | 0 | 0 | 0 | 0 | 2026-11-01 | 2026 | 40-1127 | CUBIERTAS/VIDRIO P/CONTADOR TIPO I-70S | MAT. MEDICIÓN
0 | 0 | 0 | 0 | 0 | 2026-12-01 | 2026 | 40-1127 | CUBIERTAS/VIDRIO P/CONTADOR TIPO I-70S | MAT. MEDICIÓN
1057 | 0 | 0 | 0 | 1057 | 2027-01-01 | 2027 | 40-1127 | CUBIERTAS/VIDRIO P/CONTADOR TIPO I-70S | MAT. MEDICIÓN
0 | 0 | 0 | 0 | 0 | 2027-02-01 | 2027 | 40-1127 | CUBIERTAS/VIDRIO P/CONTADOR TIPO I-70S | MAT. MEDICIÓN
0 | 0 | 0 | 0 | 0 | 2027-03-01 | 2027 | 40-1127 | CUBIERTAS/VIDRIO P/CONTADOR TIPO I-70S | MAT. MEDICIÓN
0 | 0 | 0 | 0 | 0 | 2027-04-01 | 2027 | 40-1127 | CUBIERTAS/VIDRIO P/CONTADOR TIPO I-70S | MAT. MEDICIÓN
1057 | 0 | 0 | 0 | 1057 | 2027-05-01 | 2027 | 40-1127 | CUBIERTAS/VIDRIO P/CONTADOR TIPO I-70S | MAT. MEDICIÓN
0 | 0 | 0 | 0 | 0 | 2027-06-01 | 2027 | 40-1127 | CUBIERTAS/VIDRIO P/CONTADOR TIPO I-70S | MAT. MEDICIÓN
0 | 0 | 0 | 0 | 0 | 2027-07-01 | 2027 | 40-1127 | CUBIERTAS/VIDRIO P/CONTADOR TIPO I-70S | MAT. MEDICIÓN
1057 | 0 | 0 | 0 | 1057 | 2027-08-01 | 2027 | 40-1127 | CUBIERTAS/VIDRIO P/CONTADOR TIPO I-70S | MAT. MEDICIÓN
0 | 0 | 0 | 0 | 0 | 2027-09-01 | 2027 | 40-1127 | CUBIERTAS/VIDRIO P/CONTADOR TIPO I-70S | MAT. MEDICIÓN
0 | 0 | 0 | 0 | 0 | 2027-10-01 | 2027 | 40-1127 | CUBIERTAS/VIDRIO P/CONTADOR TIPO I-70S | MAT. MEDICIÓN
1057 | 0 | 0 | 0 | 1057 | 2027-11-01 | 2027 | 40-1127 | CUBIERTAS/VIDRIO P/CONTADOR TIPO I-70S | MAT. MEDICIÓN
0 | 0 | 0 | 0 | 0 | 2027-12-01 | 2027 | 40-1127 | CUBIERTAS/VIDRIO P/CONTADOR TIPO I-70S | MAT. MEDICIÓN
50 | 0 | 0 | 100 | 150 | 2025-04-01 | 2025 | 40-1086 | Terminal tipo Argolla Calibre #12 | EQ. MEDICIÓN
0 | 0 | 0 | 0 | 0 | 2025-05-01 | 2025 | 40-1086 | Terminal tipo Argolla Calibre #12 | EQ. MEDICIÓN
0 | 0 | 0 | 0 | 0 | 2025-06-01 | 2025 | 40-1086 | Terminal tipo Argolla Calibre #12 | EQ. MEDICIÓN
0 | 0 | 0 | 0 | 0 | 2025-07-01 | 2025 | 40-1086 | Terminal tipo Argolla Calibre #12 | EQ. MEDICIÓN
0 | 0 | 0 | 0 | 0 | 2025-08-01 | 2025 | 40-1086 | Terminal tipo Argolla Calibre #12 | EQ. MEDICIÓN
0 | 0 | 0 | 0 | 0 | 2025-09-01 | 2025 | 40-1086 | Terminal tipo Argolla Calibre #12 | EQ. MEDICIÓN
0 | 0 | 0 | 0 | 0 | 2025-10-01 | 2025 | 40-1086 | Terminal tipo Argolla Calibre #12 | EQ. MEDICIÓN
0 | 0 | 0 | 0 | 0 | 2025-11-01 | 2025 | 40-1086 | Terminal tipo Argolla Calibre #12 | EQ. MEDICIÓN
0 | 0 | 0 | 0 | 0 | 2025-12-01 | 2025 | 40-1086 | Terminal tipo Argolla Calibre #12 | EQ. MEDICIÓN
0 | 0 | 0 | 4 | 4 | 2026-01-01 | 2026 | 40-1086 | Terminal tipo Argolla Calibre #12 | EQ. MEDICIÓN
0 | 0 | 0 | 6 | 6 | 2026-02-01 | 2026 | 40-1086 | Terminal tipo Argolla Calibre #12 | EQ. MEDICIÓN
0 | 0 | 0 | 6 | 6 | 2026-03-01 | 2026 | 40-1086 | Terminal tipo Argolla Calibre #12 | EQ. MEDICIÓN
0 | 0 | 0 | 8 | 8 | 2026-04-01 | 2026 | 40-1086 | Terminal tipo Argolla Calibre #12 | EQ. MEDICIÓN
0 | 0 | 0 | 8 | 8 | 2026-05-01 | 2026 | 40-1086 | Terminal tipo Argolla Calibre #12 | EQ. MEDICIÓN
0 | 0 | 0 | 8 | 8 | 2026-06-01 | 2026 | 40-1086 | Terminal tipo Argolla Calibre #12 | EQ. MEDICIÓN
0 | 0 | 0 | 8 | 8 | 2026-07-01 | 2026 | 40-1086 | Terminal tipo Argolla Calibre #12 | EQ. MEDICIÓN
0 | 0 | 0 | 8 | 8 | 2026-08-01 | 2026 | 40-1086 | Terminal tipo Argolla Calibre #12 | EQ. MEDICIÓN
0 | 0 | 0 | 6 | 6 | 2026-09-01 | 2026 | 40-1086 | Terminal tipo Argolla Calibre #12 | EQ. MEDICIÓN
0 | 0 | 0 | 6 | 6 | 2026-10-01 | 2026 | 40-1086 | Terminal tipo Argolla Calibre #12 | EQ. MEDICIÓN
0 | 0 | 0 | 6 | 6 | 2026-11-01 | 2026 | 40-1086 | Terminal tipo Argolla Calibre #12 | EQ. MEDICIÓN
0 | 0 | 0 | 6 | 6 | 2026-12-01 | 2026 | 40-1086 | Terminal tipo Argolla Calibre #12 | EQ. MEDICIÓN
0 | 0 | 0 | 0 | 0 | 2027-01-01 | 2027 | 40-1086 | Terminal tipo Argolla Calibre #12 | EQ. MEDICIÓN
0 | 0 | 0 | 0 | 0 | 2027-02-01 | 2027 | 40-1086 | Terminal tipo Argolla Calibre #12 | EQ. MEDICIÓN
0 | 0 | 0 | 0 | 0 | 2027-03-01 | 2027 | 40-1086 | Terminal tipo Argolla Calibre #12 | EQ. MEDICIÓN
0 | 0 | 0 | 0 | 0 | 2027-04-01 | 2027 | 40-1086 | Terminal tipo Argolla Calibre #12 | EQ. MEDICIÓN
0 | 0 | 0 | 0 | 0 | 2027-05-01 | 2027 | 40-1086 | Terminal tipo Argolla Calibre #12 | EQ. MEDICIÓN
0 | 0 | 0 | 0 | 0 | 2027-06-01 | 2027 | 40-1086 | Terminal tipo Argolla Calibre #12 | EQ. MEDICIÓN
0 | 0 | 0 | 0 | 0 | 2027-07-01 | 2027 | 40-1086 | Terminal tipo Argolla Calibre #12 | EQ. MEDICIÓN
0 | 0 | 0 | 0 | 0 | 2027-08-01 | 2027 | 40-1086 | Terminal tipo Argolla Calibre #12 | EQ. MEDICIÓN
0 | 0 | 0 | 0 | 0 | 2027-09-01 | 2027 | 40-1086 | Terminal tipo Argolla Calibre #12 | EQ. MEDICIÓN
0 | 0 | 0 | 0 | 0 | 2027-10-01 | 2027 | 40-1086 | Terminal tipo Argolla Calibre #12 | EQ. MEDICIÓN
0 | 0 | 0 | 0 | 0 | 2027-11-01 | 2027 | 40-1086 | Terminal tipo Argolla Calibre #12 | EQ. MEDICIÓN
0 | 0 | 0 | 0 | 0 | 2027-12-01 | 2027 | 40-1086 | Terminal tipo Argolla Calibre #12 | EQ. MEDICIÓN
0 | 0 | 0 | 0 | 0 | 2025-04-01 | 2025 | 40-1082 | Tomacorriente Riel din | OTROS
0 | 0 | 0 | 0 | 0 | 2025-05-01 | 2025 | 40-1082 | Tomacorriente Riel din | OTROS
0 | 0 | 0 | 0 | 0 | 2025-06-01 | 2025 | 40-1082 | Tomacorriente Riel din | OTROS
0 | 0 | 0 | 0 | 0 | 2025-07-01 | 2025 | 40-1082 | Tomacorriente Riel din | OTROS
0 | 0 | 0 | 0 | 0 | 2025-08-01 | 2025 | 40-1082 | Tomacorriente Riel din | OTROS
0 | 0 | 0 | 0 | 0 | 2025-09-01 | 2025 | 40-1082 | Tomacorriente Riel din | OTROS
0 | 0 | 0 | 0 | 0 | 2025-10-01 | 2025 | 40-1082 | Tomacorriente Riel din | OTROS
0 | 0 | 0 | 0 | 0 | 2025-11-01 | 2025 | 40-1082 | Tomacorriente Riel din | OTROS
0 | 0 | 0 | 0 | 0 | 2025-12-01 | 2025 | 40-1082 | Tomacorriente Riel din | OTROS
0 | 0 | 0 | 0 | 0 | 2026-01-01 | 2026 | 40-1082 | Tomacorriente Riel din | OTROS
0 | 0 | 0 | 0 | 0 | 2026-02-01 | 2026 | 40-1082 | Tomacorriente Riel din | OTROS
0 | 0 | 0 | 0 | 0 | 2026-03-01 | 2026 | 40-1082 | Tomacorriente Riel din | OTROS
0 | 0 | 0 | 0 | 0 | 2026-04-01 | 2026 | 40-1082 | Tomacorriente Riel din | OTROS
0 | 0 | 0 | 0 | 0 | 2026-05-01 | 2026 | 40-1082 | Tomacorriente Riel din | OTROS
0 | 0 | 0 | 0 | 0 | 2026-06-01 | 2026 | 40-1082 | Tomacorriente Riel din | OTROS
0 | 0 | 0 | 0 | 0 | 2026-07-01 | 2026 | 40-1082 | Tomacorriente Riel din | OTROS
0 | 0 | 0 | 0 | 0 | 2026-08-01 | 2026 | 40-1082 | Tomacorriente Riel din | OTROS
0 | 0 | 0 | 0 | 0 | 2026-09-01 | 2026 | 40-1082 | Tomacorriente Riel din | OTROS
0 | 0 | 0 | 0 | 0 | 2026-10-01 | 2026 | 40-1082 | Tomacorriente Riel din | OTROS
0 | 0 | 0 | 0 | 0 | 2026-11-01 | 2026 | 40-1082 | Tomacorriente Riel din | OTROS
0 | 0 | 0 | 0 | 0 | 2026-12-01 | 2026 | 40-1082 | Tomacorriente Riel din | OTROS
0 | 0 | 0 | 0 | 0 | 2027-01-01 | 2027 | 40-1082 | Tomacorriente Riel din | OTROS
0 | 0 | 0 | 0 | 0 | 2027-02-01 | 2027 | 40-1082 | Tomacorriente Riel din | OTROS
0 | 0 | 0 | 0 | 0 | 2027-03-01 | 2027 | 40-1082 | Tomacorriente Riel din | OTROS
0 | 0 | 0 | 0 | 0 | 2027-04-01 | 2027 | 40-1082 | Tomacorriente Riel din | OTROS
0 | 0 | 0 | 0 | 0 | 2027-05-01 | 2027 | 40-1082 | Tomacorriente Riel din | OTROS
0 | 0 | 0 | 0 | 0 | 2027-06-01 | 2027 | 40-1082 | Tomacorriente Riel din | OTROS
0 | 0 | 0 | 0 | 0 | 2027-07-01 | 2027 | 40-1082 | Tomacorriente Riel din | OTROS
0 | 0 | 0 | 0 | 0 | 2027-08-01 | 2027 | 40-1082 | Tomacorriente Riel din | OTROS
0 | 0 | 0 | 0 | 0 | 2027-09-01 | 2027 | 40-1082 | Tomacorriente Riel din | OTROS
0 | 0 | 0 | 0 | 0 | 2027-10-01 | 2027 | 40-1082 | Tomacorriente Riel din | OTROS
0 | 0 | 0 | 0 | 0 | 2027-11-01 | 2027 | 40-1082 | Tomacorriente Riel din | OTROS
0 | 0 | 0 | 0 | 0 | 2027-12-01 | 2027 | 40-1082 | Tomacorriente Riel din | OTROS
618 | 0 | 0 | 0 | 618 | 2025-04-01 | 2025 | 40-1076 | CONECTORES DE 3/4 P/MANGUERA LIQUIDTIGTH | MAT. MEDICIÓN
542 | 0 | 0 | 0 | 542 | 2025-05-01 | 2025 | 40-1076 | CONECTORES DE 3/4 P/MANGUERA LIQUIDTIGTH | MAT. MEDICIÓN
542 | 0 | 0 | 0 | 542 | 2025-06-01 | 2025 | 40-1076 | CONECTORES DE 3/4 P/MANGUERA LIQUIDTIGTH | MAT. MEDICIÓN
0 | 0 | 0 | 0 | 0 | 2025-07-01 | 2025 | 40-1076 | CONECTORES DE 3/4 P/MANGUERA LIQUIDTIGTH | MAT. MEDICIÓN
542 | 0 | 0 | 0 | 542 | 2025-08-01 | 2025 | 40-1076 | CONECTORES DE 3/4 P/MANGUERA LIQUIDTIGTH | MAT. MEDICIÓN
0 | 0 | 0 | 0 | 0 | 2025-09-01 | 2025 | 40-1076 | CONECTORES DE 3/4 P/MANGUERA LIQUIDTIGTH | MAT. MEDICIÓN
542 | 0 | 0 | 0 | 542 | 2025-10-01 | 2025 | 40-1076 | CONECTORES DE 3/4 P/MANGUERA LIQUIDTIGTH | MAT. MEDICIÓN
0 | 0 | 0 | 0 | 0 | 2025-11-01 | 2025 | 40-1076 | CONECTORES DE 3/4 P/MANGUERA LIQUIDTIGTH | MAT. MEDICIÓN
542 | 0 | 0 | 0 | 542 | 2025-12-01 | 2025 | 40-1076 | CONECTORES DE 3/4 P/MANGUERA LIQUIDTIGTH | MAT. MEDICIÓN
0 | 0 | 0 | 0 | 0 | 2026-01-01 | 2026 | 40-1076 | CONECTORES DE 3/4 P/MANGUERA LIQUIDTIGTH | MAT. MEDICIÓN
0 | 0 | 0 | 0 | 0 | 2026-02-01 | 2026 | 40-1076 | CONECTORES DE 3/4 P/MANGUERA LIQUIDTIGTH | MAT. MEDICIÓN
0 | 0 | 0 | 0 | 0 | 2026-03-01 | 2026 | 40-1076 | CONECTORES DE 3/4 P/MANGUERA LIQUIDTIGTH | MAT. MEDICIÓN
542 | 0 | 0 | 0 | 542 | 2026-04-01 | 2026 | 40-1076 | CONECTORES DE 3/4 P/MANGUERA LIQUIDTIGTH | MAT. MEDICIÓN
0 | 0 | 0 | 0 | 0 | 2026-05-01 | 2026 | 40-1076 | CONECTORES DE 3/4 P/MANGUERA LIQUIDTIGTH | MAT. MEDICIÓN
0 | 0 | 0 | 0 | 0 | 2026-06-01 | 2026 | 40-1076 | CONECTORES DE 3/4 P/MANGUERA LIQUIDTIGTH | MAT. MEDICIÓN
542 | 0 | 0 | 0 | 542 | 2026-07-01 | 2026 | 40-1076 | CONECTORES DE 3/4 P/MANGUERA LIQUIDTIGTH | MAT. MEDICIÓN
0 | 0 | 0 | 0 | 0 | 2026-08-01 | 2026 | 40-1076 | CONECTORES DE 3/4 P/MANGUERA LIQUIDTIGTH | MAT. MEDICIÓN
0 | 0 | 0 | 11 | 11 | 2026-09-01 | 2026 | 40-1076 | CONECTORES DE 3/4 P/MANGUERA LIQUIDTIGTH | MAT. MEDICIÓN
542 | 0 | 0 | 24 | 566 | 2026-10-01 | 2026 | 40-1076 | CONECTORES DE 3/4 P/MANGUERA LIQUIDTIGTH | MAT. MEDICIÓN
0 | 0 | 0 | 20 | 20 | 2026-11-01 | 2026 | 40-1076 | CONECTORES DE 3/4 P/MANGUERA LIQUIDTIGTH | MAT. MEDICIÓN
0 | 0 | 0 | 20 | 20 | 2026-12-01 | 2026 | 40-1076 | CONECTORES DE 3/4 P/MANGUERA LIQUIDTIGTH | MAT. MEDICIÓN
542 | 0 | 0 | 0 | 542 | 2027-01-01 | 2027 | 40-1076 | CONECTORES DE 3/4 P/MANGUERA LIQUIDTIGTH | MAT. MEDICIÓN
0 | 0 | 0 | 0 | 0 | 2027-02-01 | 2027 | 40-1076 | CONECTORES DE 3/4 P/MANGUERA LIQUIDTIGTH | MAT. MEDICIÓN
0 | 0 | 0 | 0 | 0 | 2027-03-01 | 2027 | 40-1076 | CONECTORES DE 3/4 P/MANGUERA LIQUIDTIGTH | MAT. MEDICIÓN
542 | 0 | 0 | 0 | 542 | 2027-04-01 | 2027 | 40-1076 | CONECTORES DE 3/4 P/MANGUERA LIQUIDTIGTH | MAT. MEDICIÓN
0 | 0 | 0 | 0 | 0 | 2027-05-01 | 2027 | 40-1076 | CONECTORES DE 3/4 P/MANGUERA LIQUIDTIGTH | MAT. MEDICIÓN
0 | 0 | 0 | 0 | 0 | 2027-06-01 | 2027 | 40-1076 | CONECTORES DE 3/4 P/MANGUERA LIQUIDTIGTH | MAT. MEDICIÓN
542 | 0 | 0 | 0 | 542 | 2027-07-01 | 2027 | 40-1076 | CONECTORES DE 3/4 P/MANGUERA LIQUIDTIGTH | MAT. MEDICIÓN
0 | 0 | 0 | 0 | 0 | 2027-08-01 | 2027 | 40-1076 | CONECTORES DE 3/4 P/MANGUERA LIQUIDTIGTH | MAT. MEDICIÓN
0 | 0 | 0 | 0 | 0 | 2027-09-01 | 2027 | 40-1076 | CONECTORES DE 3/4 P/MANGUERA LIQUIDTIGTH | MAT. MEDICIÓN
0 | 0 | 0 | 0 | 0 | 2027-10-01 | 2027 | 40-1076 | CONECTORES DE 3/4 P/MANGUERA LIQUIDTIGTH | MAT. MEDICIÓN
542 | 0 | 0 | 0 | 542 | 2027-11-01 | 2027 | 40-1076 | CONECTORES DE 3/4 P/MANGUERA LIQUIDTIGTH | MAT. MEDICIÓN
0 | 0 | 0 | 0 | 0 | 2027-12-01 | 2027 | 40-1076 | CONECTORES DE 3/4 P/MANGUERA LIQUIDTIGTH | MAT. MEDICIÓN
50 | 0 | 0 | 80 | 130 | 2025-04-01 | 2025 | 40-1074 | Conector de 1'' P/Manguera LIQUIDTIGTH | MAT. MEDICIÓN
0 | 0 | 0 | 0 | 0 | 2025-05-01 | 2025 | 40-1074 | Conector de 1'' P/Manguera LIQUIDTIGTH | MAT. MEDICIÓN
0 | 0 | 0 | 0 | 0 | 2025-06-01 | 2025 | 40-1074 | Conector de 1'' P/Manguera LIQUIDTIGTH | MAT. MEDICIÓN
0 | 0 | 0 | 0 | 0 | 2025-07-01 | 2025 | 40-1074 | Conector de 1'' P/Manguera LIQUIDTIGTH | MAT. MEDICIÓN
0 | 0 | 0 | 0 | 0 | 2025-08-01 | 2025 | 40-1074 | Conector de 1'' P/Manguera LIQUIDTIGTH | MAT. MEDICIÓN
0 | 0 | 0 | 0 | 0 | 2025-09-01 | 2025 | 40-1074 | Conector de 1'' P/Manguera LIQUIDTIGTH | MAT. MEDICIÓN
0 | 0 | 0 | 0 | 0 | 2025-10-01 | 2025 | 40-1074 | Conector de 1'' P/Manguera LIQUIDTIGTH | MAT. MEDICIÓN
0 | 0 | 0 | 0 | 0 | 2025-11-01 | 2025 | 40-1074 | Conector de 1'' P/Manguera LIQUIDTIGTH | MAT. MEDICIÓN
0 | 0 | 0 | 0 | 0 | 2025-12-01 | 2025 | 40-1074 | Conector de 1'' P/Manguera LIQUIDTIGTH | MAT. MEDICIÓN
0 | 0 | 0 | 4 | 4 | 2026-01-01 | 2026 | 40-1074 | Conector de 1'' P/Manguera LIQUIDTIGTH | MAT. MEDICIÓN
0 | 0 | 0 | 6 | 6 | 2026-02-01 | 2026 | 40-1074 | Conector de 1'' P/Manguera LIQUIDTIGTH | MAT. MEDICIÓN
0 | 0 | 0 | 6 | 6 | 2026-03-01 | 2026 | 40-1074 | Conector de 1'' P/Manguera LIQUIDTIGTH | MAT. MEDICIÓN
0 | 0 | 0 | 8 | 8 | 2026-04-01 | 2026 | 40-1074 | Conector de 1'' P/Manguera LIQUIDTIGTH | MAT. MEDICIÓN
0 | 0 | 0 | 8 | 8 | 2026-05-01 | 2026 | 40-1074 | Conector de 1'' P/Manguera LIQUIDTIGTH | MAT. MEDICIÓN
0 | 0 | 0 | 8 | 8 | 2026-06-01 | 2026 | 40-1074 | Conector de 1'' P/Manguera LIQUIDTIGTH | MAT. MEDICIÓN
0 | 0 | 0 | 8 | 8 | 2026-07-01 | 2026 | 40-1074 | Conector de 1'' P/Manguera LIQUIDTIGTH | MAT. MEDICIÓN
0 | 0 | 0 | 8 | 8 | 2026-08-01 | 2026 | 40-1074 | Conector de 1'' P/Manguera LIQUIDTIGTH | MAT. MEDICIÓN
0 | 0 | 0 | 6 | 6 | 2026-09-01 | 2026 | 40-1074 | Conector de 1'' P/Manguera LIQUIDTIGTH | MAT. MEDICIÓN
0 | 0 | 0 | 6 | 6 | 2026-10-01 | 2026 | 40-1074 | Conector de 1'' P/Manguera LIQUIDTIGTH | MAT. MEDICIÓN
0 | 0 | 0 | 6 | 6 | 2026-11-01 | 2026 | 40-1074 | Conector de 1'' P/Manguera LIQUIDTIGTH | MAT. MEDICIÓN
0 | 0 | 0 | 6 | 6 | 2026-12-01 | 2026 | 40-1074 | Conector de 1'' P/Manguera LIQUIDTIGTH | MAT. MEDICIÓN
0 | 0 | 0 | 0 | 0 | 2027-01-01 | 2027 | 40-1074 | Conector de 1'' P/Manguera LIQUIDTIGTH | MAT. MEDICIÓN
0 | 0 | 0 | 0 | 0 | 2027-02-01 | 2027 | 40-1074 | Conector de 1'' P/Manguera LIQUIDTIGTH | MAT. MEDICIÓN
0 | 0 | 0 | 0 | 0 | 2027-03-01 | 2027 | 40-1074 | Conector de 1'' P/Manguera LIQUIDTIGTH | MAT. MEDICIÓN
0 | 0 | 0 | 0 | 0 | 2027-04-01 | 2027 | 40-1074 | Conector de 1'' P/Manguera LIQUIDTIGTH | MAT. MEDICIÓN
0 | 0 | 0 | 0 | 0 | 2027-05-01 | 2027 | 40-1074 | Conector de 1'' P/Manguera LIQUIDTIGTH | MAT. MEDICIÓN
0 | 0 | 0 | 0 | 0 | 2027-06-01 | 2027 | 40-1074 | Conector de 1'' P/Manguera LIQUIDTIGTH | MAT. MEDICIÓN
0 | 0 | 0 | 0 | 0 | 2027-07-01 | 2027 | 40-1074 | Conector de 1'' P/Manguera LIQUIDTIGTH | MAT. MEDICIÓN
0 | 0 | 0 | 0 | 0 | 2027-08-01 | 2027 | 40-1074 | Conector de 1'' P/Manguera LIQUIDTIGTH | MAT. MEDICIÓN
0 | 0 | 0 | 0 | 0 | 2027-09-01 | 2027 | 40-1074 | Conector de 1'' P/Manguera LIQUIDTIGTH | MAT. MEDICIÓN
0 | 0 | 0 | 0 | 0 | 2027-10-01 | 2027 | 40-1074 | Conector de 1'' P/Manguera LIQUIDTIGTH | MAT. MEDICIÓN
0 | 0 | 0 | 0 | 0 | 2027-11-01 | 2027 | 40-1074 | Conector de 1'' P/Manguera LIQUIDTIGTH | MAT. MEDICIÓN
0 | 0 | 0 | 0 | 0 | 2027-12-01 | 2027 | 40-1074 | Conector de 1'' P/Manguera LIQUIDTIGTH | MAT. MEDICIÓN
0 | 0 | 0 | 10 | 10 | 2025-04-01 | 2025 | 40-1073 | CAJA SOC. POLIF.13 QUIJADAS C/TEST BLOCK | MAT. MEDICIÓN
0 | 0 | 0 | 0 | 0 | 2025-05-01 | 2025 | 40-1073 | CAJA SOC. POLIF.13 QUIJADAS C/TEST BLOCK | MAT. MEDICIÓN
0 | 0 | 0 | 0 | 0 | 2025-06-01 | 2025 | 40-1073 | CAJA SOC. POLIF.13 QUIJADAS C/TEST BLOCK | MAT. MEDICIÓN
0 | 0 | 0 | 0 | 0 | 2025-07-01 | 2025 | 40-1073 | CAJA SOC. POLIF.13 QUIJADAS C/TEST BLOCK | MAT. MEDICIÓN
0 | 0 | 0 | 0 | 0 | 2025-08-01 | 2025 | 40-1073 | CAJA SOC. POLIF.13 QUIJADAS C/TEST BLOCK | MAT. MEDICIÓN
0 | 0 | 0 | 0 | 0 | 2025-09-01 | 2025 | 40-1073 | CAJA SOC. POLIF.13 QUIJADAS C/TEST BLOCK | MAT. MEDICIÓN
0 | 0 | 0 | 0 | 0 | 2025-10-01 | 2025 | 40-1073 | CAJA SOC. POLIF.13 QUIJADAS C/TEST BLOCK | MAT. MEDICIÓN
0 | 0 | 0 | 0 | 0 | 2025-11-01 | 2025 | 40-1073 | CAJA SOC. POLIF.13 QUIJADAS C/TEST BLOCK | MAT. MEDICIÓN
111 | 0 | 0 | 0 | 111 | 2025-12-01 | 2025 | 40-1073 | CAJA SOC. POLIF.13 QUIJADAS C/TEST BLOCK | MAT. MEDICIÓN
0 | 0 | 0 | 4 | 4 | 2026-01-01 | 2026 | 40-1073 | CAJA SOC. POLIF.13 QUIJADAS C/TEST BLOCK | MAT. MEDICIÓN
0 | 0 | 0 | 6 | 6 | 2026-02-01 | 2026 | 40-1073 | CAJA SOC. POLIF.13 QUIJADAS C/TEST BLOCK | MAT. MEDICIÓN
0 | 0 | 0 | 6 | 6 | 2026-03-01 | 2026 | 40-1073 | CAJA SOC. POLIF.13 QUIJADAS C/TEST BLOCK | MAT. MEDICIÓN
0 | 0 | 0 | 6 | 6 | 2026-04-01 | 2026 | 40-1073 | CAJA SOC. POLIF.13 QUIJADAS C/TEST BLOCK | MAT. MEDICIÓN
0 | 0 | 0 | 8 | 8 | 2026-05-01 | 2026 | 40-1073 | CAJA SOC. POLIF.13 QUIJADAS C/TEST BLOCK | MAT. MEDICIÓN
0 | 0 | 0 | 8 | 8 | 2026-06-01 | 2026 | 40-1073 | CAJA SOC. POLIF.13 QUIJADAS C/TEST BLOCK | MAT. MEDICIÓN
0 | 0 | 0 | 8 | 8 | 2026-07-01 | 2026 | 40-1073 | CAJA SOC. POLIF.13 QUIJADAS C/TEST BLOCK | MAT. MEDICIÓN
0 | 0 | 0 | 6 | 6 | 2026-08-01 | 2026 | 40-1073 | CAJA SOC. POLIF.13 QUIJADAS C/TEST BLOCK | MAT. MEDICIÓN
0 | 0 | 0 | 6 | 6 | 2026-09-01 | 2026 | 40-1073 | CAJA SOC. POLIF.13 QUIJADAS C/TEST BLOCK | MAT. MEDICIÓN
111 | 0 | 0 | 6 | 117 | 2026-10-01 | 2026 | 40-1073 | CAJA SOC. POLIF.13 QUIJADAS C/TEST BLOCK | MAT. MEDICIÓN
0 | 0 | 0 | 6 | 6 | 2026-11-01 | 2026 | 40-1073 | CAJA SOC. POLIF.13 QUIJADAS C/TEST BLOCK | MAT. MEDICIÓN
0 | 0 | 0 | 6 | 6 | 2026-12-01 | 2026 | 40-1073 | CAJA SOC. POLIF.13 QUIJADAS C/TEST BLOCK | MAT. MEDICIÓN
0 | 0 | 0 | 0 | 0 | 2027-01-01 | 2027 | 40-1073 | CAJA SOC. POLIF.13 QUIJADAS C/TEST BLOCK | MAT. MEDICIÓN
0 | 0 | 0 | 0 | 0 | 2027-02-01 | 2027 | 40-1073 | CAJA SOC. POLIF.13 QUIJADAS C/TEST BLOCK | MAT. MEDICIÓN
0 | 0 | 0 | 0 | 0 | 2027-03-01 | 2027 | 40-1073 | CAJA SOC. POLIF.13 QUIJADAS C/TEST BLOCK | MAT. MEDICIÓN
0 | 0 | 0 | 0 | 0 | 2027-04-01 | 2027 | 40-1073 | CAJA SOC. POLIF.13 QUIJADAS C/TEST BLOCK | MAT. MEDICIÓN
0 | 0 | 0 | 0 | 0 | 2027-05-01 | 2027 | 40-1073 | CAJA SOC. POLIF.13 QUIJADAS C/TEST BLOCK | MAT. MEDICIÓN
0 | 0 | 0 | 0 | 0 | 2027-06-01 | 2027 | 40-1073 | CAJA SOC. POLIF.13 QUIJADAS C/TEST BLOCK | MAT. MEDICIÓN
0 | 0 | 0 | 0 | 0 | 2027-07-01 | 2027 | 40-1073 | CAJA SOC. POLIF.13 QUIJADAS C/TEST BLOCK | MAT. MEDICIÓN
111 | 0 | 0 | 0 | 111 | 2027-08-01 | 2027 | 40-1073 | CAJA SOC. POLIF.13 QUIJADAS C/TEST BLOCK | MAT. MEDICIÓN
0 | 0 | 0 | 0 | 0 | 2027-09-01 | 2027 | 40-1073 | CAJA SOC. POLIF.13 QUIJADAS C/TEST BLOCK | MAT. MEDICIÓN
0 | 0 | 0 | 0 | 0 | 2027-10-01 | 2027 | 40-1073 | CAJA SOC. POLIF.13 QUIJADAS C/TEST BLOCK | MAT. MEDICIÓN
0 | 0 | 0 | 0 | 0 | 2027-11-01 | 2027 | 40-1073 | CAJA SOC. POLIF.13 QUIJADAS C/TEST BLOCK | MAT. MEDICIÓN
0 | 0 | 0 | 0 | 0 | 2027-12-01 | 2027 | 40-1073 | CAJA SOC. POLIF.13 QUIJADAS C/TEST BLOCK | MAT. MEDICIÓN
0 | 0 | 0 | 0 | 0 | 2025-04-01 | 2025 | 40-1072 | CAJAS SOCKET POLIFASICA DE 13 QUIJADAS | MAT. MEDICIÓN
0 | 0 | 0 | 0 | 0 | 2025-05-01 | 2025 | 40-1072 | CAJAS SOCKET POLIFASICA DE 13 QUIJADAS | MAT. MEDICIÓN
0 | 0 | 0 | 0 | 0 | 2025-06-01 | 2025 | 40-1072 | CAJAS SOCKET POLIFASICA DE 13 QUIJADAS | MAT. MEDICIÓN
0 | 0 | 0 | 0 | 0 | 2025-07-01 | 2025 | 40-1072 | CAJAS SOCKET POLIFASICA DE 13 QUIJADAS | MAT. MEDICIÓN
0 | 0 | 0 | 0 | 0 | 2025-08-01 | 2025 | 40-1072 | CAJAS SOCKET POLIFASICA DE 13 QUIJADAS | MAT. MEDICIÓN
0 | 0 | 0 | 0 | 0 | 2025-09-01 | 2025 | 40-1072 | CAJAS SOCKET POLIFASICA DE 13 QUIJADAS | MAT. MEDICIÓN
0 | 0 | 0 | 0 | 0 | 2025-10-01 | 2025 | 40-1072 | CAJAS SOCKET POLIFASICA DE 13 QUIJADAS | MAT. MEDICIÓN
0 | 0 | 0 | 0 | 0 | 2025-11-01 | 2025 | 40-1072 | CAJAS SOCKET POLIFASICA DE 13 QUIJADAS | MAT. MEDICIÓN
0 | 0 | 0 | 0 | 0 | 2025-12-01 | 2025 | 40-1072 | CAJAS SOCKET POLIFASICA DE 13 QUIJADAS | MAT. MEDICIÓN
0 | 0 | 0 | 0 | 0 | 2026-01-01 | 2026 | 40-1072 | CAJAS SOCKET POLIFASICA DE 13 QUIJADAS | MAT. MEDICIÓN
0 | 0 | 0 | 0 | 0 | 2026-02-01 | 2026 | 40-1072 | CAJAS SOCKET POLIFASICA DE 13 QUIJADAS | MAT. MEDICIÓN
0 | 0 | 0 | 0 | 0 | 2026-03-01 | 2026 | 40-1072 | CAJAS SOCKET POLIFASICA DE 13 QUIJADAS | MAT. MEDICIÓN
0 | 0 | 0 | 0 | 0 | 2026-04-01 | 2026 | 40-1072 | CAJAS SOCKET POLIFASICA DE 13 QUIJADAS | MAT. MEDICIÓN
0 | 0 | 0 | 0 | 0 | 2026-05-01 | 2026 | 40-1072 | CAJAS SOCKET POLIFASICA DE 13 QUIJADAS | MAT. MEDICIÓN
0 | 0 | 0 | 0 | 0 | 2026-06-01 | 2026 | 40-1072 | CAJAS SOCKET POLIFASICA DE 13 QUIJADAS | MAT. MEDICIÓN
0 | 0 | 0 | 0 | 0 | 2026-07-01 | 2026 | 40-1072 | CAJAS SOCKET POLIFASICA DE 13 QUIJADAS | MAT. MEDICIÓN
0 | 0 | 0 | 0 | 0 | 2026-08-01 | 2026 | 40-1072 | CAJAS SOCKET POLIFASICA DE 13 QUIJADAS | MAT. MEDICIÓN
0 | 0 | 0 | 0 | 0 | 2026-09-01 | 2026 | 40-1072 | CAJAS SOCKET POLIFASICA DE 13 QUIJADAS | MAT. MEDICIÓN
0 | 0 | 0 | 0 | 0 | 2026-10-01 | 2026 | 40-1072 | CAJAS SOCKET POLIFASICA DE 13 QUIJADAS | MAT. MEDICIÓN
0 | 0 | 0 | 0 | 0 | 2026-11-01 | 2026 | 40-1072 | CAJAS SOCKET POLIFASICA DE 13 QUIJADAS | MAT. MEDICIÓN
0 | 0 | 0 | 0 | 0 | 2026-12-01 | 2026 | 40-1072 | CAJAS SOCKET POLIFASICA DE 13 QUIJADAS | MAT. MEDICIÓN
0 | 0 | 0 | 0 | 0 | 2027-01-01 | 2027 | 40-1072 | CAJAS SOCKET POLIFASICA DE 13 QUIJADAS | MAT. MEDICIÓN
0 | 0 | 0 | 0 | 0 | 2027-02-01 | 2027 | 40-1072 | CAJAS SOCKET POLIFASICA DE 13 QUIJADAS | MAT. MEDICIÓN
0 | 0 | 0 | 0 | 0 | 2027-03-01 | 2027 | 40-1072 | CAJAS SOCKET POLIFASICA DE 13 QUIJADAS | MAT. MEDICIÓN
0 | 0 | 0 | 0 | 0 | 2027-04-01 | 2027 | 40-1072 | CAJAS SOCKET POLIFASICA DE 13 QUIJADAS | MAT. MEDICIÓN
0 | 0 | 0 | 0 | 0 | 2027-05-01 | 2027 | 40-1072 | CAJAS SOCKET POLIFASICA DE 13 QUIJADAS | MAT. MEDICIÓN
0 | 0 | 0 | 0 | 0 | 2027-06-01 | 2027 | 40-1072 | CAJAS SOCKET POLIFASICA DE 13 QUIJADAS | MAT. MEDICIÓN
0 | 0 | 0 | 0 | 0 | 2027-07-01 | 2027 | 40-1072 | CAJAS SOCKET POLIFASICA DE 13 QUIJADAS | MAT. MEDICIÓN
0 | 0 | 0 | 0 | 0 | 2027-08-01 | 2027 | 40-1072 | CAJAS SOCKET POLIFASICA DE 13 QUIJADAS | MAT. MEDICIÓN
0 | 0 | 0 | 0 | 0 | 2027-09-01 | 2027 | 40-1072 | CAJAS SOCKET POLIFASICA DE 13 QUIJADAS | MAT. MEDICIÓN
0 | 0 | 0 | 0 | 0 | 2027-10-01 | 2027 | 40-1072 | CAJAS SOCKET POLIFASICA DE 13 QUIJADAS | MAT. MEDICIÓN
0 | 0 | 0 | 0 | 0 | 2027-11-01 | 2027 | 40-1072 | CAJAS SOCKET POLIFASICA DE 13 QUIJADAS | MAT. MEDICIÓN
0 | 0 | 0 | 0 | 0 | 2027-12-01 | 2027 | 40-1072 | CAJAS SOCKET POLIFASICA DE 13 QUIJADAS | MAT. MEDICIÓN
0 | 0 | 0 | 0 | 0 | 2025-04-01 | 2025 | 40-1062 | CAJA METÁLICA TIPO II P/INST.EN POSTE | MAT. MEDICIÓN
0 | 0 | 0 | 0 | 0 | 2025-05-01 | 2025 | 40-1062 | CAJA METÁLICA TIPO II P/INST.EN POSTE | MAT. MEDICIÓN
0 | 0 | 0 | 0 | 0 | 2025-06-01 | 2025 | 40-1062 | CAJA METÁLICA TIPO II P/INST.EN POSTE | MAT. MEDICIÓN
0 | 0 | 0 | 0 | 0 | 2025-07-01 | 2025 | 40-1062 | CAJA METÁLICA TIPO II P/INST.EN POSTE | MAT. MEDICIÓN
0 | 0 | 0 | 0 | 0 | 2025-08-01 | 2025 | 40-1062 | CAJA METÁLICA TIPO II P/INST.EN POSTE | MAT. MEDICIÓN
0 | 0 | 0 | 0 | 0 | 2025-09-01 | 2025 | 40-1062 | CAJA METÁLICA TIPO II P/INST.EN POSTE | MAT. MEDICIÓN
1 | 0 | 0 | 0 | 1 | 2025-10-01 | 2025 | 40-1062 | CAJA METÁLICA TIPO II P/INST.EN POSTE | MAT. MEDICIÓN
1 | 0 | 0 | 0 | 1 | 2025-11-01 | 2025 | 40-1062 | CAJA METÁLICA TIPO II P/INST.EN POSTE | MAT. MEDICIÓN
0 | 0 | 0 | 0 | 0 | 2025-12-01 | 2025 | 40-1062 | CAJA METÁLICA TIPO II P/INST.EN POSTE | MAT. MEDICIÓN
0 | 0 | 0 | 0 | 0 | 2026-01-01 | 2026 | 40-1062 | CAJA METÁLICA TIPO II P/INST.EN POSTE | MAT. MEDICIÓN
0 | 0 | 0 | 0 | 0 | 2026-02-01 | 2026 | 40-1062 | CAJA METÁLICA TIPO II P/INST.EN POSTE | MAT. MEDICIÓN
0 | 0 | 0 | 0 | 0 | 2026-03-01 | 2026 | 40-1062 | CAJA METÁLICA TIPO II P/INST.EN POSTE | MAT. MEDICIÓN
0 | 0 | 0 | 0 | 0 | 2026-04-01 | 2026 | 40-1062 | CAJA METÁLICA TIPO II P/INST.EN POSTE | MAT. MEDICIÓN
0 | 0 | 0 | 0 | 0 | 2026-05-01 | 2026 | 40-1062 | CAJA METÁLICA TIPO II P/INST.EN POSTE | MAT. MEDICIÓN
0 | 0 | 0 | 0 | 0 | 2026-06-01 | 2026 | 40-1062 | CAJA METÁLICA TIPO II P/INST.EN POSTE | MAT. MEDICIÓN
0 | 0 | 0 | 0 | 0 | 2026-07-01 | 2026 | 40-1062 | CAJA METÁLICA TIPO II P/INST.EN POSTE | MAT. MEDICIÓN
0 | 0 | 0 | 0 | 0 | 2026-08-01 | 2026 | 40-1062 | CAJA METÁLICA TIPO II P/INST.EN POSTE | MAT. MEDICIÓN
0 | 0 | 0 | 0 | 0 | 2026-09-01 | 2026 | 40-1062 | CAJA METÁLICA TIPO II P/INST.EN POSTE | MAT. MEDICIÓN
0 | 0 | 0 | 0 | 0 | 2026-10-01 | 2026 | 40-1062 | CAJA METÁLICA TIPO II P/INST.EN POSTE | MAT. MEDICIÓN
0 | 0 | 0 | 0 | 0 | 2026-11-01 | 2026 | 40-1062 | CAJA METÁLICA TIPO II P/INST.EN POSTE | MAT. MEDICIÓN
0 | 0 | 0 | 0 | 0 | 2026-12-01 | 2026 | 40-1062 | CAJA METÁLICA TIPO II P/INST.EN POSTE | MAT. MEDICIÓN
0 | 0 | 0 | 0 | 0 | 2027-01-01 | 2027 | 40-1062 | CAJA METÁLICA TIPO II P/INST.EN POSTE | MAT. MEDICIÓN
0 | 0 | 0 | 0 | 0 | 2027-02-01 | 2027 | 40-1062 | CAJA METÁLICA TIPO II P/INST.EN POSTE | MAT. MEDICIÓN
0 | 0 | 0 | 0 | 0 | 2027-03-01 | 2027 | 40-1062 | CAJA METÁLICA TIPO II P/INST.EN POSTE | MAT. MEDICIÓN
0 | 0 | 0 | 0 | 0 | 2027-04-01 | 2027 | 40-1062 | CAJA METÁLICA TIPO II P/INST.EN POSTE | MAT. MEDICIÓN
0 | 0 | 0 | 0 | 0 | 2027-05-01 | 2027 | 40-1062 | CAJA METÁLICA TIPO II P/INST.EN POSTE | MAT. MEDICIÓN
0 | 0 | 0 | 0 | 0 | 2027-06-01 | 2027 | 40-1062 | CAJA METÁLICA TIPO II P/INST.EN POSTE | MAT. MEDICIÓN
0 | 0 | 0 | 0 | 0 | 2027-07-01 | 2027 | 40-1062 | CAJA METÁLICA TIPO II P/INST.EN POSTE | MAT. MEDICIÓN
0 | 0 | 0 | 0 | 0 | 2027-08-01 | 2027 | 40-1062 | CAJA METÁLICA TIPO II P/INST.EN POSTE | MAT. MEDICIÓN
0 | 0 | 0 | 0 | 0 | 2027-09-01 | 2027 | 40-1062 | CAJA METÁLICA TIPO II P/INST.EN POSTE | MAT. MEDICIÓN
0 | 0 | 0 | 0 | 0 | 2027-10-01 | 2027 | 40-1062 | CAJA METÁLICA TIPO II P/INST.EN POSTE | MAT. MEDICIÓN
0 | 0 | 0 | 0 | 0 | 2027-11-01 | 2027 | 40-1062 | CAJA METÁLICA TIPO II P/INST.EN POSTE | MAT. MEDICIÓN
0 | 0 | 0 | 0 | 0 | 2027-12-01 | 2027 | 40-1062 | CAJA METÁLICA TIPO II P/INST.EN POSTE | MAT. MEDICIÓN
0 | 0 | 0 | 0 | 0 | 2025-04-01 | 2025 | 40-1053 | Conector tipo N macho p/LMR-400 | OTROS
0 | 0 | 0 | 0 | 0 | 2025-05-01 | 2025 | 40-1053 | Conector tipo N macho p/LMR-400 | OTROS
0 | 0 | 0 | 0 | 0 | 2025-06-01 | 2025 | 40-1053 | Conector tipo N macho p/LMR-400 | OTROS
0 | 0 | 0 | 0 | 0 | 2025-07-01 | 2025 | 40-1053 | Conector tipo N macho p/LMR-400 | OTROS
0 | 0 | 0 | 0 | 0 | 2025-08-01 | 2025 | 40-1053 | Conector tipo N macho p/LMR-400 | OTROS
0 | 0 | 0 | 0 | 0 | 2025-09-01 | 2025 | 40-1053 | Conector tipo N macho p/LMR-400 | OTROS
0 | 0 | 0 | 0 | 0 | 2025-10-01 | 2025 | 40-1053 | Conector tipo N macho p/LMR-400 | OTROS
0 | 0 | 0 | 0 | 0 | 2025-11-01 | 2025 | 40-1053 | Conector tipo N macho p/LMR-400 | OTROS
0 | 0 | 0 | 0 | 0 | 2025-12-01 | 2025 | 40-1053 | Conector tipo N macho p/LMR-400 | OTROS
0 | 0 | 0 | 0 | 0 | 2026-01-01 | 2026 | 40-1053 | Conector tipo N macho p/LMR-400 | OTROS
0 | 0 | 0 | 0 | 0 | 2026-02-01 | 2026 | 40-1053 | Conector tipo N macho p/LMR-400 | OTROS
0 | 0 | 0 | 0 | 0 | 2026-03-01 | 2026 | 40-1053 | Conector tipo N macho p/LMR-400 | OTROS
0 | 0 | 0 | 0 | 0 | 2026-04-01 | 2026 | 40-1053 | Conector tipo N macho p/LMR-400 | OTROS
0 | 0 | 0 | 0 | 0 | 2026-05-01 | 2026 | 40-1053 | Conector tipo N macho p/LMR-400 | OTROS
0 | 0 | 0 | 0 | 0 | 2026-06-01 | 2026 | 40-1053 | Conector tipo N macho p/LMR-400 | OTROS
0 | 0 | 0 | 0 | 0 | 2026-07-01 | 2026 | 40-1053 | Conector tipo N macho p/LMR-400 | OTROS
0 | 0 | 0 | 0 | 0 | 2026-08-01 | 2026 | 40-1053 | Conector tipo N macho p/LMR-400 | OTROS
0 | 0 | 0 | 0 | 0 | 2026-09-01 | 2026 | 40-1053 | Conector tipo N macho p/LMR-400 | OTROS
0 | 0 | 0 | 0 | 0 | 2026-10-01 | 2026 | 40-1053 | Conector tipo N macho p/LMR-400 | OTROS
0 | 0 | 0 | 0 | 0 | 2026-11-01 | 2026 | 40-1053 | Conector tipo N macho p/LMR-400 | OTROS
0 | 0 | 0 | 0 | 0 | 2026-12-01 | 2026 | 40-1053 | Conector tipo N macho p/LMR-400 | OTROS
0 | 0 | 0 | 0 | 0 | 2027-01-01 | 2027 | 40-1053 | Conector tipo N macho p/LMR-400 | OTROS
0 | 0 | 0 | 0 | 0 | 2027-02-01 | 2027 | 40-1053 | Conector tipo N macho p/LMR-400 | OTROS
0 | 0 | 0 | 0 | 0 | 2027-03-01 | 2027 | 40-1053 | Conector tipo N macho p/LMR-400 | OTROS
0 | 0 | 0 | 0 | 0 | 2027-04-01 | 2027 | 40-1053 | Conector tipo N macho p/LMR-400 | OTROS
0 | 0 | 0 | 0 | 0 | 2027-05-01 | 2027 | 40-1053 | Conector tipo N macho p/LMR-400 | OTROS
0 | 0 | 0 | 0 | 0 | 2027-06-01 | 2027 | 40-1053 | Conector tipo N macho p/LMR-400 | OTROS
0 | 0 | 0 | 0 | 0 | 2027-07-01 | 2027 | 40-1053 | Conector tipo N macho p/LMR-400 | OTROS
0 | 0 | 0 | 0 | 0 | 2027-08-01 | 2027 | 40-1053 | Conector tipo N macho p/LMR-400 | OTROS
0 | 0 | 0 | 0 | 0 | 2027-09-01 | 2027 | 40-1053 | Conector tipo N macho p/LMR-400 | OTROS
0 | 0 | 0 | 0 | 0 | 2027-10-01 | 2027 | 40-1053 | Conector tipo N macho p/LMR-400 | OTROS
0 | 0 | 0 | 0 | 0 | 2027-11-01 | 2027 | 40-1053 | Conector tipo N macho p/LMR-400 | OTROS
0 | 0 | 0 | 0 | 0 | 2027-12-01 | 2027 | 40-1053 | Conector tipo N macho p/LMR-400 | OTROS
17 | 0 | 0 | 0 | 17 | 2025-04-01 | 2025 | 40-1032 | Breaker 2 polos 10 A Riel DIN | MAT. MEDICIÓN
5 | 0 | 0 | 0 | 5 | 2025-05-01 | 2025 | 40-1032 | Breaker 2 polos 10 A Riel DIN | MAT. MEDICIÓN
4 | 0 | 0 | 0 | 4 | 2025-06-01 | 2025 | 40-1032 | Breaker 2 polos 10 A Riel DIN | MAT. MEDICIÓN
4 | 0 | 0 | 0 | 4 | 2025-07-01 | 2025 | 40-1032 | Breaker 2 polos 10 A Riel DIN | MAT. MEDICIÓN
5 | 0 | 0 | 0 | 5 | 2025-08-01 | 2025 | 40-1032 | Breaker 2 polos 10 A Riel DIN | MAT. MEDICIÓN
4 | 0 | 0 | 0 | 4 | 2025-09-01 | 2025 | 40-1032 | Breaker 2 polos 10 A Riel DIN | MAT. MEDICIÓN
4 | 0 | 0 | 0 | 4 | 2025-10-01 | 2025 | 40-1032 | Breaker 2 polos 10 A Riel DIN | MAT. MEDICIÓN
4 | 0 | 0 | 0 | 4 | 2025-11-01 | 2025 | 40-1032 | Breaker 2 polos 10 A Riel DIN | MAT. MEDICIÓN
0 | 0 | 0 | 0 | 0 | 2025-12-01 | 2025 | 40-1032 | Breaker 2 polos 10 A Riel DIN | MAT. MEDICIÓN
0 | 0 | 0 | 0 | 0 | 2026-01-01 | 2026 | 40-1032 | Breaker 2 polos 10 A Riel DIN | MAT. MEDICIÓN
0 | 0 | 0 | 0 | 0 | 2026-02-01 | 2026 | 40-1032 | Breaker 2 polos 10 A Riel DIN | MAT. MEDICIÓN
0 | 0 | 0 | 0 | 0 | 2026-03-01 | 2026 | 40-1032 | Breaker 2 polos 10 A Riel DIN | MAT. MEDICIÓN
0 | 0 | 0 | 0 | 0 | 2026-04-01 | 2026 | 40-1032 | Breaker 2 polos 10 A Riel DIN | MAT. MEDICIÓN
0 | 0 | 0 | 0 | 0 | 2026-05-01 | 2026 | 40-1032 | Breaker 2 polos 10 A Riel DIN | MAT. MEDICIÓN
0 | 0 | 0 | 0 | 0 | 2026-06-01 | 2026 | 40-1032 | Breaker 2 polos 10 A Riel DIN | MAT. MEDICIÓN
0 | 0 | 0 | 0 | 0 | 2026-07-01 | 2026 | 40-1032 | Breaker 2 polos 10 A Riel DIN | MAT. MEDICIÓN
0 | 0 | 0 | 0 | 0 | 2026-08-01 | 2026 | 40-1032 | Breaker 2 polos 10 A Riel DIN | MAT. MEDICIÓN
0 | 0 | 0 | 0 | 0 | 2026-09-01 | 2026 | 40-1032 | Breaker 2 polos 10 A Riel DIN | MAT. MEDICIÓN
0 | 0 | 0 | 0 | 0 | 2026-10-01 | 2026 | 40-1032 | Breaker 2 polos 10 A Riel DIN | MAT. MEDICIÓN
0 | 0 | 0 | 0 | 0 | 2026-11-01 | 2026 | 40-1032 | Breaker 2 polos 10 A Riel DIN | MAT. MEDICIÓN
0 | 0 | 0 | 0 | 0 | 2026-12-01 | 2026 | 40-1032 | Breaker 2 polos 10 A Riel DIN | MAT. MEDICIÓN
0 | 0 | 0 | 0 | 0 | 2027-01-01 | 2027 | 40-1032 | Breaker 2 polos 10 A Riel DIN | MAT. MEDICIÓN
0 | 0 | 0 | 0 | 0 | 2027-02-01 | 2027 | 40-1032 | Breaker 2 polos 10 A Riel DIN | MAT. MEDICIÓN
0 | 0 | 0 | 0 | 0 | 2027-03-01 | 2027 | 40-1032 | Breaker 2 polos 10 A Riel DIN | MAT. MEDICIÓN
0 | 0 | 0 | 0 | 0 | 2027-04-01 | 2027 | 40-1032 | Breaker 2 polos 10 A Riel DIN | MAT. MEDICIÓN
0 | 0 | 0 | 0 | 0 | 2027-05-01 | 2027 | 40-1032 | Breaker 2 polos 10 A Riel DIN | MAT. MEDICIÓN
0 | 0 | 0 | 0 | 0 | 2027-06-01 | 2027 | 40-1032 | Breaker 2 polos 10 A Riel DIN | MAT. MEDICIÓN
0 | 0 | 0 | 0 | 0 | 2027-07-01 | 2027 | 40-1032 | Breaker 2 polos 10 A Riel DIN | MAT. MEDICIÓN
0 | 0 | 0 | 0 | 0 | 2027-08-01 | 2027 | 40-1032 | Breaker 2 polos 10 A Riel DIN | MAT. MEDICIÓN
0 | 0 | 0 | 0 | 0 | 2027-09-01 | 2027 | 40-1032 | Breaker 2 polos 10 A Riel DIN | MAT. MEDICIÓN
0 | 0 | 0 | 0 | 0 | 2027-10-01 | 2027 | 40-1032 | Breaker 2 polos 10 A Riel DIN | MAT. MEDICIÓN
0 | 0 | 0 | 0 | 0 | 2027-11-01 | 2027 | 40-1032 | Breaker 2 polos 10 A Riel DIN | MAT. MEDICIÓN
0 | 0 | 0 | 0 | 0 | 2027-12-01 | 2027 | 40-1032 | Breaker 2 polos 10 A Riel DIN | MAT. MEDICIÓN
0 | 0 | 0 | 0 | 0 | 2025-04-01 | 2025 | 40-1020 | Anillo P/Caja de medidor Autocon.SOCKET | MAT. MEDICIÓN
0 | 0 | 0 | 0 | 0 | 2025-05-01 | 2025 | 40-1020 | Anillo P/Caja de medidor Autocon.SOCKET | MAT. MEDICIÓN
0 | 0 | 0 | 0 | 0 | 2025-06-01 | 2025 | 40-1020 | Anillo P/Caja de medidor Autocon.SOCKET | MAT. MEDICIÓN
0 | 0 | 0 | 0 | 0 | 2025-07-01 | 2025 | 40-1020 | Anillo P/Caja de medidor Autocon.SOCKET | MAT. MEDICIÓN
0 | 0 | 0 | 0 | 0 | 2025-08-01 | 2025 | 40-1020 | Anillo P/Caja de medidor Autocon.SOCKET | MAT. MEDICIÓN
0 | 0 | 0 | 0 | 0 | 2025-09-01 | 2025 | 40-1020 | Anillo P/Caja de medidor Autocon.SOCKET | MAT. MEDICIÓN
0 | 0 | 0 | 0 | 0 | 2025-10-01 | 2025 | 40-1020 | Anillo P/Caja de medidor Autocon.SOCKET | MAT. MEDICIÓN
0 | 0 | 0 | 0 | 0 | 2025-11-01 | 2025 | 40-1020 | Anillo P/Caja de medidor Autocon.SOCKET | MAT. MEDICIÓN
0 | 0 | 0 | 0 | 0 | 2025-12-01 | 2025 | 40-1020 | Anillo P/Caja de medidor Autocon.SOCKET | MAT. MEDICIÓN
0 | 0 | 0 | 0 | 0 | 2026-01-01 | 2026 | 40-1020 | Anillo P/Caja de medidor Autocon.SOCKET | MAT. MEDICIÓN
0 | 0 | 0 | 0 | 0 | 2026-02-01 | 2026 | 40-1020 | Anillo P/Caja de medidor Autocon.SOCKET | MAT. MEDICIÓN
0 | 0 | 0 | 0 | 0 | 2026-03-01 | 2026 | 40-1020 | Anillo P/Caja de medidor Autocon.SOCKET | MAT. MEDICIÓN
0 | 0 | 0 | 0 | 0 | 2026-04-01 | 2026 | 40-1020 | Anillo P/Caja de medidor Autocon.SOCKET | MAT. MEDICIÓN
0 | 0 | 0 | 0 | 0 | 2026-05-01 | 2026 | 40-1020 | Anillo P/Caja de medidor Autocon.SOCKET | MAT. MEDICIÓN
0 | 0 | 0 | 0 | 0 | 2026-06-01 | 2026 | 40-1020 | Anillo P/Caja de medidor Autocon.SOCKET | MAT. MEDICIÓN
0 | 0 | 0 | 0 | 0 | 2026-07-01 | 2026 | 40-1020 | Anillo P/Caja de medidor Autocon.SOCKET | MAT. MEDICIÓN
0 | 0 | 0 | 0 | 0 | 2026-08-01 | 2026 | 40-1020 | Anillo P/Caja de medidor Autocon.SOCKET | MAT. MEDICIÓN
0 | 0 | 0 | 0 | 0 | 2026-09-01 | 2026 | 40-1020 | Anillo P/Caja de medidor Autocon.SOCKET | MAT. MEDICIÓN
0 | 0 | 0 | 0 | 0 | 2026-10-01 | 2026 | 40-1020 | Anillo P/Caja de medidor Autocon.SOCKET | MAT. MEDICIÓN
0 | 0 | 0 | 0 | 0 | 2026-11-01 | 2026 | 40-1020 | Anillo P/Caja de medidor Autocon.SOCKET | MAT. MEDICIÓN
0 | 0 | 0 | 0 | 0 | 2026-12-01 | 2026 | 40-1020 | Anillo P/Caja de medidor Autocon.SOCKET | MAT. MEDICIÓN
0 | 0 | 0 | 0 | 0 | 2027-01-01 | 2027 | 40-1020 | Anillo P/Caja de medidor Autocon.SOCKET | MAT. MEDICIÓN
0 | 0 | 0 | 0 | 0 | 2027-02-01 | 2027 | 40-1020 | Anillo P/Caja de medidor Autocon.SOCKET | MAT. MEDICIÓN
0 | 0 | 0 | 0 | 0 | 2027-03-01 | 2027 | 40-1020 | Anillo P/Caja de medidor Autocon.SOCKET | MAT. MEDICIÓN
0 | 0 | 0 | 0 | 0 | 2027-04-01 | 2027 | 40-1020 | Anillo P/Caja de medidor Autocon.SOCKET | MAT. MEDICIÓN
0 | 0 | 0 | 0 | 0 | 2027-05-01 | 2027 | 40-1020 | Anillo P/Caja de medidor Autocon.SOCKET | MAT. MEDICIÓN
0 | 0 | 0 | 0 | 0 | 2027-06-01 | 2027 | 40-1020 | Anillo P/Caja de medidor Autocon.SOCKET | MAT. MEDICIÓN
8660 | 0 | 0 | 0 | 8660 | 2027-07-01 | 2027 | 40-1020 | Anillo P/Caja de medidor Autocon.SOCKET | MAT. MEDICIÓN
0 | 0 | 0 | 0 | 0 | 2027-08-01 | 2027 | 40-1020 | Anillo P/Caja de medidor Autocon.SOCKET | MAT. MEDICIÓN
0 | 0 | 0 | 0 | 0 | 2027-09-01 | 2027 | 40-1020 | Anillo P/Caja de medidor Autocon.SOCKET | MAT. MEDICIÓN
0 | 0 | 0 | 0 | 0 | 2027-10-01 | 2027 | 40-1020 | Anillo P/Caja de medidor Autocon.SOCKET | MAT. MEDICIÓN
0 | 0 | 0 | 0 | 0 | 2027-11-01 | 2027 | 40-1020 | Anillo P/Caja de medidor Autocon.SOCKET | MAT. MEDICIÓN
8660 | 0 | 0 | 0 | 8660 | 2027-12-01 | 2027 | 40-1020 | Anillo P/Caja de medidor Autocon.SOCKET | MAT. MEDICIÓN
0 | 0 | 0 | 0 | 0 | 2025-04-01 | 2025 | 40-1014 | Base para Antena Yagi en Poste | AUTOMATIZACIÓN
0 | 0 | 0 | 0 | 0 | 2025-05-01 | 2025 | 40-1014 | Base para Antena Yagi en Poste | AUTOMATIZACIÓN
0 | 0 | 0 | 0 | 0 | 2025-06-01 | 2025 | 40-1014 | Base para Antena Yagi en Poste | AUTOMATIZACIÓN
0 | 0 | 0 | 0 | 0 | 2025-07-01 | 2025 | 40-1014 | Base para Antena Yagi en Poste | AUTOMATIZACIÓN
0 | 0 | 0 | 0 | 0 | 2025-08-01 | 2025 | 40-1014 | Base para Antena Yagi en Poste | AUTOMATIZACIÓN
0 | 0 | 0 | 0 | 0 | 2025-09-01 | 2025 | 40-1014 | Base para Antena Yagi en Poste | AUTOMATIZACIÓN
0 | 0 | 0 | 0 | 0 | 2025-10-01 | 2025 | 40-1014 | Base para Antena Yagi en Poste | AUTOMATIZACIÓN
0 | 0 | 0 | 0 | 0 | 2025-11-01 | 2025 | 40-1014 | Base para Antena Yagi en Poste | AUTOMATIZACIÓN
0 | 0 | 0 | 0 | 0 | 2025-12-01 | 2025 | 40-1014 | Base para Antena Yagi en Poste | AUTOMATIZACIÓN
0 | 0 | 0 | 0 | 0 | 2026-01-01 | 2026 | 40-1014 | Base para Antena Yagi en Poste | AUTOMATIZACIÓN
0 | 0 | 0 | 0 | 0 | 2026-02-01 | 2026 | 40-1014 | Base para Antena Yagi en Poste | AUTOMATIZACIÓN
0 | 0 | 0 | 0 | 0 | 2026-03-01 | 2026 | 40-1014 | Base para Antena Yagi en Poste | AUTOMATIZACIÓN
0 | 0 | 0 | 0 | 0 | 2026-04-01 | 2026 | 40-1014 | Base para Antena Yagi en Poste | AUTOMATIZACIÓN
0 | 0 | 0 | 0 | 0 | 2026-05-01 | 2026 | 40-1014 | Base para Antena Yagi en Poste | AUTOMATIZACIÓN
0 | 0 | 0 | 0 | 0 | 2026-06-01 | 2026 | 40-1014 | Base para Antena Yagi en Poste | AUTOMATIZACIÓN
0 | 0 | 0 | 0 | 0 | 2026-07-01 | 2026 | 40-1014 | Base para Antena Yagi en Poste | AUTOMATIZACIÓN
0 | 0 | 0 | 0 | 0 | 2026-08-01 | 2026 | 40-1014 | Base para Antena Yagi en Poste | AUTOMATIZACIÓN
0 | 0 | 0 | 0 | 0 | 2026-09-01 | 2026 | 40-1014 | Base para Antena Yagi en Poste | AUTOMATIZACIÓN
0 | 0 | 0 | 0 | 0 | 2026-10-01 | 2026 | 40-1014 | Base para Antena Yagi en Poste | AUTOMATIZACIÓN
0 | 0 | 0 | 0 | 0 | 2026-11-01 | 2026 | 40-1014 | Base para Antena Yagi en Poste | AUTOMATIZACIÓN
0 | 0 | 0 | 0 | 0 | 2026-12-01 | 2026 | 40-1014 | Base para Antena Yagi en Poste | AUTOMATIZACIÓN
0 | 0 | 0 | 0 | 0 | 2027-01-01 | 2027 | 40-1014 | Base para Antena Yagi en Poste | AUTOMATIZACIÓN
0 | 0 | 0 | 0 | 0 | 2027-02-01 | 2027 | 40-1014 | Base para Antena Yagi en Poste | AUTOMATIZACIÓN
0 | 0 | 0 | 0 | 0 | 2027-03-01 | 2027 | 40-1014 | Base para Antena Yagi en Poste | AUTOMATIZACIÓN
0 | 0 | 0 | 0 | 0 | 2027-04-01 | 2027 | 40-1014 | Base para Antena Yagi en Poste | AUTOMATIZACIÓN
0 | 0 | 0 | 0 | 0 | 2027-05-01 | 2027 | 40-1014 | Base para Antena Yagi en Poste | AUTOMATIZACIÓN
0 | 0 | 0 | 0 | 0 | 2027-06-01 | 2027 | 40-1014 | Base para Antena Yagi en Poste | AUTOMATIZACIÓN
0 | 0 | 0 | 0 | 0 | 2027-07-01 | 2027 | 40-1014 | Base para Antena Yagi en Poste | AUTOMATIZACIÓN
0 | 0 | 0 | 0 | 0 | 2027-08-01 | 2027 | 40-1014 | Base para Antena Yagi en Poste | AUTOMATIZACIÓN
0 | 0 | 0 | 0 | 0 | 2027-09-01 | 2027 | 40-1014 | Base para Antena Yagi en Poste | AUTOMATIZACIÓN
0 | 0 | 0 | 0 | 0 | 2027-10-01 | 2027 | 40-1014 | Base para Antena Yagi en Poste | AUTOMATIZACIÓN
0 | 0 | 0 | 0 | 0 | 2027-11-01 | 2027 | 40-1014 | Base para Antena Yagi en Poste | AUTOMATIZACIÓN
0 | 0 | 0 | 0 | 0 | 2027-12-01 | 2027 | 40-1014 | Base para Antena Yagi en Poste | AUTOMATIZACIÓN
0 | 0 | 0 | 0 | 0 | 2025-04-01 | 2025 | 40-0496 | Colector NG AMI c/kit montaje L+G | MAT. MEDICIÓN
0 | 0 | 0 | 0 | 0 | 2025-05-01 | 2025 | 40-0496 | Colector NG AMI c/kit montaje L+G | MAT. MEDICIÓN
0 | 0 | 0 | 0 | 0 | 2025-06-01 | 2025 | 40-0496 | Colector NG AMI c/kit montaje L+G | MAT. MEDICIÓN
0 | 0 | 0 | 0 | 0 | 2025-07-01 | 2025 | 40-0496 | Colector NG AMI c/kit montaje L+G | MAT. MEDICIÓN
0 | 0 | 0 | 0 | 0 | 2025-08-01 | 2025 | 40-0496 | Colector NG AMI c/kit montaje L+G | MAT. MEDICIÓN
0 | 0 | 0 | 0 | 0 | 2025-09-01 | 2025 | 40-0496 | Colector NG AMI c/kit montaje L+G | MAT. MEDICIÓN
0 | 0 | 0 | 0 | 0 | 2025-10-01 | 2025 | 40-0496 | Colector NG AMI c/kit montaje L+G | MAT. MEDICIÓN
0 | 0 | 0 | 0 | 0 | 2025-11-01 | 2025 | 40-0496 | Colector NG AMI c/kit montaje L+G | MAT. MEDICIÓN
0 | 0 | 0 | 0 | 0 | 2025-12-01 | 2025 | 40-0496 | Colector NG AMI c/kit montaje L+G | MAT. MEDICIÓN
0 | 0 | 0 | 0 | 0 | 2026-01-01 | 2026 | 40-0496 | Colector NG AMI c/kit montaje L+G | MAT. MEDICIÓN
0 | 0 | 0 | 0 | 0 | 2026-02-01 | 2026 | 40-0496 | Colector NG AMI c/kit montaje L+G | MAT. MEDICIÓN
0 | 0 | 0 | 0 | 0 | 2026-03-01 | 2026 | 40-0496 | Colector NG AMI c/kit montaje L+G | MAT. MEDICIÓN
0 | 0 | 0 | 0 | 0 | 2026-04-01 | 2026 | 40-0496 | Colector NG AMI c/kit montaje L+G | MAT. MEDICIÓN
0 | 0 | 0 | 0 | 0 | 2026-05-01 | 2026 | 40-0496 | Colector NG AMI c/kit montaje L+G | MAT. MEDICIÓN
0 | 0 | 0 | 0 | 0 | 2026-06-01 | 2026 | 40-0496 | Colector NG AMI c/kit montaje L+G | MAT. MEDICIÓN
0 | 0 | 0 | 0 | 0 | 2026-07-01 | 2026 | 40-0496 | Colector NG AMI c/kit montaje L+G | MAT. MEDICIÓN
0 | 0 | 0 | 0 | 0 | 2026-08-01 | 2026 | 40-0496 | Colector NG AMI c/kit montaje L+G | MAT. MEDICIÓN
0 | 0 | 0 | 0 | 0 | 2026-09-01 | 2026 | 40-0496 | Colector NG AMI c/kit montaje L+G | MAT. MEDICIÓN
0 | 0 | 0 | 0 | 0 | 2026-10-01 | 2026 | 40-0496 | Colector NG AMI c/kit montaje L+G | MAT. MEDICIÓN
0 | 0 | 0 | 0 | 0 | 2026-11-01 | 2026 | 40-0496 | Colector NG AMI c/kit montaje L+G | MAT. MEDICIÓN
0 | 0 | 0 | 0 | 0 | 2026-12-01 | 2026 | 40-0496 | Colector NG AMI c/kit montaje L+G | MAT. MEDICIÓN
0 | 0 | 0 | 0 | 0 | 2027-01-01 | 2027 | 40-0496 | Colector NG AMI c/kit montaje L+G | MAT. MEDICIÓN
0 | 0 | 0 | 0 | 0 | 2027-02-01 | 2027 | 40-0496 | Colector NG AMI c/kit montaje L+G | MAT. MEDICIÓN
0 | 0 | 0 | 0 | 0 | 2027-03-01 | 2027 | 40-0496 | Colector NG AMI c/kit montaje L+G | MAT. MEDICIÓN
0 | 0 | 0 | 0 | 0 | 2027-04-01 | 2027 | 40-0496 | Colector NG AMI c/kit montaje L+G | MAT. MEDICIÓN
0 | 0 | 0 | 0 | 0 | 2027-05-01 | 2027 | 40-0496 | Colector NG AMI c/kit montaje L+G | MAT. MEDICIÓN
0 | 0 | 0 | 0 | 0 | 2027-06-01 | 2027 | 40-0496 | Colector NG AMI c/kit montaje L+G | MAT. MEDICIÓN
0 | 0 | 0 | 0 | 0 | 2027-07-01 | 2027 | 40-0496 | Colector NG AMI c/kit montaje L+G | MAT. MEDICIÓN
0 | 0 | 0 | 0 | 0 | 2027-08-01 | 2027 | 40-0496 | Colector NG AMI c/kit montaje L+G | MAT. MEDICIÓN
0 | 0 | 0 | 0 | 0 | 2027-09-01 | 2027 | 40-0496 | Colector NG AMI c/kit montaje L+G | MAT. MEDICIÓN
0 | 0 | 0 | 0 | 0 | 2027-10-01 | 2027 | 40-0496 | Colector NG AMI c/kit montaje L+G | MAT. MEDICIÓN
0 | 0 | 0 | 0 | 0 | 2027-11-01 | 2027 | 40-0496 | Colector NG AMI c/kit montaje L+G | MAT. MEDICIÓN
0 | 0 | 0 | 0 | 0 | 2027-12-01 | 2027 | 40-0496 | Colector NG AMI c/kit montaje L+G | MAT. MEDICIÓN
50 | 0 | 0 | 0 | 50 | 2025-04-01 | 2025 | 40-0491 | TARUGO "HILTI" ROJO DE 1" X 1/4" | OTROS
0 | 0 | 0 | 0 | 0 | 2025-05-01 | 2025 | 40-0491 | TARUGO "HILTI" ROJO DE 1" X 1/4" | OTROS
0 | 0 | 0 | 0 | 0 | 2025-06-01 | 2025 | 40-0491 | TARUGO "HILTI" ROJO DE 1" X 1/4" | OTROS
0 | 0 | 0 | 0 | 0 | 2025-07-01 | 2025 | 40-0491 | TARUGO "HILTI" ROJO DE 1" X 1/4" | OTROS
0 | 0 | 0 | 0 | 0 | 2025-08-01 | 2025 | 40-0491 | TARUGO "HILTI" ROJO DE 1" X 1/4" | OTROS
0 | 0 | 0 | 0 | 0 | 2025-09-01 | 2025 | 40-0491 | TARUGO "HILTI" ROJO DE 1" X 1/4" | OTROS
0 | 0 | 0 | 0 | 0 | 2025-10-01 | 2025 | 40-0491 | TARUGO "HILTI" ROJO DE 1" X 1/4" | OTROS
0 | 0 | 0 | 0 | 0 | 2025-11-01 | 2025 | 40-0491 | TARUGO "HILTI" ROJO DE 1" X 1/4" | OTROS
0 | 0 | 0 | 0 | 0 | 2025-12-01 | 2025 | 40-0491 | TARUGO "HILTI" ROJO DE 1" X 1/4" | OTROS
0 | 0 | 0 | 0 | 0 | 2026-01-01 | 2026 | 40-0491 | TARUGO "HILTI" ROJO DE 1" X 1/4" | OTROS
0 | 0 | 0 | 0 | 0 | 2026-02-01 | 2026 | 40-0491 | TARUGO "HILTI" ROJO DE 1" X 1/4" | OTROS
0 | 0 | 0 | 0 | 0 | 2026-03-01 | 2026 | 40-0491 | TARUGO "HILTI" ROJO DE 1" X 1/4" | OTROS
0 | 0 | 0 | 0 | 0 | 2026-04-01 | 2026 | 40-0491 | TARUGO "HILTI" ROJO DE 1" X 1/4" | OTROS
0 | 0 | 0 | 0 | 0 | 2026-05-01 | 2026 | 40-0491 | TARUGO "HILTI" ROJO DE 1" X 1/4" | OTROS
0 | 0 | 0 | 0 | 0 | 2026-06-01 | 2026 | 40-0491 | TARUGO "HILTI" ROJO DE 1" X 1/4" | OTROS
0 | 0 | 0 | 0 | 0 | 2026-07-01 | 2026 | 40-0491 | TARUGO "HILTI" ROJO DE 1" X 1/4" | OTROS
0 | 0 | 0 | 0 | 0 | 2026-08-01 | 2026 | 40-0491 | TARUGO "HILTI" ROJO DE 1" X 1/4" | OTROS
0 | 0 | 0 | 0 | 0 | 2026-09-01 | 2026 | 40-0491 | TARUGO "HILTI" ROJO DE 1" X 1/4" | OTROS
0 | 0 | 0 | 0 | 0 | 2026-10-01 | 2026 | 40-0491 | TARUGO "HILTI" ROJO DE 1" X 1/4" | OTROS
0 | 0 | 0 | 0 | 0 | 2026-11-01 | 2026 | 40-0491 | TARUGO "HILTI" ROJO DE 1" X 1/4" | OTROS
0 | 0 | 0 | 0 | 0 | 2026-12-01 | 2026 | 40-0491 | TARUGO "HILTI" ROJO DE 1" X 1/4" | OTROS
0 | 0 | 0 | 0 | 0 | 2027-01-01 | 2027 | 40-0491 | TARUGO "HILTI" ROJO DE 1" X 1/4" | OTROS
0 | 0 | 0 | 0 | 0 | 2027-02-01 | 2027 | 40-0491 | TARUGO "HILTI" ROJO DE 1" X 1/4" | OTROS
0 | 0 | 0 | 0 | 0 | 2027-03-01 | 2027 | 40-0491 | TARUGO "HILTI" ROJO DE 1" X 1/4" | OTROS
0 | 0 | 0 | 0 | 0 | 2027-04-01 | 2027 | 40-0491 | TARUGO "HILTI" ROJO DE 1" X 1/4" | OTROS
0 | 0 | 0 | 0 | 0 | 2027-05-01 | 2027 | 40-0491 | TARUGO "HILTI" ROJO DE 1" X 1/4" | OTROS
0 | 0 | 0 | 0 | 0 | 2027-06-01 | 2027 | 40-0491 | TARUGO "HILTI" ROJO DE 1" X 1/4" | OTROS
0 | 0 | 0 | 0 | 0 | 2027-07-01 | 2027 | 40-0491 | TARUGO "HILTI" ROJO DE 1" X 1/4" | OTROS
0 | 0 | 0 | 0 | 0 | 2027-08-01 | 2027 | 40-0491 | TARUGO "HILTI" ROJO DE 1" X 1/4" | OTROS
0 | 0 | 0 | 0 | 0 | 2027-09-01 | 2027 | 40-0491 | TARUGO "HILTI" ROJO DE 1" X 1/4" | OTROS
0 | 0 | 0 | 0 | 0 | 2027-10-01 | 2027 | 40-0491 | TARUGO "HILTI" ROJO DE 1" X 1/4" | OTROS
0 | 0 | 0 | 0 | 0 | 2027-11-01 | 2027 | 40-0491 | TARUGO "HILTI" ROJO DE 1" X 1/4" | OTROS
0 | 0 | 0 | 0 | 0 | 2027-12-01 | 2027 | 40-0491 | TARUGO "HILTI" ROJO DE 1" X 1/4" | OTROS
2 | 0 | 0 | 15 | 17 | 2025-04-01 | 2025 | 40-0489 | tarugos Hud 1/4" | OTROS
0 | 0 | 0 | 0 | 0 | 2025-05-01 | 2025 | 40-0489 | tarugos Hud 1/4" | OTROS
0 | 0 | 0 | 0 | 0 | 2025-06-01 | 2025 | 40-0489 | tarugos Hud 1/4" | OTROS
0 | 0 | 0 | 0 | 0 | 2025-07-01 | 2025 | 40-0489 | tarugos Hud 1/4" | OTROS
0 | 0 | 0 | 0 | 0 | 2025-08-01 | 2025 | 40-0489 | tarugos Hud 1/4" | OTROS
0 | 0 | 0 | 0 | 0 | 2025-09-01 | 2025 | 40-0489 | tarugos Hud 1/4" | OTROS
0 | 0 | 0 | 0 | 0 | 2025-10-01 | 2025 | 40-0489 | tarugos Hud 1/4" | OTROS
0 | 0 | 0 | 0 | 0 | 2025-11-01 | 2025 | 40-0489 | tarugos Hud 1/4" | OTROS
0 | 0 | 0 | 0 | 0 | 2025-12-01 | 2025 | 40-0489 | tarugos Hud 1/4" | OTROS
0 | 0 | 0 | 0 | 0 | 2026-01-01 | 2026 | 40-0489 | tarugos Hud 1/4" | OTROS
0 | 0 | 0 | 0 | 0 | 2026-02-01 | 2026 | 40-0489 | tarugos Hud 1/4" | OTROS
0 | 0 | 0 | 0 | 0 | 2026-03-01 | 2026 | 40-0489 | tarugos Hud 1/4" | OTROS
0 | 0 | 0 | 0 | 0 | 2026-04-01 | 2026 | 40-0489 | tarugos Hud 1/4" | OTROS
0 | 0 | 0 | 0 | 0 | 2026-05-01 | 2026 | 40-0489 | tarugos Hud 1/4" | OTROS
0 | 0 | 0 | 0 | 0 | 2026-06-01 | 2026 | 40-0489 | tarugos Hud 1/4" | OTROS
0 | 0 | 0 | 0 | 0 | 2026-07-01 | 2026 | 40-0489 | tarugos Hud 1/4" | OTROS
0 | 0 | 0 | 0 | 0 | 2026-08-01 | 2026 | 40-0489 | tarugos Hud 1/4" | OTROS
0 | 0 | 0 | 0 | 0 | 2026-09-01 | 2026 | 40-0489 | tarugos Hud 1/4" | OTROS
0 | 0 | 0 | 0 | 0 | 2026-10-01 | 2026 | 40-0489 | tarugos Hud 1/4" | OTROS
0 | 0 | 0 | 0 | 0 | 2026-11-01 | 2026 | 40-0489 | tarugos Hud 1/4" | OTROS
0 | 0 | 0 | 0 | 0 | 2026-12-01 | 2026 | 40-0489 | tarugos Hud 1/4" | OTROS
0 | 0 | 0 | 0 | 0 | 2027-01-01 | 2027 | 40-0489 | tarugos Hud 1/4" | OTROS
0 | 0 | 0 | 0 | 0 | 2027-02-01 | 2027 | 40-0489 | tarugos Hud 1/4" | OTROS
0 | 0 | 0 | 0 | 0 | 2027-03-01 | 2027 | 40-0489 | tarugos Hud 1/4" | OTROS
0 | 0 | 0 | 0 | 0 | 2027-04-01 | 2027 | 40-0489 | tarugos Hud 1/4" | OTROS
0 | 0 | 0 | 0 | 0 | 2027-05-01 | 2027 | 40-0489 | tarugos Hud 1/4" | OTROS
0 | 0 | 0 | 0 | 0 | 2027-06-01 | 2027 | 40-0489 | tarugos Hud 1/4" | OTROS
0 | 0 | 0 | 0 | 0 | 2027-07-01 | 2027 | 40-0489 | tarugos Hud 1/4" | OTROS
0 | 0 | 0 | 0 | 0 | 2027-08-01 | 2027 | 40-0489 | tarugos Hud 1/4" | OTROS
0 | 0 | 0 | 0 | 0 | 2027-09-01 | 2027 | 40-0489 | tarugos Hud 1/4" | OTROS
0 | 0 | 0 | 0 | 0 | 2027-10-01 | 2027 | 40-0489 | tarugos Hud 1/4" | OTROS
0 | 0 | 0 | 0 | 0 | 2027-11-01 | 2027 | 40-0489 | tarugos Hud 1/4" | OTROS
0 | 0 | 0 | 0 | 0 | 2027-12-01 | 2027 | 40-0489 | tarugos Hud 1/4" | OTROS
0 | 0 | 0 | 0 | 0 | 2025-04-01 | 2025 | 40-0488 | prensaestopa 1/2 | OTROS
0 | 0 | 0 | 0 | 0 | 2025-05-01 | 2025 | 40-0488 | prensaestopa 1/2 | OTROS
0 | 0 | 0 | 0 | 0 | 2025-06-01 | 2025 | 40-0488 | prensaestopa 1/2 | OTROS
0 | 0 | 0 | 0 | 0 | 2025-07-01 | 2025 | 40-0488 | prensaestopa 1/2 | OTROS
0 | 0 | 0 | 0 | 0 | 2025-08-01 | 2025 | 40-0488 | prensaestopa 1/2 | OTROS
0 | 0 | 0 | 0 | 0 | 2025-09-01 | 2025 | 40-0488 | prensaestopa 1/2 | OTROS
0 | 0 | 0 | 0 | 0 | 2025-10-01 | 2025 | 40-0488 | prensaestopa 1/2 | OTROS
0 | 0 | 0 | 0 | 0 | 2025-11-01 | 2025 | 40-0488 | prensaestopa 1/2 | OTROS
0 | 0 | 0 | 0 | 0 | 2025-12-01 | 2025 | 40-0488 | prensaestopa 1/2 | OTROS
0 | 0 | 0 | 0 | 0 | 2026-01-01 | 2026 | 40-0488 | prensaestopa 1/2 | OTROS
0 | 0 | 0 | 0 | 0 | 2026-02-01 | 2026 | 40-0488 | prensaestopa 1/2 | OTROS
0 | 0 | 0 | 0 | 0 | 2026-03-01 | 2026 | 40-0488 | prensaestopa 1/2 | OTROS
0 | 0 | 0 | 0 | 0 | 2026-04-01 | 2026 | 40-0488 | prensaestopa 1/2 | OTROS
0 | 0 | 0 | 0 | 0 | 2026-05-01 | 2026 | 40-0488 | prensaestopa 1/2 | OTROS
0 | 0 | 0 | 0 | 0 | 2026-06-01 | 2026 | 40-0488 | prensaestopa 1/2 | OTROS
0 | 0 | 0 | 0 | 0 | 2026-07-01 | 2026 | 40-0488 | prensaestopa 1/2 | OTROS
0 | 0 | 0 | 0 | 0 | 2026-08-01 | 2026 | 40-0488 | prensaestopa 1/2 | OTROS
0 | 0 | 0 | 0 | 0 | 2026-09-01 | 2026 | 40-0488 | prensaestopa 1/2 | OTROS
0 | 0 | 0 | 0 | 0 | 2026-10-01 | 2026 | 40-0488 | prensaestopa 1/2 | OTROS
0 | 0 | 0 | 0 | 0 | 2026-11-01 | 2026 | 40-0488 | prensaestopa 1/2 | OTROS
0 | 0 | 0 | 0 | 0 | 2026-12-01 | 2026 | 40-0488 | prensaestopa 1/2 | OTROS
0 | 0 | 0 | 0 | 0 | 2027-01-01 | 2027 | 40-0488 | prensaestopa 1/2 | OTROS
0 | 0 | 0 | 0 | 0 | 2027-02-01 | 2027 | 40-0488 | prensaestopa 1/2 | OTROS
0 | 0 | 0 | 0 | 0 | 2027-03-01 | 2027 | 40-0488 | prensaestopa 1/2 | OTROS
0 | 0 | 0 | 0 | 0 | 2027-04-01 | 2027 | 40-0488 | prensaestopa 1/2 | OTROS
0 | 0 | 0 | 0 | 0 | 2027-05-01 | 2027 | 40-0488 | prensaestopa 1/2 | OTROS
0 | 0 | 0 | 0 | 0 | 2027-06-01 | 2027 | 40-0488 | prensaestopa 1/2 | OTROS
0 | 0 | 0 | 0 | 0 | 2027-07-01 | 2027 | 40-0488 | prensaestopa 1/2 | OTROS
0 | 0 | 0 | 0 | 0 | 2027-08-01 | 2027 | 40-0488 | prensaestopa 1/2 | OTROS
0 | 0 | 0 | 0 | 0 | 2027-09-01 | 2027 | 40-0488 | prensaestopa 1/2 | OTROS
0 | 0 | 0 | 0 | 0 | 2027-10-01 | 2027 | 40-0488 | prensaestopa 1/2 | OTROS
0 | 0 | 0 | 0 | 0 | 2027-11-01 | 2027 | 40-0488 | prensaestopa 1/2 | OTROS
0 | 0 | 0 | 0 | 0 | 2027-12-01 | 2027 | 40-0488 | prensaestopa 1/2 | OTROS
0 | 0 | 0 | 0 | 0 | 2025-04-01 | 2025 | 40-0487 | PUENTE ENCHUFABLE FBS 10-5 | OTROS
0 | 0 | 0 | 0 | 0 | 2025-05-01 | 2025 | 40-0487 | PUENTE ENCHUFABLE FBS 10-5 | OTROS
0 | 0 | 0 | 0 | 0 | 2025-06-01 | 2025 | 40-0487 | PUENTE ENCHUFABLE FBS 10-5 | OTROS
0 | 0 | 0 | 0 | 0 | 2025-07-01 | 2025 | 40-0487 | PUENTE ENCHUFABLE FBS 10-5 | OTROS
0 | 0 | 0 | 0 | 0 | 2025-08-01 | 2025 | 40-0487 | PUENTE ENCHUFABLE FBS 10-5 | OTROS
0 | 0 | 0 | 0 | 0 | 2025-09-01 | 2025 | 40-0487 | PUENTE ENCHUFABLE FBS 10-5 | OTROS
0 | 0 | 0 | 0 | 0 | 2025-10-01 | 2025 | 40-0487 | PUENTE ENCHUFABLE FBS 10-5 | OTROS
0 | 0 | 0 | 0 | 0 | 2025-11-01 | 2025 | 40-0487 | PUENTE ENCHUFABLE FBS 10-5 | OTROS
0 | 0 | 0 | 0 | 0 | 2025-12-01 | 2025 | 40-0487 | PUENTE ENCHUFABLE FBS 10-5 | OTROS
0 | 0 | 0 | 0 | 0 | 2026-01-01 | 2026 | 40-0487 | PUENTE ENCHUFABLE FBS 10-5 | OTROS
0 | 0 | 0 | 0 | 0 | 2026-02-01 | 2026 | 40-0487 | PUENTE ENCHUFABLE FBS 10-5 | OTROS
0 | 0 | 0 | 0 | 0 | 2026-03-01 | 2026 | 40-0487 | PUENTE ENCHUFABLE FBS 10-5 | OTROS
0 | 0 | 0 | 0 | 0 | 2026-04-01 | 2026 | 40-0487 | PUENTE ENCHUFABLE FBS 10-5 | OTROS
0 | 0 | 0 | 0 | 0 | 2026-05-01 | 2026 | 40-0487 | PUENTE ENCHUFABLE FBS 10-5 | OTROS
0 | 0 | 0 | 0 | 0 | 2026-06-01 | 2026 | 40-0487 | PUENTE ENCHUFABLE FBS 10-5 | OTROS
0 | 0 | 0 | 0 | 0 | 2026-07-01 | 2026 | 40-0487 | PUENTE ENCHUFABLE FBS 10-5 | OTROS
0 | 0 | 0 | 0 | 0 | 2026-08-01 | 2026 | 40-0487 | PUENTE ENCHUFABLE FBS 10-5 | OTROS
0 | 0 | 0 | 0 | 0 | 2026-09-01 | 2026 | 40-0487 | PUENTE ENCHUFABLE FBS 10-5 | OTROS
0 | 0 | 0 | 0 | 0 | 2026-10-01 | 2026 | 40-0487 | PUENTE ENCHUFABLE FBS 10-5 | OTROS
0 | 0 | 0 | 0 | 0 | 2026-11-01 | 2026 | 40-0487 | PUENTE ENCHUFABLE FBS 10-5 | OTROS
0 | 0 | 0 | 0 | 0 | 2026-12-01 | 2026 | 40-0487 | PUENTE ENCHUFABLE FBS 10-5 | OTROS
0 | 0 | 0 | 0 | 0 | 2027-01-01 | 2027 | 40-0487 | PUENTE ENCHUFABLE FBS 10-5 | OTROS
0 | 0 | 0 | 0 | 0 | 2027-02-01 | 2027 | 40-0487 | PUENTE ENCHUFABLE FBS 10-5 | OTROS
0 | 0 | 0 | 0 | 0 | 2027-03-01 | 2027 | 40-0487 | PUENTE ENCHUFABLE FBS 10-5 | OTROS
0 | 0 | 0 | 0 | 0 | 2027-04-01 | 2027 | 40-0487 | PUENTE ENCHUFABLE FBS 10-5 | OTROS
0 | 0 | 0 | 0 | 0 | 2027-05-01 | 2027 | 40-0487 | PUENTE ENCHUFABLE FBS 10-5 | OTROS
0 | 0 | 0 | 0 | 0 | 2027-06-01 | 2027 | 40-0487 | PUENTE ENCHUFABLE FBS 10-5 | OTROS
0 | 0 | 0 | 0 | 0 | 2027-07-01 | 2027 | 40-0487 | PUENTE ENCHUFABLE FBS 10-5 | OTROS
0 | 0 | 0 | 0 | 0 | 2027-08-01 | 2027 | 40-0487 | PUENTE ENCHUFABLE FBS 10-5 | OTROS
0 | 0 | 0 | 0 | 0 | 2027-09-01 | 2027 | 40-0487 | PUENTE ENCHUFABLE FBS 10-5 | OTROS
0 | 0 | 0 | 0 | 0 | 2027-10-01 | 2027 | 40-0487 | PUENTE ENCHUFABLE FBS 10-5 | OTROS
0 | 0 | 0 | 0 | 0 | 2027-11-01 | 2027 | 40-0487 | PUENTE ENCHUFABLE FBS 10-5 | OTROS
0 | 0 | 0 | 0 | 0 | 2027-12-01 | 2027 | 40-0487 | PUENTE ENCHUFABLE FBS 10-5 | OTROS
0 | 0 | 0 | 15 | 15 | 2025-04-01 | 2025 | 40-0486 | Caperuza final riel din 35mm | OTROS
0 | 0 | 0 | 0 | 0 | 2025-05-01 | 2025 | 40-0486 | Caperuza final riel din 35mm | OTROS
0 | 0 | 0 | 0 | 0 | 2025-06-01 | 2025 | 40-0486 | Caperuza final riel din 35mm | OTROS
0 | 0 | 0 | 0 | 0 | 2025-07-01 | 2025 | 40-0486 | Caperuza final riel din 35mm | OTROS
0 | 0 | 0 | 0 | 0 | 2025-08-01 | 2025 | 40-0486 | Caperuza final riel din 35mm | OTROS
0 | 0 | 0 | 0 | 0 | 2025-09-01 | 2025 | 40-0486 | Caperuza final riel din 35mm | OTROS
0 | 0 | 0 | 0 | 0 | 2025-10-01 | 2025 | 40-0486 | Caperuza final riel din 35mm | OTROS
0 | 0 | 0 | 0 | 0 | 2025-11-01 | 2025 | 40-0486 | Caperuza final riel din 35mm | OTROS
0 | 0 | 0 | 0 | 0 | 2025-12-01 | 2025 | 40-0486 | Caperuza final riel din 35mm | OTROS
0 | 0 | 0 | 0 | 0 | 2026-01-01 | 2026 | 40-0486 | Caperuza final riel din 35mm | OTROS
0 | 0 | 0 | 0 | 0 | 2026-02-01 | 2026 | 40-0486 | Caperuza final riel din 35mm | OTROS
0 | 0 | 0 | 0 | 0 | 2026-03-01 | 2026 | 40-0486 | Caperuza final riel din 35mm | OTROS
0 | 0 | 0 | 0 | 0 | 2026-04-01 | 2026 | 40-0486 | Caperuza final riel din 35mm | OTROS
0 | 0 | 0 | 0 | 0 | 2026-05-01 | 2026 | 40-0486 | Caperuza final riel din 35mm | OTROS
0 | 0 | 0 | 0 | 0 | 2026-06-01 | 2026 | 40-0486 | Caperuza final riel din 35mm | OTROS
0 | 0 | 0 | 0 | 0 | 2026-07-01 | 2026 | 40-0486 | Caperuza final riel din 35mm | OTROS
0 | 0 | 0 | 0 | 0 | 2026-08-01 | 2026 | 40-0486 | Caperuza final riel din 35mm | OTROS
0 | 0 | 0 | 0 | 0 | 2026-09-01 | 2026 | 40-0486 | Caperuza final riel din 35mm | OTROS
0 | 0 | 0 | 0 | 0 | 2026-10-01 | 2026 | 40-0486 | Caperuza final riel din 35mm | OTROS
0 | 0 | 0 | 0 | 0 | 2026-11-01 | 2026 | 40-0486 | Caperuza final riel din 35mm | OTROS
0 | 0 | 0 | 0 | 0 | 2026-12-01 | 2026 | 40-0486 | Caperuza final riel din 35mm | OTROS
0 | 0 | 0 | 0 | 0 | 2027-01-01 | 2027 | 40-0486 | Caperuza final riel din 35mm | OTROS
0 | 0 | 0 | 0 | 0 | 2027-02-01 | 2027 | 40-0486 | Caperuza final riel din 35mm | OTROS
0 | 0 | 0 | 0 | 0 | 2027-03-01 | 2027 | 40-0486 | Caperuza final riel din 35mm | OTROS
0 | 0 | 0 | 0 | 0 | 2027-04-01 | 2027 | 40-0486 | Caperuza final riel din 35mm | OTROS
0 | 0 | 0 | 0 | 0 | 2027-05-01 | 2027 | 40-0486 | Caperuza final riel din 35mm | OTROS
0 | 0 | 0 | 0 | 0 | 2027-06-01 | 2027 | 40-0486 | Caperuza final riel din 35mm | OTROS
0 | 0 | 0 | 0 | 0 | 2027-07-01 | 2027 | 40-0486 | Caperuza final riel din 35mm | OTROS
0 | 0 | 0 | 0 | 0 | 2027-08-01 | 2027 | 40-0486 | Caperuza final riel din 35mm | OTROS
0 | 0 | 0 | 0 | 0 | 2027-09-01 | 2027 | 40-0486 | Caperuza final riel din 35mm | OTROS
0 | 0 | 0 | 0 | 0 | 2027-10-01 | 2027 | 40-0486 | Caperuza final riel din 35mm | OTROS
0 | 0 | 0 | 0 | 0 | 2027-11-01 | 2027 | 40-0486 | Caperuza final riel din 35mm | OTROS
0 | 0 | 0 | 0 | 0 | 2027-12-01 | 2027 | 40-0486 | Caperuza final riel din 35mm | OTROS
0 | 0 | 0 | 0 | 0 | 2025-04-01 | 2025 | 40-0485 | BORNE DE TIERRA AWG 26-10 | AUTOMATIZACIÓN
0 | 0 | 0 | 0 | 0 | 2025-05-01 | 2025 | 40-0485 | BORNE DE TIERRA AWG 26-10 | AUTOMATIZACIÓN
0 | 0 | 0 | 0 | 0 | 2025-06-01 | 2025 | 40-0485 | BORNE DE TIERRA AWG 26-10 | AUTOMATIZACIÓN
0 | 0 | 0 | 0 | 0 | 2025-07-01 | 2025 | 40-0485 | BORNE DE TIERRA AWG 26-10 | AUTOMATIZACIÓN
0 | 0 | 0 | 0 | 0 | 2025-08-01 | 2025 | 40-0485 | BORNE DE TIERRA AWG 26-10 | AUTOMATIZACIÓN
0 | 0 | 0 | 0 | 0 | 2025-09-01 | 2025 | 40-0485 | BORNE DE TIERRA AWG 26-10 | AUTOMATIZACIÓN
0 | 0 | 0 | 0 | 0 | 2025-10-01 | 2025 | 40-0485 | BORNE DE TIERRA AWG 26-10 | AUTOMATIZACIÓN
0 | 0 | 0 | 0 | 0 | 2025-11-01 | 2025 | 40-0485 | BORNE DE TIERRA AWG 26-10 | AUTOMATIZACIÓN
0 | 0 | 0 | 0 | 0 | 2025-12-01 | 2025 | 40-0485 | BORNE DE TIERRA AWG 26-10 | AUTOMATIZACIÓN
0 | 0 | 0 | 0 | 0 | 2026-01-01 | 2026 | 40-0485 | BORNE DE TIERRA AWG 26-10 | AUTOMATIZACIÓN
0 | 0 | 0 | 0 | 0 | 2026-02-01 | 2026 | 40-0485 | BORNE DE TIERRA AWG 26-10 | AUTOMATIZACIÓN
0 | 0 | 0 | 0 | 0 | 2026-03-01 | 2026 | 40-0485 | BORNE DE TIERRA AWG 26-10 | AUTOMATIZACIÓN
0 | 0 | 0 | 0 | 0 | 2026-04-01 | 2026 | 40-0485 | BORNE DE TIERRA AWG 26-10 | AUTOMATIZACIÓN
0 | 0 | 0 | 0 | 0 | 2026-05-01 | 2026 | 40-0485 | BORNE DE TIERRA AWG 26-10 | AUTOMATIZACIÓN
0 | 0 | 0 | 0 | 0 | 2026-06-01 | 2026 | 40-0485 | BORNE DE TIERRA AWG 26-10 | AUTOMATIZACIÓN
0 | 0 | 0 | 0 | 0 | 2026-07-01 | 2026 | 40-0485 | BORNE DE TIERRA AWG 26-10 | AUTOMATIZACIÓN
0 | 0 | 0 | 0 | 0 | 2026-08-01 | 2026 | 40-0485 | BORNE DE TIERRA AWG 26-10 | AUTOMATIZACIÓN
0 | 0 | 0 | 0 | 0 | 2026-09-01 | 2026 | 40-0485 | BORNE DE TIERRA AWG 26-10 | AUTOMATIZACIÓN
0 | 0 | 0 | 0 | 0 | 2026-10-01 | 2026 | 40-0485 | BORNE DE TIERRA AWG 26-10 | AUTOMATIZACIÓN
0 | 0 | 0 | 0 | 0 | 2026-11-01 | 2026 | 40-0485 | BORNE DE TIERRA AWG 26-10 | AUTOMATIZACIÓN
0 | 0 | 0 | 0 | 0 | 2026-12-01 | 2026 | 40-0485 | BORNE DE TIERRA AWG 26-10 | AUTOMATIZACIÓN
0 | 0 | 0 | 0 | 0 | 2027-01-01 | 2027 | 40-0485 | BORNE DE TIERRA AWG 26-10 | AUTOMATIZACIÓN
0 | 0 | 0 | 0 | 0 | 2027-02-01 | 2027 | 40-0485 | BORNE DE TIERRA AWG 26-10 | AUTOMATIZACIÓN
0 | 0 | 0 | 0 | 0 | 2027-03-01 | 2027 | 40-0485 | BORNE DE TIERRA AWG 26-10 | AUTOMATIZACIÓN
0 | 0 | 0 | 0 | 0 | 2027-04-01 | 2027 | 40-0485 | BORNE DE TIERRA AWG 26-10 | AUTOMATIZACIÓN
0 | 0 | 0 | 0 | 0 | 2027-05-01 | 2027 | 40-0485 | BORNE DE TIERRA AWG 26-10 | AUTOMATIZACIÓN
0 | 0 | 0 | 0 | 0 | 2027-06-01 | 2027 | 40-0485 | BORNE DE TIERRA AWG 26-10 | AUTOMATIZACIÓN
0 | 0 | 0 | 0 | 0 | 2027-07-01 | 2027 | 40-0485 | BORNE DE TIERRA AWG 26-10 | AUTOMATIZACIÓN
0 | 0 | 0 | 0 | 0 | 2027-08-01 | 2027 | 40-0485 | BORNE DE TIERRA AWG 26-10 | AUTOMATIZACIÓN
0 | 0 | 0 | 0 | 0 | 2027-09-01 | 2027 | 40-0485 | BORNE DE TIERRA AWG 26-10 | AUTOMATIZACIÓN
0 | 0 | 0 | 0 | 0 | 2027-10-01 | 2027 | 40-0485 | BORNE DE TIERRA AWG 26-10 | AUTOMATIZACIÓN
0 | 0 | 0 | 0 | 0 | 2027-11-01 | 2027 | 40-0485 | BORNE DE TIERRA AWG 26-10 | AUTOMATIZACIÓN
0 | 0 | 0 | 0 | 0 | 2027-12-01 | 2027 | 40-0485 | BORNE DE TIERRA AWG 26-10 | AUTOMATIZACIÓN
0 | 0 | 0 | 0 | 0 | 2025-04-01 | 2025 | 40-0484 | TAPA FInaL D-UT | OTROS
0 | 0 | 0 | 0 | 0 | 2025-05-01 | 2025 | 40-0484 | TAPA FInaL D-UT | OTROS
0 | 0 | 0 | 0 | 0 | 2025-06-01 | 2025 | 40-0484 | TAPA FInaL D-UT | OTROS
0 | 0 | 0 | 0 | 0 | 2025-07-01 | 2025 | 40-0484 | TAPA FInaL D-UT | OTROS
0 | 0 | 0 | 0 | 0 | 2025-08-01 | 2025 | 40-0484 | TAPA FInaL D-UT | OTROS
0 | 0 | 0 | 0 | 0 | 2025-09-01 | 2025 | 40-0484 | TAPA FInaL D-UT | OTROS
0 | 0 | 0 | 0 | 0 | 2025-10-01 | 2025 | 40-0484 | TAPA FInaL D-UT | OTROS
0 | 0 | 0 | 0 | 0 | 2025-11-01 | 2025 | 40-0484 | TAPA FInaL D-UT | OTROS
0 | 0 | 0 | 0 | 0 | 2025-12-01 | 2025 | 40-0484 | TAPA FInaL D-UT | OTROS
0 | 0 | 0 | 0 | 0 | 2026-01-01 | 2026 | 40-0484 | TAPA FInaL D-UT | OTROS
0 | 0 | 0 | 0 | 0 | 2026-02-01 | 2026 | 40-0484 | TAPA FInaL D-UT | OTROS
0 | 0 | 0 | 0 | 0 | 2026-03-01 | 2026 | 40-0484 | TAPA FInaL D-UT | OTROS
0 | 0 | 0 | 0 | 0 | 2026-04-01 | 2026 | 40-0484 | TAPA FInaL D-UT | OTROS
0 | 0 | 0 | 0 | 0 | 2026-05-01 | 2026 | 40-0484 | TAPA FInaL D-UT | OTROS
0 | 0 | 0 | 0 | 0 | 2026-06-01 | 2026 | 40-0484 | TAPA FInaL D-UT | OTROS
0 | 0 | 0 | 0 | 0 | 2026-07-01 | 2026 | 40-0484 | TAPA FInaL D-UT | OTROS
0 | 0 | 0 | 0 | 0 | 2026-08-01 | 2026 | 40-0484 | TAPA FInaL D-UT | OTROS
0 | 0 | 0 | 0 | 0 | 2026-09-01 | 2026 | 40-0484 | TAPA FInaL D-UT | OTROS
0 | 0 | 0 | 0 | 0 | 2026-10-01 | 2026 | 40-0484 | TAPA FInaL D-UT | OTROS
0 | 0 | 0 | 0 | 0 | 2026-11-01 | 2026 | 40-0484 | TAPA FInaL D-UT | OTROS
0 | 0 | 0 | 0 | 0 | 2026-12-01 | 2026 | 40-0484 | TAPA FInaL D-UT | OTROS
0 | 0 | 0 | 0 | 0 | 2027-01-01 | 2027 | 40-0484 | TAPA FInaL D-UT | OTROS
0 | 0 | 0 | 0 | 0 | 2027-02-01 | 2027 | 40-0484 | TAPA FInaL D-UT | OTROS
0 | 0 | 0 | 0 | 0 | 2027-03-01 | 2027 | 40-0484 | TAPA FInaL D-UT | OTROS
0 | 0 | 0 | 0 | 0 | 2027-04-01 | 2027 | 40-0484 | TAPA FInaL D-UT | OTROS
0 | 0 | 0 | 0 | 0 | 2027-05-01 | 2027 | 40-0484 | TAPA FInaL D-UT | OTROS
0 | 0 | 0 | 0 | 0 | 2027-06-01 | 2027 | 40-0484 | TAPA FInaL D-UT | OTROS
0 | 0 | 0 | 0 | 0 | 2027-07-01 | 2027 | 40-0484 | TAPA FInaL D-UT | OTROS
0 | 0 | 0 | 0 | 0 | 2027-08-01 | 2027 | 40-0484 | TAPA FInaL D-UT | OTROS
0 | 0 | 0 | 0 | 0 | 2027-09-01 | 2027 | 40-0484 | TAPA FInaL D-UT | OTROS
0 | 0 | 0 | 0 | 0 | 2027-10-01 | 2027 | 40-0484 | TAPA FInaL D-UT | OTROS
0 | 0 | 0 | 0 | 0 | 2027-11-01 | 2027 | 40-0484 | TAPA FInaL D-UT | OTROS
0 | 0 | 0 | 0 | 0 | 2027-12-01 | 2027 | 40-0484 | TAPA FInaL D-UT | OTROS
0 | 0 | 0 | 0 | 0 | 2025-04-01 | 2025 | 40-0483 | Soporte final de montaje rapido | OTROS
0 | 0 | 0 | 0 | 0 | 2025-05-01 | 2025 | 40-0483 | Soporte final de montaje rapido | OTROS
0 | 0 | 0 | 0 | 0 | 2025-06-01 | 2025 | 40-0483 | Soporte final de montaje rapido | OTROS
0 | 0 | 0 | 0 | 0 | 2025-07-01 | 2025 | 40-0483 | Soporte final de montaje rapido | OTROS
0 | 0 | 0 | 0 | 0 | 2025-08-01 | 2025 | 40-0483 | Soporte final de montaje rapido | OTROS
0 | 0 | 0 | 0 | 0 | 2025-09-01 | 2025 | 40-0483 | Soporte final de montaje rapido | OTROS
0 | 0 | 0 | 0 | 0 | 2025-10-01 | 2025 | 40-0483 | Soporte final de montaje rapido | OTROS
0 | 0 | 0 | 0 | 0 | 2025-11-01 | 2025 | 40-0483 | Soporte final de montaje rapido | OTROS
0 | 0 | 0 | 0 | 0 | 2025-12-01 | 2025 | 40-0483 | Soporte final de montaje rapido | OTROS
0 | 0 | 0 | 0 | 0 | 2026-01-01 | 2026 | 40-0483 | Soporte final de montaje rapido | OTROS
0 | 0 | 0 | 0 | 0 | 2026-02-01 | 2026 | 40-0483 | Soporte final de montaje rapido | OTROS
0 | 0 | 0 | 0 | 0 | 2026-03-01 | 2026 | 40-0483 | Soporte final de montaje rapido | OTROS
0 | 0 | 0 | 0 | 0 | 2026-04-01 | 2026 | 40-0483 | Soporte final de montaje rapido | OTROS
0 | 0 | 0 | 0 | 0 | 2026-05-01 | 2026 | 40-0483 | Soporte final de montaje rapido | OTROS
0 | 0 | 0 | 0 | 0 | 2026-06-01 | 2026 | 40-0483 | Soporte final de montaje rapido | OTROS
0 | 0 | 0 | 0 | 0 | 2026-07-01 | 2026 | 40-0483 | Soporte final de montaje rapido | OTROS
0 | 0 | 0 | 0 | 0 | 2026-08-01 | 2026 | 40-0483 | Soporte final de montaje rapido | OTROS
0 | 0 | 0 | 0 | 0 | 2026-09-01 | 2026 | 40-0483 | Soporte final de montaje rapido | OTROS
0 | 0 | 0 | 0 | 0 | 2026-10-01 | 2026 | 40-0483 | Soporte final de montaje rapido | OTROS
0 | 0 | 0 | 0 | 0 | 2026-11-01 | 2026 | 40-0483 | Soporte final de montaje rapido | OTROS
0 | 0 | 0 | 0 | 0 | 2026-12-01 | 2026 | 40-0483 | Soporte final de montaje rapido | OTROS
0 | 0 | 0 | 0 | 0 | 2027-01-01 | 2027 | 40-0483 | Soporte final de montaje rapido | OTROS
0 | 0 | 0 | 0 | 0 | 2027-02-01 | 2027 | 40-0483 | Soporte final de montaje rapido | OTROS
0 | 0 | 0 | 0 | 0 | 2027-03-01 | 2027 | 40-0483 | Soporte final de montaje rapido | OTROS
0 | 0 | 0 | 0 | 0 | 2027-04-01 | 2027 | 40-0483 | Soporte final de montaje rapido | OTROS
0 | 0 | 0 | 0 | 0 | 2027-05-01 | 2027 | 40-0483 | Soporte final de montaje rapido | OTROS
0 | 0 | 0 | 0 | 0 | 2027-06-01 | 2027 | 40-0483 | Soporte final de montaje rapido | OTROS
0 | 0 | 0 | 0 | 0 | 2027-07-01 | 2027 | 40-0483 | Soporte final de montaje rapido | OTROS
0 | 0 | 0 | 0 | 0 | 2027-08-01 | 2027 | 40-0483 | Soporte final de montaje rapido | OTROS
0 | 0 | 0 | 0 | 0 | 2027-09-01 | 2027 | 40-0483 | Soporte final de montaje rapido | OTROS
0 | 0 | 0 | 0 | 0 | 2027-10-01 | 2027 | 40-0483 | Soporte final de montaje rapido | OTROS
0 | 0 | 0 | 0 | 0 | 2027-11-01 | 2027 | 40-0483 | Soporte final de montaje rapido | OTROS
0 | 0 | 0 | 0 | 0 | 2027-12-01 | 2027 | 40-0483 | Soporte final de montaje rapido | OTROS
0 | 0 | 0 | 0 | 0 | 2025-04-01 | 2025 | 40-0482 | BORNE DE PASO AWG 26-10 | AUTOMATIZACIÓN
0 | 0 | 0 | 0 | 0 | 2025-05-01 | 2025 | 40-0482 | BORNE DE PASO AWG 26-10 | AUTOMATIZACIÓN
0 | 0 | 0 | 0 | 0 | 2025-06-01 | 2025 | 40-0482 | BORNE DE PASO AWG 26-10 | AUTOMATIZACIÓN
0 | 0 | 0 | 0 | 0 | 2025-07-01 | 2025 | 40-0482 | BORNE DE PASO AWG 26-10 | AUTOMATIZACIÓN
0 | 0 | 0 | 0 | 0 | 2025-08-01 | 2025 | 40-0482 | BORNE DE PASO AWG 26-10 | AUTOMATIZACIÓN
0 | 0 | 0 | 0 | 0 | 2025-09-01 | 2025 | 40-0482 | BORNE DE PASO AWG 26-10 | AUTOMATIZACIÓN
0 | 0 | 0 | 0 | 0 | 2025-10-01 | 2025 | 40-0482 | BORNE DE PASO AWG 26-10 | AUTOMATIZACIÓN
0 | 0 | 0 | 0 | 0 | 2025-11-01 | 2025 | 40-0482 | BORNE DE PASO AWG 26-10 | AUTOMATIZACIÓN
0 | 0 | 0 | 0 | 0 | 2025-12-01 | 2025 | 40-0482 | BORNE DE PASO AWG 26-10 | AUTOMATIZACIÓN
0 | 0 | 0 | 0 | 0 | 2026-01-01 | 2026 | 40-0482 | BORNE DE PASO AWG 26-10 | AUTOMATIZACIÓN
0 | 0 | 0 | 0 | 0 | 2026-02-01 | 2026 | 40-0482 | BORNE DE PASO AWG 26-10 | AUTOMATIZACIÓN
0 | 0 | 0 | 0 | 0 | 2026-03-01 | 2026 | 40-0482 | BORNE DE PASO AWG 26-10 | AUTOMATIZACIÓN
0 | 0 | 0 | 0 | 0 | 2026-04-01 | 2026 | 40-0482 | BORNE DE PASO AWG 26-10 | AUTOMATIZACIÓN
0 | 0 | 0 | 0 | 0 | 2026-05-01 | 2026 | 40-0482 | BORNE DE PASO AWG 26-10 | AUTOMATIZACIÓN
0 | 0 | 0 | 0 | 0 | 2026-06-01 | 2026 | 40-0482 | BORNE DE PASO AWG 26-10 | AUTOMATIZACIÓN
0 | 0 | 0 | 0 | 0 | 2026-07-01 | 2026 | 40-0482 | BORNE DE PASO AWG 26-10 | AUTOMATIZACIÓN
0 | 0 | 0 | 0 | 0 | 2026-08-01 | 2026 | 40-0482 | BORNE DE PASO AWG 26-10 | AUTOMATIZACIÓN
0 | 0 | 0 | 0 | 0 | 2026-09-01 | 2026 | 40-0482 | BORNE DE PASO AWG 26-10 | AUTOMATIZACIÓN
0 | 0 | 0 | 0 | 0 | 2026-10-01 | 2026 | 40-0482 | BORNE DE PASO AWG 26-10 | AUTOMATIZACIÓN
0 | 0 | 0 | 0 | 0 | 2026-11-01 | 2026 | 40-0482 | BORNE DE PASO AWG 26-10 | AUTOMATIZACIÓN
0 | 0 | 0 | 0 | 0 | 2026-12-01 | 2026 | 40-0482 | BORNE DE PASO AWG 26-10 | AUTOMATIZACIÓN
0 | 0 | 0 | 0 | 0 | 2027-01-01 | 2027 | 40-0482 | BORNE DE PASO AWG 26-10 | AUTOMATIZACIÓN
0 | 0 | 0 | 0 | 0 | 2027-02-01 | 2027 | 40-0482 | BORNE DE PASO AWG 26-10 | AUTOMATIZACIÓN
0 | 0 | 0 | 0 | 0 | 2027-03-01 | 2027 | 40-0482 | BORNE DE PASO AWG 26-10 | AUTOMATIZACIÓN
0 | 0 | 0 | 0 | 0 | 2027-04-01 | 2027 | 40-0482 | BORNE DE PASO AWG 26-10 | AUTOMATIZACIÓN
0 | 0 | 0 | 0 | 0 | 2027-05-01 | 2027 | 40-0482 | BORNE DE PASO AWG 26-10 | AUTOMATIZACIÓN
0 | 0 | 0 | 0 | 0 | 2027-06-01 | 2027 | 40-0482 | BORNE DE PASO AWG 26-10 | AUTOMATIZACIÓN
0 | 0 | 0 | 0 | 0 | 2027-07-01 | 2027 | 40-0482 | BORNE DE PASO AWG 26-10 | AUTOMATIZACIÓN
0 | 0 | 0 | 0 | 0 | 2027-08-01 | 2027 | 40-0482 | BORNE DE PASO AWG 26-10 | AUTOMATIZACIÓN
0 | 0 | 0 | 0 | 0 | 2027-09-01 | 2027 | 40-0482 | BORNE DE PASO AWG 26-10 | AUTOMATIZACIÓN
0 | 0 | 0 | 0 | 0 | 2027-10-01 | 2027 | 40-0482 | BORNE DE PASO AWG 26-10 | AUTOMATIZACIÓN
0 | 0 | 0 | 0 | 0 | 2027-11-01 | 2027 | 40-0482 | BORNE DE PASO AWG 26-10 | AUTOMATIZACIÓN
0 | 0 | 0 | 0 | 0 | 2027-12-01 | 2027 | 40-0482 | BORNE DE PASO AWG 26-10 | AUTOMATIZACIÓN
0 | 0 | 0 | 3 | 3 | 2025-04-01 | 2025 | 40-0481 | TRANSDUC DE CORRIENTE ROGOWSKI EXT | AUTOMATIZACIÓN
0 | 0 | 0 | 0 | 0 | 2025-05-01 | 2025 | 40-0481 | TRANSDUC DE CORRIENTE ROGOWSKI EXT | AUTOMATIZACIÓN
0 | 0 | 0 | 0 | 0 | 2025-06-01 | 2025 | 40-0481 | TRANSDUC DE CORRIENTE ROGOWSKI EXT | AUTOMATIZACIÓN
0 | 0 | 0 | 0 | 0 | 2025-07-01 | 2025 | 40-0481 | TRANSDUC DE CORRIENTE ROGOWSKI EXT | AUTOMATIZACIÓN
0 | 0 | 0 | 0 | 0 | 2025-08-01 | 2025 | 40-0481 | TRANSDUC DE CORRIENTE ROGOWSKI EXT | AUTOMATIZACIÓN
0 | 0 | 0 | 0 | 0 | 2025-09-01 | 2025 | 40-0481 | TRANSDUC DE CORRIENTE ROGOWSKI EXT | AUTOMATIZACIÓN
0 | 0 | 0 | 0 | 0 | 2025-10-01 | 2025 | 40-0481 | TRANSDUC DE CORRIENTE ROGOWSKI EXT | AUTOMATIZACIÓN
0 | 0 | 0 | 0 | 0 | 2025-11-01 | 2025 | 40-0481 | TRANSDUC DE CORRIENTE ROGOWSKI EXT | AUTOMATIZACIÓN
0 | 0 | 0 | 0 | 0 | 2025-12-01 | 2025 | 40-0481 | TRANSDUC DE CORRIENTE ROGOWSKI EXT | AUTOMATIZACIÓN
0 | 0 | 0 | 0 | 0 | 2026-01-01 | 2026 | 40-0481 | TRANSDUC DE CORRIENTE ROGOWSKI EXT | AUTOMATIZACIÓN
0 | 0 | 0 | 0 | 0 | 2026-02-01 | 2026 | 40-0481 | TRANSDUC DE CORRIENTE ROGOWSKI EXT | AUTOMATIZACIÓN
0 | 0 | 0 | 0 | 0 | 2026-03-01 | 2026 | 40-0481 | TRANSDUC DE CORRIENTE ROGOWSKI EXT | AUTOMATIZACIÓN
0 | 0 | 0 | 0 | 0 | 2026-04-01 | 2026 | 40-0481 | TRANSDUC DE CORRIENTE ROGOWSKI EXT | AUTOMATIZACIÓN
0 | 0 | 0 | 0 | 0 | 2026-05-01 | 2026 | 40-0481 | TRANSDUC DE CORRIENTE ROGOWSKI EXT | AUTOMATIZACIÓN
0 | 0 | 0 | 0 | 0 | 2026-06-01 | 2026 | 40-0481 | TRANSDUC DE CORRIENTE ROGOWSKI EXT | AUTOMATIZACIÓN
0 | 0 | 0 | 0 | 0 | 2026-07-01 | 2026 | 40-0481 | TRANSDUC DE CORRIENTE ROGOWSKI EXT | AUTOMATIZACIÓN
0 | 0 | 0 | 0 | 0 | 2026-08-01 | 2026 | 40-0481 | TRANSDUC DE CORRIENTE ROGOWSKI EXT | AUTOMATIZACIÓN
0 | 0 | 0 | 0 | 0 | 2026-09-01 | 2026 | 40-0481 | TRANSDUC DE CORRIENTE ROGOWSKI EXT | AUTOMATIZACIÓN
0 | 0 | 0 | 0 | 0 | 2026-10-01 | 2026 | 40-0481 | TRANSDUC DE CORRIENTE ROGOWSKI EXT | AUTOMATIZACIÓN
0 | 0 | 0 | 0 | 0 | 2026-11-01 | 2026 | 40-0481 | TRANSDUC DE CORRIENTE ROGOWSKI EXT | AUTOMATIZACIÓN
0 | 0 | 0 | 0 | 0 | 2026-12-01 | 2026 | 40-0481 | TRANSDUC DE CORRIENTE ROGOWSKI EXT | AUTOMATIZACIÓN
0 | 0 | 0 | 0 | 0 | 2027-01-01 | 2027 | 40-0481 | TRANSDUC DE CORRIENTE ROGOWSKI EXT | AUTOMATIZACIÓN
0 | 0 | 0 | 0 | 0 | 2027-02-01 | 2027 | 40-0481 | TRANSDUC DE CORRIENTE ROGOWSKI EXT | AUTOMATIZACIÓN
0 | 0 | 0 | 0 | 0 | 2027-03-01 | 2027 | 40-0481 | TRANSDUC DE CORRIENTE ROGOWSKI EXT | AUTOMATIZACIÓN
0 | 0 | 0 | 0 | 0 | 2027-04-01 | 2027 | 40-0481 | TRANSDUC DE CORRIENTE ROGOWSKI EXT | AUTOMATIZACIÓN
0 | 0 | 0 | 0 | 0 | 2027-05-01 | 2027 | 40-0481 | TRANSDUC DE CORRIENTE ROGOWSKI EXT | AUTOMATIZACIÓN
0 | 0 | 0 | 0 | 0 | 2027-06-01 | 2027 | 40-0481 | TRANSDUC DE CORRIENTE ROGOWSKI EXT | AUTOMATIZACIÓN
0 | 0 | 0 | 0 | 0 | 2027-07-01 | 2027 | 40-0481 | TRANSDUC DE CORRIENTE ROGOWSKI EXT | AUTOMATIZACIÓN
0 | 0 | 0 | 0 | 0 | 2027-08-01 | 2027 | 40-0481 | TRANSDUC DE CORRIENTE ROGOWSKI EXT | AUTOMATIZACIÓN
0 | 0 | 0 | 0 | 0 | 2027-09-01 | 2027 | 40-0481 | TRANSDUC DE CORRIENTE ROGOWSKI EXT | AUTOMATIZACIÓN
0 | 0 | 0 | 0 | 0 | 2027-10-01 | 2027 | 40-0481 | TRANSDUC DE CORRIENTE ROGOWSKI EXT | AUTOMATIZACIÓN
0 | 0 | 0 | 0 | 0 | 2027-11-01 | 2027 | 40-0481 | TRANSDUC DE CORRIENTE ROGOWSKI EXT | AUTOMATIZACIÓN
0 | 0 | 0 | 0 | 0 | 2027-12-01 | 2027 | 40-0481 | TRANSDUC DE CORRIENTE ROGOWSKI EXT | AUTOMATIZACIÓN
0 | 0 | 0 | 0 | 0 | 2025-04-01 | 2025 | 40-0480 | TRANSDUC DE CORRIENTE ROGOWSKI INT | AUTOMATIZACIÓN
16 | 0 | 0 | 0 | 16 | 2025-05-01 | 2025 | 40-0480 | TRANSDUC DE CORRIENTE ROGOWSKI INT | AUTOMATIZACIÓN
0 | 0 | 0 | 0 | 0 | 2025-06-01 | 2025 | 40-0480 | TRANSDUC DE CORRIENTE ROGOWSKI INT | AUTOMATIZACIÓN
0 | 0 | 0 | 0 | 0 | 2025-07-01 | 2025 | 40-0480 | TRANSDUC DE CORRIENTE ROGOWSKI INT | AUTOMATIZACIÓN
0 | 0 | 0 | 0 | 0 | 2025-08-01 | 2025 | 40-0480 | TRANSDUC DE CORRIENTE ROGOWSKI INT | AUTOMATIZACIÓN
0 | 0 | 0 | 0 | 0 | 2025-09-01 | 2025 | 40-0480 | TRANSDUC DE CORRIENTE ROGOWSKI INT | AUTOMATIZACIÓN
0 | 0 | 0 | 0 | 0 | 2025-10-01 | 2025 | 40-0480 | TRANSDUC DE CORRIENTE ROGOWSKI INT | AUTOMATIZACIÓN
0 | 0 | 0 | 0 | 0 | 2025-11-01 | 2025 | 40-0480 | TRANSDUC DE CORRIENTE ROGOWSKI INT | AUTOMATIZACIÓN
0 | 0 | 0 | 0 | 0 | 2025-12-01 | 2025 | 40-0480 | TRANSDUC DE CORRIENTE ROGOWSKI INT | AUTOMATIZACIÓN
0 | 0 | 0 | 0 | 0 | 2026-01-01 | 2026 | 40-0480 | TRANSDUC DE CORRIENTE ROGOWSKI INT | AUTOMATIZACIÓN
0 | 0 | 0 | 0 | 0 | 2026-02-01 | 2026 | 40-0480 | TRANSDUC DE CORRIENTE ROGOWSKI INT | AUTOMATIZACIÓN
0 | 0 | 0 | 0 | 0 | 2026-03-01 | 2026 | 40-0480 | TRANSDUC DE CORRIENTE ROGOWSKI INT | AUTOMATIZACIÓN
0 | 0 | 0 | 0 | 0 | 2026-04-01 | 2026 | 40-0480 | TRANSDUC DE CORRIENTE ROGOWSKI INT | AUTOMATIZACIÓN
16 | 0 | 0 | 0 | 16 | 2026-05-01 | 2026 | 40-0480 | TRANSDUC DE CORRIENTE ROGOWSKI INT | AUTOMATIZACIÓN
0 | 0 | 0 | 0 | 0 | 2026-06-01 | 2026 | 40-0480 | TRANSDUC DE CORRIENTE ROGOWSKI INT | AUTOMATIZACIÓN
0 | 0 | 0 | 0 | 0 | 2026-07-01 | 2026 | 40-0480 | TRANSDUC DE CORRIENTE ROGOWSKI INT | AUTOMATIZACIÓN
0 | 0 | 0 | 0 | 0 | 2026-08-01 | 2026 | 40-0480 | TRANSDUC DE CORRIENTE ROGOWSKI INT | AUTOMATIZACIÓN
0 | 0 | 0 | 0 | 0 | 2026-09-01 | 2026 | 40-0480 | TRANSDUC DE CORRIENTE ROGOWSKI INT | AUTOMATIZACIÓN
0 | 0 | 0 | 0 | 0 | 2026-10-01 | 2026 | 40-0480 | TRANSDUC DE CORRIENTE ROGOWSKI INT | AUTOMATIZACIÓN
0 | 0 | 0 | 0 | 0 | 2026-11-01 | 2026 | 40-0480 | TRANSDUC DE CORRIENTE ROGOWSKI INT | AUTOMATIZACIÓN
0 | 0 | 0 | 0 | 0 | 2026-12-01 | 2026 | 40-0480 | TRANSDUC DE CORRIENTE ROGOWSKI INT | AUTOMATIZACIÓN
0 | 0 | 0 | 0 | 0 | 2027-01-01 | 2027 | 40-0480 | TRANSDUC DE CORRIENTE ROGOWSKI INT | AUTOMATIZACIÓN
0 | 0 | 0 | 0 | 0 | 2027-02-01 | 2027 | 40-0480 | TRANSDUC DE CORRIENTE ROGOWSKI INT | AUTOMATIZACIÓN
0 | 0 | 0 | 0 | 0 | 2027-03-01 | 2027 | 40-0480 | TRANSDUC DE CORRIENTE ROGOWSKI INT | AUTOMATIZACIÓN
0 | 0 | 0 | 0 | 0 | 2027-04-01 | 2027 | 40-0480 | TRANSDUC DE CORRIENTE ROGOWSKI INT | AUTOMATIZACIÓN
0 | 0 | 0 | 0 | 0 | 2027-05-01 | 2027 | 40-0480 | TRANSDUC DE CORRIENTE ROGOWSKI INT | AUTOMATIZACIÓN
16 | 0 | 0 | 0 | 16 | 2027-06-01 | 2027 | 40-0480 | TRANSDUC DE CORRIENTE ROGOWSKI INT | AUTOMATIZACIÓN
0 | 0 | 0 | 0 | 0 | 2027-07-01 | 2027 | 40-0480 | TRANSDUC DE CORRIENTE ROGOWSKI INT | AUTOMATIZACIÓN
0 | 0 | 0 | 0 | 0 | 2027-08-01 | 2027 | 40-0480 | TRANSDUC DE CORRIENTE ROGOWSKI INT | AUTOMATIZACIÓN
0 | 0 | 0 | 0 | 0 | 2027-09-01 | 2027 | 40-0480 | TRANSDUC DE CORRIENTE ROGOWSKI INT | AUTOMATIZACIÓN
0 | 0 | 0 | 0 | 0 | 2027-10-01 | 2027 | 40-0480 | TRANSDUC DE CORRIENTE ROGOWSKI INT | AUTOMATIZACIÓN
0 | 0 | 0 | 0 | 0 | 2027-11-01 | 2027 | 40-0480 | TRANSDUC DE CORRIENTE ROGOWSKI INT | AUTOMATIZACIÓN
0 | 0 | 0 | 0 | 0 | 2027-12-01 | 2027 | 40-0480 | TRANSDUC DE CORRIENTE ROGOWSKI INT | AUTOMATIZACIÓN
13 | 0 | 0 | 0 | 13 | 2025-04-01 | 2025 | 40-0479 | TRANS DE CORRIENTE 34.5 KV 25:5 ER | EQ. MEDICIÓN
12 | 0 | 0 | 0 | 12 | 2025-05-01 | 2025 | 40-0479 | TRANS DE CORRIENTE 34.5 KV 25:5 ER | EQ. MEDICIÓN
0 | 0 | 0 | 0 | 0 | 2025-06-01 | 2025 | 40-0479 | TRANS DE CORRIENTE 34.5 KV 25:5 ER | EQ. MEDICIÓN
0 | 0 | 0 | 0 | 0 | 2025-07-01 | 2025 | 40-0479 | TRANS DE CORRIENTE 34.5 KV 25:5 ER | EQ. MEDICIÓN
0 | 0 | 0 | 0 | 0 | 2025-08-01 | 2025 | 40-0479 | TRANS DE CORRIENTE 34.5 KV 25:5 ER | EQ. MEDICIÓN
0 | 0 | 0 | 0 | 0 | 2025-09-01 | 2025 | 40-0479 | TRANS DE CORRIENTE 34.5 KV 25:5 ER | EQ. MEDICIÓN
0 | 0 | 0 | 0 | 0 | 2025-10-01 | 2025 | 40-0479 | TRANS DE CORRIENTE 34.5 KV 25:5 ER | EQ. MEDICIÓN
0 | 0 | 0 | 0 | 0 | 2025-11-01 | 2025 | 40-0479 | TRANS DE CORRIENTE 34.5 KV 25:5 ER | EQ. MEDICIÓN
0 | 0 | 0 | 0 | 0 | 2025-12-01 | 2025 | 40-0479 | TRANS DE CORRIENTE 34.5 KV 25:5 ER | EQ. MEDICIÓN
0 | 0 | 0 | 0 | 0 | 2026-01-01 | 2026 | 40-0479 | TRANS DE CORRIENTE 34.5 KV 25:5 ER | EQ. MEDICIÓN
0 | 0 | 0 | 0 | 0 | 2026-02-01 | 2026 | 40-0479 | TRANS DE CORRIENTE 34.5 KV 25:5 ER | EQ. MEDICIÓN
12 | 0 | 0 | 0 | 12 | 2026-03-01 | 2026 | 40-0479 | TRANS DE CORRIENTE 34.5 KV 25:5 ER | EQ. MEDICIÓN
0 | 0 | 0 | 0 | 0 | 2026-04-01 | 2026 | 40-0479 | TRANS DE CORRIENTE 34.5 KV 25:5 ER | EQ. MEDICIÓN
0 | 0 | 0 | 0 | 0 | 2026-05-01 | 2026 | 40-0479 | TRANS DE CORRIENTE 34.5 KV 25:5 ER | EQ. MEDICIÓN
0 | 0 | 0 | 0 | 0 | 2026-06-01 | 2026 | 40-0479 | TRANS DE CORRIENTE 34.5 KV 25:5 ER | EQ. MEDICIÓN
0 | 0 | 0 | 0 | 0 | 2026-07-01 | 2026 | 40-0479 | TRANS DE CORRIENTE 34.5 KV 25:5 ER | EQ. MEDICIÓN
0 | 0 | 0 | 0 | 0 | 2026-08-01 | 2026 | 40-0479 | TRANS DE CORRIENTE 34.5 KV 25:5 ER | EQ. MEDICIÓN
0 | 0 | 0 | 0 | 0 | 2026-09-01 | 2026 | 40-0479 | TRANS DE CORRIENTE 34.5 KV 25:5 ER | EQ. MEDICIÓN
0 | 0 | 0 | 0 | 0 | 2026-10-01 | 2026 | 40-0479 | TRANS DE CORRIENTE 34.5 KV 25:5 ER | EQ. MEDICIÓN
0 | 0 | 0 | 0 | 0 | 2026-11-01 | 2026 | 40-0479 | TRANS DE CORRIENTE 34.5 KV 25:5 ER | EQ. MEDICIÓN
0 | 0 | 0 | 0 | 0 | 2026-12-01 | 2026 | 40-0479 | TRANS DE CORRIENTE 34.5 KV 25:5 ER | EQ. MEDICIÓN
0 | 0 | 0 | 0 | 0 | 2027-01-01 | 2027 | 40-0479 | TRANS DE CORRIENTE 34.5 KV 25:5 ER | EQ. MEDICIÓN
0 | 0 | 0 | 0 | 0 | 2027-02-01 | 2027 | 40-0479 | TRANS DE CORRIENTE 34.5 KV 25:5 ER | EQ. MEDICIÓN
0 | 0 | 0 | 0 | 0 | 2027-03-01 | 2027 | 40-0479 | TRANS DE CORRIENTE 34.5 KV 25:5 ER | EQ. MEDICIÓN
0 | 0 | 0 | 0 | 0 | 2027-04-01 | 2027 | 40-0479 | TRANS DE CORRIENTE 34.5 KV 25:5 ER | EQ. MEDICIÓN
0 | 0 | 0 | 0 | 0 | 2027-05-01 | 2027 | 40-0479 | TRANS DE CORRIENTE 34.5 KV 25:5 ER | EQ. MEDICIÓN
0 | 0 | 0 | 0 | 0 | 2027-06-01 | 2027 | 40-0479 | TRANS DE CORRIENTE 34.5 KV 25:5 ER | EQ. MEDICIÓN
0 | 0 | 0 | 0 | 0 | 2027-07-01 | 2027 | 40-0479 | TRANS DE CORRIENTE 34.5 KV 25:5 ER | EQ. MEDICIÓN
0 | 0 | 0 | 0 | 0 | 2027-08-01 | 2027 | 40-0479 | TRANS DE CORRIENTE 34.5 KV 25:5 ER | EQ. MEDICIÓN
0 | 0 | 0 | 0 | 0 | 2027-09-01 | 2027 | 40-0479 | TRANS DE CORRIENTE 34.5 KV 25:5 ER | EQ. MEDICIÓN
0 | 0 | 0 | 0 | 0 | 2027-10-01 | 2027 | 40-0479 | TRANS DE CORRIENTE 34.5 KV 25:5 ER | EQ. MEDICIÓN
0 | 0 | 0 | 0 | 0 | 2027-11-01 | 2027 | 40-0479 | TRANS DE CORRIENTE 34.5 KV 25:5 ER | EQ. MEDICIÓN
0 | 0 | 0 | 0 | 0 | 2027-12-01 | 2027 | 40-0479 | TRANS DE CORRIENTE 34.5 KV 25:5 ER | EQ. MEDICIÓN
0 | 0 | 0 | 0 | 0 | 2025-04-01 | 2025 | 40-0478 | Cable de alimentación para Router AMI | MAT. MEDICIÓN
0 | 0 | 0 | 0 | 0 | 2025-05-01 | 2025 | 40-0478 | Cable de alimentación para Router AMI | MAT. MEDICIÓN
0 | 0 | 0 | 0 | 0 | 2025-06-01 | 2025 | 40-0478 | Cable de alimentación para Router AMI | MAT. MEDICIÓN
0 | 0 | 0 | 0 | 0 | 2025-07-01 | 2025 | 40-0478 | Cable de alimentación para Router AMI | MAT. MEDICIÓN
0 | 0 | 0 | 0 | 0 | 2025-08-01 | 2025 | 40-0478 | Cable de alimentación para Router AMI | MAT. MEDICIÓN
0 | 0 | 0 | 0 | 0 | 2025-09-01 | 2025 | 40-0478 | Cable de alimentación para Router AMI | MAT. MEDICIÓN
0 | 0 | 0 | 0 | 0 | 2025-10-01 | 2025 | 40-0478 | Cable de alimentación para Router AMI | MAT. MEDICIÓN
0 | 0 | 0 | 0 | 0 | 2025-11-01 | 2025 | 40-0478 | Cable de alimentación para Router AMI | MAT. MEDICIÓN
0 | 0 | 0 | 0 | 0 | 2025-12-01 | 2025 | 40-0478 | Cable de alimentación para Router AMI | MAT. MEDICIÓN
0 | 0 | 0 | 0 | 0 | 2026-01-01 | 2026 | 40-0478 | Cable de alimentación para Router AMI | MAT. MEDICIÓN
0 | 0 | 0 | 0 | 0 | 2026-02-01 | 2026 | 40-0478 | Cable de alimentación para Router AMI | MAT. MEDICIÓN
0 | 0 | 0 | 0 | 0 | 2026-03-01 | 2026 | 40-0478 | Cable de alimentación para Router AMI | MAT. MEDICIÓN
0 | 0 | 0 | 0 | 0 | 2026-04-01 | 2026 | 40-0478 | Cable de alimentación para Router AMI | MAT. MEDICIÓN
0 | 0 | 0 | 0 | 0 | 2026-05-01 | 2026 | 40-0478 | Cable de alimentación para Router AMI | MAT. MEDICIÓN
0 | 0 | 0 | 0 | 0 | 2026-06-01 | 2026 | 40-0478 | Cable de alimentación para Router AMI | MAT. MEDICIÓN
0 | 0 | 0 | 0 | 0 | 2026-07-01 | 2026 | 40-0478 | Cable de alimentación para Router AMI | MAT. MEDICIÓN
0 | 0 | 0 | 0 | 0 | 2026-08-01 | 2026 | 40-0478 | Cable de alimentación para Router AMI | MAT. MEDICIÓN
0 | 0 | 0 | 0 | 0 | 2026-09-01 | 2026 | 40-0478 | Cable de alimentación para Router AMI | MAT. MEDICIÓN
0 | 0 | 0 | 0 | 0 | 2026-10-01 | 2026 | 40-0478 | Cable de alimentación para Router AMI | MAT. MEDICIÓN
0 | 0 | 0 | 0 | 0 | 2026-11-01 | 2026 | 40-0478 | Cable de alimentación para Router AMI | MAT. MEDICIÓN
0 | 0 | 0 | 0 | 0 | 2026-12-01 | 2026 | 40-0478 | Cable de alimentación para Router AMI | MAT. MEDICIÓN
0 | 0 | 0 | 0 | 0 | 2027-01-01 | 2027 | 40-0478 | Cable de alimentación para Router AMI | MAT. MEDICIÓN
0 | 0 | 0 | 0 | 0 | 2027-02-01 | 2027 | 40-0478 | Cable de alimentación para Router AMI | MAT. MEDICIÓN
0 | 0 | 0 | 0 | 0 | 2027-03-01 | 2027 | 40-0478 | Cable de alimentación para Router AMI | MAT. MEDICIÓN
0 | 0 | 0 | 0 | 0 | 2027-04-01 | 2027 | 40-0478 | Cable de alimentación para Router AMI | MAT. MEDICIÓN
0 | 0 | 0 | 0 | 0 | 2027-05-01 | 2027 | 40-0478 | Cable de alimentación para Router AMI | MAT. MEDICIÓN
0 | 0 | 0 | 0 | 0 | 2027-06-01 | 2027 | 40-0478 | Cable de alimentación para Router AMI | MAT. MEDICIÓN
0 | 0 | 0 | 0 | 0 | 2027-07-01 | 2027 | 40-0478 | Cable de alimentación para Router AMI | MAT. MEDICIÓN
0 | 0 | 0 | 0 | 0 | 2027-08-01 | 2027 | 40-0478 | Cable de alimentación para Router AMI | MAT. MEDICIÓN
0 | 0 | 0 | 0 | 0 | 2027-09-01 | 2027 | 40-0478 | Cable de alimentación para Router AMI | MAT. MEDICIÓN
0 | 0 | 0 | 0 | 0 | 2027-10-01 | 2027 | 40-0478 | Cable de alimentación para Router AMI | MAT. MEDICIÓN
0 | 0 | 0 | 0 | 0 | 2027-11-01 | 2027 | 40-0478 | Cable de alimentación para Router AMI | MAT. MEDICIÓN
0 | 0 | 0 | 0 | 0 | 2027-12-01 | 2027 | 40-0478 | Cable de alimentación para Router AMI | MAT. MEDICIÓN
7 | 0 | 0 | 0 | 7 | 2025-04-01 | 2025 | 40-0476 | Cable de alimentación para colector AMI | MAT. MEDICIÓN
0 | 0 | 0 | 0 | 0 | 2025-05-01 | 2025 | 40-0476 | Cable de alimentación para colector AMI | MAT. MEDICIÓN
0 | 0 | 0 | 0 | 0 | 2025-06-01 | 2025 | 40-0476 | Cable de alimentación para colector AMI | MAT. MEDICIÓN
0 | 0 | 0 | 0 | 0 | 2025-07-01 | 2025 | 40-0476 | Cable de alimentación para colector AMI | MAT. MEDICIÓN
0 | 0 | 0 | 0 | 0 | 2025-08-01 | 2025 | 40-0476 | Cable de alimentación para colector AMI | MAT. MEDICIÓN
0 | 0 | 0 | 0 | 0 | 2025-09-01 | 2025 | 40-0476 | Cable de alimentación para colector AMI | MAT. MEDICIÓN
0 | 0 | 0 | 0 | 0 | 2025-10-01 | 2025 | 40-0476 | Cable de alimentación para colector AMI | MAT. MEDICIÓN
0 | 0 | 0 | 0 | 0 | 2025-11-01 | 2025 | 40-0476 | Cable de alimentación para colector AMI | MAT. MEDICIÓN
0 | 0 | 0 | 0 | 0 | 2025-12-01 | 2025 | 40-0476 | Cable de alimentación para colector AMI | MAT. MEDICIÓN
0 | 0 | 0 | 0 | 0 | 2026-01-01 | 2026 | 40-0476 | Cable de alimentación para colector AMI | MAT. MEDICIÓN
0 | 0 | 0 | 0 | 0 | 2026-02-01 | 2026 | 40-0476 | Cable de alimentación para colector AMI | MAT. MEDICIÓN
0 | 0 | 0 | 0 | 0 | 2026-03-01 | 2026 | 40-0476 | Cable de alimentación para colector AMI | MAT. MEDICIÓN
0 | 0 | 0 | 0 | 0 | 2026-04-01 | 2026 | 40-0476 | Cable de alimentación para colector AMI | MAT. MEDICIÓN
0 | 0 | 0 | 0 | 0 | 2026-05-01 | 2026 | 40-0476 | Cable de alimentación para colector AMI | MAT. MEDICIÓN
0 | 0 | 0 | 0 | 0 | 2026-06-01 | 2026 | 40-0476 | Cable de alimentación para colector AMI | MAT. MEDICIÓN
0 | 0 | 0 | 0 | 0 | 2026-07-01 | 2026 | 40-0476 | Cable de alimentación para colector AMI | MAT. MEDICIÓN
0 | 0 | 0 | 0 | 0 | 2026-08-01 | 2026 | 40-0476 | Cable de alimentación para colector AMI | MAT. MEDICIÓN
0 | 0 | 0 | 0 | 0 | 2026-09-01 | 2026 | 40-0476 | Cable de alimentación para colector AMI | MAT. MEDICIÓN
0 | 0 | 0 | 0 | 0 | 2026-10-01 | 2026 | 40-0476 | Cable de alimentación para colector AMI | MAT. MEDICIÓN
0 | 0 | 0 | 0 | 0 | 2026-11-01 | 2026 | 40-0476 | Cable de alimentación para colector AMI | MAT. MEDICIÓN
0 | 0 | 0 | 0 | 0 | 2026-12-01 | 2026 | 40-0476 | Cable de alimentación para colector AMI | MAT. MEDICIÓN
0 | 0 | 0 | 0 | 0 | 2027-01-01 | 2027 | 40-0476 | Cable de alimentación para colector AMI | MAT. MEDICIÓN
0 | 0 | 0 | 0 | 0 | 2027-02-01 | 2027 | 40-0476 | Cable de alimentación para colector AMI | MAT. MEDICIÓN
0 | 0 | 0 | 0 | 0 | 2027-03-01 | 2027 | 40-0476 | Cable de alimentación para colector AMI | MAT. MEDICIÓN
0 | 0 | 0 | 0 | 0 | 2027-04-01 | 2027 | 40-0476 | Cable de alimentación para colector AMI | MAT. MEDICIÓN
0 | 0 | 0 | 0 | 0 | 2027-05-01 | 2027 | 40-0476 | Cable de alimentación para colector AMI | MAT. MEDICIÓN
0 | 0 | 0 | 0 | 0 | 2027-06-01 | 2027 | 40-0476 | Cable de alimentación para colector AMI | MAT. MEDICIÓN
0 | 0 | 0 | 0 | 0 | 2027-07-01 | 2027 | 40-0476 | Cable de alimentación para colector AMI | MAT. MEDICIÓN
0 | 0 | 0 | 0 | 0 | 2027-08-01 | 2027 | 40-0476 | Cable de alimentación para colector AMI | MAT. MEDICIÓN
0 | 0 | 0 | 0 | 0 | 2027-09-01 | 2027 | 40-0476 | Cable de alimentación para colector AMI | MAT. MEDICIÓN
0 | 0 | 0 | 0 | 0 | 2027-10-01 | 2027 | 40-0476 | Cable de alimentación para colector AMI | MAT. MEDICIÓN
0 | 0 | 0 | 0 | 0 | 2027-11-01 | 2027 | 40-0476 | Cable de alimentación para colector AMI | MAT. MEDICIÓN
0 | 0 | 0 | 0 | 0 | 2027-12-01 | 2027 | 40-0476 | Cable de alimentación para colector AMI | MAT. MEDICIÓN
7 | 0 | 0 | 0 | 7 | 2025-04-01 | 2025 | 40-0474 | Kit D/Montaje P/Colector AMI P/Brazo Lum | MAT. MEDICIÓN
0 | 0 | 0 | 0 | 0 | 2025-05-01 | 2025 | 40-0474 | Kit D/Montaje P/Colector AMI P/Brazo Lum | MAT. MEDICIÓN
0 | 0 | 0 | 0 | 0 | 2025-06-01 | 2025 | 40-0474 | Kit D/Montaje P/Colector AMI P/Brazo Lum | MAT. MEDICIÓN
0 | 0 | 0 | 0 | 0 | 2025-07-01 | 2025 | 40-0474 | Kit D/Montaje P/Colector AMI P/Brazo Lum | MAT. MEDICIÓN
0 | 0 | 0 | 0 | 0 | 2025-08-01 | 2025 | 40-0474 | Kit D/Montaje P/Colector AMI P/Brazo Lum | MAT. MEDICIÓN
0 | 0 | 0 | 0 | 0 | 2025-09-01 | 2025 | 40-0474 | Kit D/Montaje P/Colector AMI P/Brazo Lum | MAT. MEDICIÓN
0 | 0 | 0 | 0 | 0 | 2025-10-01 | 2025 | 40-0474 | Kit D/Montaje P/Colector AMI P/Brazo Lum | MAT. MEDICIÓN
0 | 0 | 0 | 0 | 0 | 2025-11-01 | 2025 | 40-0474 | Kit D/Montaje P/Colector AMI P/Brazo Lum | MAT. MEDICIÓN
0 | 0 | 0 | 0 | 0 | 2025-12-01 | 2025 | 40-0474 | Kit D/Montaje P/Colector AMI P/Brazo Lum | MAT. MEDICIÓN
0 | 0 | 0 | 0 | 0 | 2026-01-01 | 2026 | 40-0474 | Kit D/Montaje P/Colector AMI P/Brazo Lum | MAT. MEDICIÓN
0 | 0 | 0 | 0 | 0 | 2026-02-01 | 2026 | 40-0474 | Kit D/Montaje P/Colector AMI P/Brazo Lum | MAT. MEDICIÓN
0 | 0 | 0 | 0 | 0 | 2026-03-01 | 2026 | 40-0474 | Kit D/Montaje P/Colector AMI P/Brazo Lum | MAT. MEDICIÓN
0 | 0 | 0 | 0 | 0 | 2026-04-01 | 2026 | 40-0474 | Kit D/Montaje P/Colector AMI P/Brazo Lum | MAT. MEDICIÓN
0 | 0 | 0 | 0 | 0 | 2026-05-01 | 2026 | 40-0474 | Kit D/Montaje P/Colector AMI P/Brazo Lum | MAT. MEDICIÓN
0 | 0 | 0 | 0 | 0 | 2026-06-01 | 2026 | 40-0474 | Kit D/Montaje P/Colector AMI P/Brazo Lum | MAT. MEDICIÓN
0 | 0 | 0 | 0 | 0 | 2026-07-01 | 2026 | 40-0474 | Kit D/Montaje P/Colector AMI P/Brazo Lum | MAT. MEDICIÓN
0 | 0 | 0 | 0 | 0 | 2026-08-01 | 2026 | 40-0474 | Kit D/Montaje P/Colector AMI P/Brazo Lum | MAT. MEDICIÓN
0 | 0 | 0 | 0 | 0 | 2026-09-01 | 2026 | 40-0474 | Kit D/Montaje P/Colector AMI P/Brazo Lum | MAT. MEDICIÓN
0 | 0 | 0 | 0 | 0 | 2026-10-01 | 2026 | 40-0474 | Kit D/Montaje P/Colector AMI P/Brazo Lum | MAT. MEDICIÓN
0 | 0 | 0 | 0 | 0 | 2026-11-01 | 2026 | 40-0474 | Kit D/Montaje P/Colector AMI P/Brazo Lum | MAT. MEDICIÓN
0 | 0 | 0 | 0 | 0 | 2026-12-01 | 2026 | 40-0474 | Kit D/Montaje P/Colector AMI P/Brazo Lum | MAT. MEDICIÓN
0 | 0 | 0 | 0 | 0 | 2027-01-01 | 2027 | 40-0474 | Kit D/Montaje P/Colector AMI P/Brazo Lum | MAT. MEDICIÓN
0 | 0 | 0 | 0 | 0 | 2027-02-01 | 2027 | 40-0474 | Kit D/Montaje P/Colector AMI P/Brazo Lum | MAT. MEDICIÓN
0 | 0 | 0 | 0 | 0 | 2027-03-01 | 2027 | 40-0474 | Kit D/Montaje P/Colector AMI P/Brazo Lum | MAT. MEDICIÓN
0 | 0 | 0 | 0 | 0 | 2027-04-01 | 2027 | 40-0474 | Kit D/Montaje P/Colector AMI P/Brazo Lum | MAT. MEDICIÓN
0 | 0 | 0 | 0 | 0 | 2027-05-01 | 2027 | 40-0474 | Kit D/Montaje P/Colector AMI P/Brazo Lum | MAT. MEDICIÓN
0 | 0 | 0 | 0 | 0 | 2027-06-01 | 2027 | 40-0474 | Kit D/Montaje P/Colector AMI P/Brazo Lum | MAT. MEDICIÓN
0 | 0 | 0 | 0 | 0 | 2027-07-01 | 2027 | 40-0474 | Kit D/Montaje P/Colector AMI P/Brazo Lum | MAT. MEDICIÓN
0 | 0 | 0 | 0 | 0 | 2027-08-01 | 2027 | 40-0474 | Kit D/Montaje P/Colector AMI P/Brazo Lum | MAT. MEDICIÓN
0 | 0 | 0 | 0 | 0 | 2027-09-01 | 2027 | 40-0474 | Kit D/Montaje P/Colector AMI P/Brazo Lum | MAT. MEDICIÓN
0 | 0 | 0 | 0 | 0 | 2027-10-01 | 2027 | 40-0474 | Kit D/Montaje P/Colector AMI P/Brazo Lum | MAT. MEDICIÓN
0 | 0 | 0 | 0 | 0 | 2027-11-01 | 2027 | 40-0474 | Kit D/Montaje P/Colector AMI P/Brazo Lum | MAT. MEDICIÓN
0 | 0 | 0 | 0 | 0 | 2027-12-01 | 2027 | 40-0474 | Kit D/Montaje P/Colector AMI P/Brazo Lum | MAT. MEDICIÓN
0 | 0 | 0 | 3 | 3 | 2025-04-01 | 2025 | 40-0338 | Transformador de corriente 400:5 Nucleo Partido | EQ. MEDICIÓN
0 | 0 | 0 | 0 | 0 | 2025-05-01 | 2025 | 40-0338 | Transformador de corriente 400:5 Nucleo Partido | EQ. MEDICIÓN
0 | 0 | 0 | 0 | 0 | 2025-06-01 | 2025 | 40-0338 | Transformador de corriente 400:5 Nucleo Partido | EQ. MEDICIÓN
0 | 0 | 0 | 0 | 0 | 2025-07-01 | 2025 | 40-0338 | Transformador de corriente 400:5 Nucleo Partido | EQ. MEDICIÓN
0 | 0 | 0 | 0 | 0 | 2025-08-01 | 2025 | 40-0338 | Transformador de corriente 400:5 Nucleo Partido | EQ. MEDICIÓN
0 | 0 | 0 | 0 | 0 | 2025-09-01 | 2025 | 40-0338 | Transformador de corriente 400:5 Nucleo Partido | EQ. MEDICIÓN
0 | 0 | 0 | 0 | 0 | 2025-10-01 | 2025 | 40-0338 | Transformador de corriente 400:5 Nucleo Partido | EQ. MEDICIÓN
0 | 0 | 0 | 0 | 0 | 2025-11-01 | 2025 | 40-0338 | Transformador de corriente 400:5 Nucleo Partido | EQ. MEDICIÓN
0 | 0 | 0 | 0 | 0 | 2025-12-01 | 2025 | 40-0338 | Transformador de corriente 400:5 Nucleo Partido | EQ. MEDICIÓN
0 | 0 | 0 | 0 | 0 | 2026-01-01 | 2026 | 40-0338 | Transformador de corriente 400:5 Nucleo Partido | EQ. MEDICIÓN
0 | 0 | 0 | 0 | 0 | 2026-02-01 | 2026 | 40-0338 | Transformador de corriente 400:5 Nucleo Partido | EQ. MEDICIÓN
0 | 0 | 0 | 0 | 0 | 2026-03-01 | 2026 | 40-0338 | Transformador de corriente 400:5 Nucleo Partido | EQ. MEDICIÓN
0 | 0 | 0 | 0 | 0 | 2026-04-01 | 2026 | 40-0338 | Transformador de corriente 400:5 Nucleo Partido | EQ. MEDICIÓN
0 | 0 | 0 | 0 | 0 | 2026-05-01 | 2026 | 40-0338 | Transformador de corriente 400:5 Nucleo Partido | EQ. MEDICIÓN
0 | 0 | 0 | 0 | 0 | 2026-06-01 | 2026 | 40-0338 | Transformador de corriente 400:5 Nucleo Partido | EQ. MEDICIÓN
0 | 0 | 0 | 0 | 0 | 2026-07-01 | 2026 | 40-0338 | Transformador de corriente 400:5 Nucleo Partido | EQ. MEDICIÓN
0 | 0 | 0 | 0 | 0 | 2026-08-01 | 2026 | 40-0338 | Transformador de corriente 400:5 Nucleo Partido | EQ. MEDICIÓN
0 | 0 | 0 | 0 | 0 | 2026-09-01 | 2026 | 40-0338 | Transformador de corriente 400:5 Nucleo Partido | EQ. MEDICIÓN
0 | 0 | 0 | 0 | 0 | 2026-10-01 | 2026 | 40-0338 | Transformador de corriente 400:5 Nucleo Partido | EQ. MEDICIÓN
0 | 0 | 0 | 0 | 0 | 2026-11-01 | 2026 | 40-0338 | Transformador de corriente 400:5 Nucleo Partido | EQ. MEDICIÓN
0 | 0 | 0 | 0 | 0 | 2026-12-01 | 2026 | 40-0338 | Transformador de corriente 400:5 Nucleo Partido | EQ. MEDICIÓN
0 | 0 | 0 | 0 | 0 | 2027-01-01 | 2027 | 40-0338 | Transformador de corriente 400:5 Nucleo Partido | EQ. MEDICIÓN
0 | 0 | 0 | 0 | 0 | 2027-02-01 | 2027 | 40-0338 | Transformador de corriente 400:5 Nucleo Partido | EQ. MEDICIÓN
0 | 0 | 0 | 0 | 0 | 2027-03-01 | 2027 | 40-0338 | Transformador de corriente 400:5 Nucleo Partido | EQ. MEDICIÓN
0 | 0 | 0 | 0 | 0 | 2027-04-01 | 2027 | 40-0338 | Transformador de corriente 400:5 Nucleo Partido | EQ. MEDICIÓN
0 | 0 | 0 | 0 | 0 | 2027-05-01 | 2027 | 40-0338 | Transformador de corriente 400:5 Nucleo Partido | EQ. MEDICIÓN
0 | 0 | 0 | 0 | 0 | 2027-06-01 | 2027 | 40-0338 | Transformador de corriente 400:5 Nucleo Partido | EQ. MEDICIÓN
0 | 0 | 0 | 0 | 0 | 2027-07-01 | 2027 | 40-0338 | Transformador de corriente 400:5 Nucleo Partido | EQ. MEDICIÓN
0 | 0 | 0 | 0 | 0 | 2027-08-01 | 2027 | 40-0338 | Transformador de corriente 400:5 Nucleo Partido | EQ. MEDICIÓN
0 | 0 | 0 | 0 | 0 | 2027-09-01 | 2027 | 40-0338 | Transformador de corriente 400:5 Nucleo Partido | EQ. MEDICIÓN
0 | 0 | 0 | 0 | 0 | 2027-10-01 | 2027 | 40-0338 | Transformador de corriente 400:5 Nucleo Partido | EQ. MEDICIÓN
0 | 0 | 0 | 0 | 0 | 2027-11-01 | 2027 | 40-0338 | Transformador de corriente 400:5 Nucleo Partido | EQ. MEDICIÓN
0 | 0 | 0 | 0 | 0 | 2027-12-01 | 2027 | 40-0338 | Transformador de corriente 400:5 Nucleo Partido | EQ. MEDICIÓN
0 | 0 | 0 | 0 | 0 | 2025-04-01 | 2025 | 40-0336 | Transformador de corriente 800:5 Nucleo Partido | EQ. MEDICIÓN
0 | 0 | 0 | 0 | 0 | 2025-05-01 | 2025 | 40-0336 | Transformador de corriente 800:5 Nucleo Partido | EQ. MEDICIÓN
0 | 0 | 0 | 0 | 0 | 2025-06-01 | 2025 | 40-0336 | Transformador de corriente 800:5 Nucleo Partido | EQ. MEDICIÓN
0 | 0 | 0 | 0 | 0 | 2025-07-01 | 2025 | 40-0336 | Transformador de corriente 800:5 Nucleo Partido | EQ. MEDICIÓN
0 | 0 | 0 | 0 | 0 | 2025-08-01 | 2025 | 40-0336 | Transformador de corriente 800:5 Nucleo Partido | EQ. MEDICIÓN
0 | 0 | 0 | 0 | 0 | 2025-09-01 | 2025 | 40-0336 | Transformador de corriente 800:5 Nucleo Partido | EQ. MEDICIÓN
0 | 0 | 0 | 0 | 0 | 2025-10-01 | 2025 | 40-0336 | Transformador de corriente 800:5 Nucleo Partido | EQ. MEDICIÓN
0 | 0 | 0 | 0 | 0 | 2025-11-01 | 2025 | 40-0336 | Transformador de corriente 800:5 Nucleo Partido | EQ. MEDICIÓN
0 | 0 | 0 | 0 | 0 | 2025-12-01 | 2025 | 40-0336 | Transformador de corriente 800:5 Nucleo Partido | EQ. MEDICIÓN
0 | 0 | 0 | 0 | 0 | 2026-01-01 | 2026 | 40-0336 | Transformador de corriente 800:5 Nucleo Partido | EQ. MEDICIÓN
0 | 0 | 0 | 0 | 0 | 2026-02-01 | 2026 | 40-0336 | Transformador de corriente 800:5 Nucleo Partido | EQ. MEDICIÓN
0 | 0 | 0 | 0 | 0 | 2026-03-01 | 2026 | 40-0336 | Transformador de corriente 800:5 Nucleo Partido | EQ. MEDICIÓN
0 | 0 | 0 | 0 | 0 | 2026-04-01 | 2026 | 40-0336 | Transformador de corriente 800:5 Nucleo Partido | EQ. MEDICIÓN
0 | 0 | 0 | 0 | 0 | 2026-05-01 | 2026 | 40-0336 | Transformador de corriente 800:5 Nucleo Partido | EQ. MEDICIÓN
0 | 0 | 0 | 0 | 0 | 2026-06-01 | 2026 | 40-0336 | Transformador de corriente 800:5 Nucleo Partido | EQ. MEDICIÓN
0 | 0 | 0 | 0 | 0 | 2026-07-01 | 2026 | 40-0336 | Transformador de corriente 800:5 Nucleo Partido | EQ. MEDICIÓN
0 | 0 | 0 | 0 | 0 | 2026-08-01 | 2026 | 40-0336 | Transformador de corriente 800:5 Nucleo Partido | EQ. MEDICIÓN
0 | 0 | 0 | 0 | 0 | 2026-09-01 | 2026 | 40-0336 | Transformador de corriente 800:5 Nucleo Partido | EQ. MEDICIÓN
0 | 0 | 0 | 0 | 0 | 2026-10-01 | 2026 | 40-0336 | Transformador de corriente 800:5 Nucleo Partido | EQ. MEDICIÓN
0 | 0 | 0 | 0 | 0 | 2026-11-01 | 2026 | 40-0336 | Transformador de corriente 800:5 Nucleo Partido | EQ. MEDICIÓN
0 | 0 | 0 | 0 | 0 | 2026-12-01 | 2026 | 40-0336 | Transformador de corriente 800:5 Nucleo Partido | EQ. MEDICIÓN
0 | 0 | 0 | 0 | 0 | 2027-01-01 | 2027 | 40-0336 | Transformador de corriente 800:5 Nucleo Partido | EQ. MEDICIÓN
0 | 0 | 0 | 0 | 0 | 2027-02-01 | 2027 | 40-0336 | Transformador de corriente 800:5 Nucleo Partido | EQ. MEDICIÓN
0 | 0 | 0 | 0 | 0 | 2027-03-01 | 2027 | 40-0336 | Transformador de corriente 800:5 Nucleo Partido | EQ. MEDICIÓN
0 | 0 | 0 | 0 | 0 | 2027-04-01 | 2027 | 40-0336 | Transformador de corriente 800:5 Nucleo Partido | EQ. MEDICIÓN
0 | 0 | 0 | 0 | 0 | 2027-05-01 | 2027 | 40-0336 | Transformador de corriente 800:5 Nucleo Partido | EQ. MEDICIÓN
0 | 0 | 0 | 0 | 0 | 2027-06-01 | 2027 | 40-0336 | Transformador de corriente 800:5 Nucleo Partido | EQ. MEDICIÓN
0 | 0 | 0 | 0 | 0 | 2027-07-01 | 2027 | 40-0336 | Transformador de corriente 800:5 Nucleo Partido | EQ. MEDICIÓN
0 | 0 | 0 | 0 | 0 | 2027-08-01 | 2027 | 40-0336 | Transformador de corriente 800:5 Nucleo Partido | EQ. MEDICIÓN
0 | 0 | 0 | 0 | 0 | 2027-09-01 | 2027 | 40-0336 | Transformador de corriente 800:5 Nucleo Partido | EQ. MEDICIÓN
0 | 0 | 0 | 0 | 0 | 2027-10-01 | 2027 | 40-0336 | Transformador de corriente 800:5 Nucleo Partido | EQ. MEDICIÓN
0 | 0 | 0 | 0 | 0 | 2027-11-01 | 2027 | 40-0336 | Transformador de corriente 800:5 Nucleo Partido | EQ. MEDICIÓN
0 | 0 | 0 | 0 | 0 | 2027-12-01 | 2027 | 40-0336 | Transformador de corriente 800:5 Nucleo Partido | EQ. MEDICIÓN
7 | 0 | 0 | 0 | 7 | 2025-04-01 | 2025 | 40-0332 | TRANS DE POTENCIAL 34.5kV 175:1 | EQ. MEDICIÓN
6 | 0 | 0 | 0 | 6 | 2025-05-01 | 2025 | 40-0332 | TRANS DE POTENCIAL 34.5kV 175:1 | EQ. MEDICIÓN
6 | 0 | 0 | 0 | 6 | 2025-06-01 | 2025 | 40-0332 | TRANS DE POTENCIAL 34.5kV 175:1 | EQ. MEDICIÓN
0 | 0 | 0 | 0 | 0 | 2025-07-01 | 2025 | 40-0332 | TRANS DE POTENCIAL 34.5kV 175:1 | EQ. MEDICIÓN
0 | 0 | 0 | 0 | 0 | 2025-08-01 | 2025 | 40-0332 | TRANS DE POTENCIAL 34.5kV 175:1 | EQ. MEDICIÓN
0 | 0 | 0 | 0 | 0 | 2025-09-01 | 2025 | 40-0332 | TRANS DE POTENCIAL 34.5kV 175:1 | EQ. MEDICIÓN
6 | 0 | 0 | 0 | 6 | 2025-10-01 | 2025 | 40-0332 | TRANS DE POTENCIAL 34.5kV 175:1 | EQ. MEDICIÓN
6 | 0 | 0 | 0 | 6 | 2025-11-01 | 2025 | 40-0332 | TRANS DE POTENCIAL 34.5kV 175:1 | EQ. MEDICIÓN
0 | 0 | 0 | 0 | 0 | 2025-12-01 | 2025 | 40-0332 | TRANS DE POTENCIAL 34.5kV 175:1 | EQ. MEDICIÓN
0 | 0 | 0 | 0 | 0 | 2026-01-01 | 2026 | 40-0332 | TRANS DE POTENCIAL 34.5kV 175:1 | EQ. MEDICIÓN
0 | 0 | 0 | 0 | 0 | 2026-02-01 | 2026 | 40-0332 | TRANS DE POTENCIAL 34.5kV 175:1 | EQ. MEDICIÓN
0 | 0 | 0 | 0 | 0 | 2026-03-01 | 2026 | 40-0332 | TRANS DE POTENCIAL 34.5kV 175:1 | EQ. MEDICIÓN
0 | 0 | 0 | 0 | 0 | 2026-04-01 | 2026 | 40-0332 | TRANS DE POTENCIAL 34.5kV 175:1 | EQ. MEDICIÓN
6 | 0 | 0 | 0 | 6 | 2026-05-01 | 2026 | 40-0332 | TRANS DE POTENCIAL 34.5kV 175:1 | EQ. MEDICIÓN
0 | 0 | 0 | 0 | 0 | 2026-06-01 | 2026 | 40-0332 | TRANS DE POTENCIAL 34.5kV 175:1 | EQ. MEDICIÓN
0 | 0 | 0 | 0 | 0 | 2026-07-01 | 2026 | 40-0332 | TRANS DE POTENCIAL 34.5kV 175:1 | EQ. MEDICIÓN
0 | 0 | 0 | 0 | 0 | 2026-08-01 | 2026 | 40-0332 | TRANS DE POTENCIAL 34.5kV 175:1 | EQ. MEDICIÓN
0 | 0 | 0 | 0 | 0 | 2026-09-01 | 2026 | 40-0332 | TRANS DE POTENCIAL 34.5kV 175:1 | EQ. MEDICIÓN
0 | 0 | 0 | 0 | 0 | 2026-10-01 | 2026 | 40-0332 | TRANS DE POTENCIAL 34.5kV 175:1 | EQ. MEDICIÓN
6 | 0 | 0 | 0 | 6 | 2026-11-01 | 2026 | 40-0332 | TRANS DE POTENCIAL 34.5kV 175:1 | EQ. MEDICIÓN
0 | 0 | 0 | 0 | 0 | 2026-12-01 | 2026 | 40-0332 | TRANS DE POTENCIAL 34.5kV 175:1 | EQ. MEDICIÓN
0 | 0 | 0 | 0 | 0 | 2027-01-01 | 2027 | 40-0332 | TRANS DE POTENCIAL 34.5kV 175:1 | EQ. MEDICIÓN
0 | 0 | 0 | 0 | 0 | 2027-02-01 | 2027 | 40-0332 | TRANS DE POTENCIAL 34.5kV 175:1 | EQ. MEDICIÓN
0 | 0 | 0 | 0 | 0 | 2027-03-01 | 2027 | 40-0332 | TRANS DE POTENCIAL 34.5kV 175:1 | EQ. MEDICIÓN
0 | 0 | 0 | 0 | 0 | 2027-04-01 | 2027 | 40-0332 | TRANS DE POTENCIAL 34.5kV 175:1 | EQ. MEDICIÓN
6 | 0 | 0 | 0 | 6 | 2027-05-01 | 2027 | 40-0332 | TRANS DE POTENCIAL 34.5kV 175:1 | EQ. MEDICIÓN
0 | 0 | 0 | 0 | 0 | 2027-06-01 | 2027 | 40-0332 | TRANS DE POTENCIAL 34.5kV 175:1 | EQ. MEDICIÓN
0 | 0 | 0 | 0 | 0 | 2027-07-01 | 2027 | 40-0332 | TRANS DE POTENCIAL 34.5kV 175:1 | EQ. MEDICIÓN
0 | 0 | 0 | 0 | 0 | 2027-08-01 | 2027 | 40-0332 | TRANS DE POTENCIAL 34.5kV 175:1 | EQ. MEDICIÓN
0 | 0 | 0 | 0 | 0 | 2027-09-01 | 2027 | 40-0332 | TRANS DE POTENCIAL 34.5kV 175:1 | EQ. MEDICIÓN
0 | 0 | 0 | 0 | 0 | 2027-10-01 | 2027 | 40-0332 | TRANS DE POTENCIAL 34.5kV 175:1 | EQ. MEDICIÓN
6 | 0 | 0 | 0 | 6 | 2027-11-01 | 2027 | 40-0332 | TRANS DE POTENCIAL 34.5kV 175:1 | EQ. MEDICIÓN
0 | 0 | 0 | 0 | 0 | 2027-12-01 | 2027 | 40-0332 | TRANS DE POTENCIAL 34.5kV 175:1 | EQ. MEDICIÓN
18 | 0 | 0 | 0 | 18 | 2025-04-01 | 2025 | 40-0330 | TRANS DE CORRIENTE 34.5 KV 50:5 | EQ. MEDICIÓN
0 | 0 | 0 | 0 | 0 | 2025-05-01 | 2025 | 40-0330 | TRANS DE CORRIENTE 34.5 KV 50:5 | EQ. MEDICIÓN
3 | 0 | 0 | 0 | 3 | 2025-06-01 | 2025 | 40-0330 | TRANS DE CORRIENTE 34.5 KV 50:5 | EQ. MEDICIÓN
0 | 0 | 0 | 0 | 0 | 2025-07-01 | 2025 | 40-0330 | TRANS DE CORRIENTE 34.5 KV 50:5 | EQ. MEDICIÓN
0 | 0 | 0 | 0 | 0 | 2025-08-01 | 2025 | 40-0330 | TRANS DE CORRIENTE 34.5 KV 50:5 | EQ. MEDICIÓN
0 | 0 | 0 | 0 | 0 | 2025-09-01 | 2025 | 40-0330 | TRANS DE CORRIENTE 34.5 KV 50:5 | EQ. MEDICIÓN
3 | 0 | 0 | 0 | 3 | 2025-10-01 | 2025 | 40-0330 | TRANS DE CORRIENTE 34.5 KV 50:5 | EQ. MEDICIÓN
0 | 0 | 0 | 0 | 0 | 2025-11-01 | 2025 | 40-0330 | TRANS DE CORRIENTE 34.5 KV 50:5 | EQ. MEDICIÓN
0 | 0 | 0 | 0 | 0 | 2025-12-01 | 2025 | 40-0330 | TRANS DE CORRIENTE 34.5 KV 50:5 | EQ. MEDICIÓN
0 | 0 | 0 | 0 | 0 | 2026-01-01 | 2026 | 40-0330 | TRANS DE CORRIENTE 34.5 KV 50:5 | EQ. MEDICIÓN
0 | 0 | 0 | 0 | 0 | 2026-02-01 | 2026 | 40-0330 | TRANS DE CORRIENTE 34.5 KV 50:5 | EQ. MEDICIÓN
0 | 0 | 0 | 0 | 0 | 2026-03-01 | 2026 | 40-0330 | TRANS DE CORRIENTE 34.5 KV 50:5 | EQ. MEDICIÓN
0 | 0 | 0 | 0 | 0 | 2026-04-01 | 2026 | 40-0330 | TRANS DE CORRIENTE 34.5 KV 50:5 | EQ. MEDICIÓN
0 | 0 | 0 | 0 | 0 | 2026-05-01 | 2026 | 40-0330 | TRANS DE CORRIENTE 34.5 KV 50:5 | EQ. MEDICIÓN
0 | 0 | 0 | 0 | 0 | 2026-06-01 | 2026 | 40-0330 | TRANS DE CORRIENTE 34.5 KV 50:5 | EQ. MEDICIÓN
0 | 0 | 0 | 0 | 0 | 2026-07-01 | 2026 | 40-0330 | TRANS DE CORRIENTE 34.5 KV 50:5 | EQ. MEDICIÓN
0 | 0 | 0 | 0 | 0 | 2026-08-01 | 2026 | 40-0330 | TRANS DE CORRIENTE 34.5 KV 50:5 | EQ. MEDICIÓN
0 | 0 | 0 | 0 | 0 | 2026-09-01 | 2026 | 40-0330 | TRANS DE CORRIENTE 34.5 KV 50:5 | EQ. MEDICIÓN
0 | 0 | 0 | 0 | 0 | 2026-10-01 | 2026 | 40-0330 | TRANS DE CORRIENTE 34.5 KV 50:5 | EQ. MEDICIÓN
0 | 0 | 0 | 0 | 0 | 2026-11-01 | 2026 | 40-0330 | TRANS DE CORRIENTE 34.5 KV 50:5 | EQ. MEDICIÓN
0 | 0 | 0 | 0 | 0 | 2026-12-01 | 2026 | 40-0330 | TRANS DE CORRIENTE 34.5 KV 50:5 | EQ. MEDICIÓN
0 | 0 | 0 | 0 | 0 | 2027-01-01 | 2027 | 40-0330 | TRANS DE CORRIENTE 34.5 KV 50:5 | EQ. MEDICIÓN
0 | 0 | 0 | 0 | 0 | 2027-02-01 | 2027 | 40-0330 | TRANS DE CORRIENTE 34.5 KV 50:5 | EQ. MEDICIÓN
0 | 0 | 0 | 0 | 0 | 2027-03-01 | 2027 | 40-0330 | TRANS DE CORRIENTE 34.5 KV 50:5 | EQ. MEDICIÓN
0 | 0 | 0 | 0 | 0 | 2027-04-01 | 2027 | 40-0330 | TRANS DE CORRIENTE 34.5 KV 50:5 | EQ. MEDICIÓN
0 | 0 | 0 | 0 | 0 | 2027-05-01 | 2027 | 40-0330 | TRANS DE CORRIENTE 34.5 KV 50:5 | EQ. MEDICIÓN
0 | 0 | 0 | 0 | 0 | 2027-06-01 | 2027 | 40-0330 | TRANS DE CORRIENTE 34.5 KV 50:5 | EQ. MEDICIÓN
0 | 0 | 0 | 0 | 0 | 2027-07-01 | 2027 | 40-0330 | TRANS DE CORRIENTE 34.5 KV 50:5 | EQ. MEDICIÓN
0 | 0 | 0 | 0 | 0 | 2027-08-01 | 2027 | 40-0330 | TRANS DE CORRIENTE 34.5 KV 50:5 | EQ. MEDICIÓN
0 | 0 | 0 | 0 | 0 | 2027-09-01 | 2027 | 40-0330 | TRANS DE CORRIENTE 34.5 KV 50:5 | EQ. MEDICIÓN
0 | 0 | 0 | 0 | 0 | 2027-10-01 | 2027 | 40-0330 | TRANS DE CORRIENTE 34.5 KV 50:5 | EQ. MEDICIÓN
0 | 0 | 0 | 0 | 0 | 2027-11-01 | 2027 | 40-0330 | TRANS DE CORRIENTE 34.5 KV 50:5 | EQ. MEDICIÓN
0 | 0 | 0 | 0 | 0 | 2027-12-01 | 2027 | 40-0330 | TRANS DE CORRIENTE 34.5 KV 50:5 | EQ. MEDICIÓN
0 | 0 | 0 | 0 | 0 | 2025-04-01 | 2025 | 40-0316 | CT CIRCUTOR 1000/5 A | EQ. MEDICIÓN
0 | 0 | 0 | 0 | 0 | 2025-05-01 | 2025 | 40-0316 | CT CIRCUTOR 1000/5 A | EQ. MEDICIÓN
0 | 0 | 0 | 0 | 0 | 2025-06-01 | 2025 | 40-0316 | CT CIRCUTOR 1000/5 A | EQ. MEDICIÓN
0 | 0 | 0 | 0 | 0 | 2025-07-01 | 2025 | 40-0316 | CT CIRCUTOR 1000/5 A | EQ. MEDICIÓN
0 | 0 | 0 | 0 | 0 | 2025-08-01 | 2025 | 40-0316 | CT CIRCUTOR 1000/5 A | EQ. MEDICIÓN
0 | 0 | 0 | 0 | 0 | 2025-09-01 | 2025 | 40-0316 | CT CIRCUTOR 1000/5 A | EQ. MEDICIÓN
0 | 0 | 0 | 0 | 0 | 2025-10-01 | 2025 | 40-0316 | CT CIRCUTOR 1000/5 A | EQ. MEDICIÓN
0 | 0 | 0 | 0 | 0 | 2025-11-01 | 2025 | 40-0316 | CT CIRCUTOR 1000/5 A | EQ. MEDICIÓN
0 | 0 | 0 | 0 | 0 | 2025-12-01 | 2025 | 40-0316 | CT CIRCUTOR 1000/5 A | EQ. MEDICIÓN
0 | 0 | 0 | 0 | 0 | 2026-01-01 | 2026 | 40-0316 | CT CIRCUTOR 1000/5 A | EQ. MEDICIÓN
0 | 0 | 0 | 0 | 0 | 2026-02-01 | 2026 | 40-0316 | CT CIRCUTOR 1000/5 A | EQ. MEDICIÓN
0 | 0 | 0 | 0 | 0 | 2026-03-01 | 2026 | 40-0316 | CT CIRCUTOR 1000/5 A | EQ. MEDICIÓN
0 | 0 | 0 | 0 | 0 | 2026-04-01 | 2026 | 40-0316 | CT CIRCUTOR 1000/5 A | EQ. MEDICIÓN
0 | 0 | 0 | 0 | 0 | 2026-05-01 | 2026 | 40-0316 | CT CIRCUTOR 1000/5 A | EQ. MEDICIÓN
0 | 0 | 0 | 0 | 0 | 2026-06-01 | 2026 | 40-0316 | CT CIRCUTOR 1000/5 A | EQ. MEDICIÓN
0 | 0 | 0 | 0 | 0 | 2026-07-01 | 2026 | 40-0316 | CT CIRCUTOR 1000/5 A | EQ. MEDICIÓN
0 | 0 | 0 | 0 | 0 | 2026-08-01 | 2026 | 40-0316 | CT CIRCUTOR 1000/5 A | EQ. MEDICIÓN
0 | 0 | 0 | 0 | 0 | 2026-09-01 | 2026 | 40-0316 | CT CIRCUTOR 1000/5 A | EQ. MEDICIÓN
0 | 0 | 0 | 0 | 0 | 2026-10-01 | 2026 | 40-0316 | CT CIRCUTOR 1000/5 A | EQ. MEDICIÓN
0 | 0 | 0 | 0 | 0 | 2026-11-01 | 2026 | 40-0316 | CT CIRCUTOR 1000/5 A | EQ. MEDICIÓN
0 | 0 | 0 | 0 | 0 | 2026-12-01 | 2026 | 40-0316 | CT CIRCUTOR 1000/5 A | EQ. MEDICIÓN
0 | 0 | 0 | 0 | 0 | 2027-01-01 | 2027 | 40-0316 | CT CIRCUTOR 1000/5 A | EQ. MEDICIÓN
0 | 0 | 0 | 0 | 0 | 2027-02-01 | 2027 | 40-0316 | CT CIRCUTOR 1000/5 A | EQ. MEDICIÓN
0 | 0 | 0 | 0 | 0 | 2027-03-01 | 2027 | 40-0316 | CT CIRCUTOR 1000/5 A | EQ. MEDICIÓN
0 | 0 | 0 | 0 | 0 | 2027-04-01 | 2027 | 40-0316 | CT CIRCUTOR 1000/5 A | EQ. MEDICIÓN
0 | 0 | 0 | 0 | 0 | 2027-05-01 | 2027 | 40-0316 | CT CIRCUTOR 1000/5 A | EQ. MEDICIÓN
0 | 0 | 0 | 0 | 0 | 2027-06-01 | 2027 | 40-0316 | CT CIRCUTOR 1000/5 A | EQ. MEDICIÓN
0 | 0 | 0 | 0 | 0 | 2027-07-01 | 2027 | 40-0316 | CT CIRCUTOR 1000/5 A | EQ. MEDICIÓN
0 | 0 | 0 | 0 | 0 | 2027-08-01 | 2027 | 40-0316 | CT CIRCUTOR 1000/5 A | EQ. MEDICIÓN
0 | 0 | 0 | 0 | 0 | 2027-09-01 | 2027 | 40-0316 | CT CIRCUTOR 1000/5 A | EQ. MEDICIÓN
0 | 0 | 0 | 0 | 0 | 2027-10-01 | 2027 | 40-0316 | CT CIRCUTOR 1000/5 A | EQ. MEDICIÓN
0 | 0 | 0 | 0 | 0 | 2027-11-01 | 2027 | 40-0316 | CT CIRCUTOR 1000/5 A | EQ. MEDICIÓN
0 | 0 | 0 | 0 | 0 | 2027-12-01 | 2027 | 40-0316 | CT CIRCUTOR 1000/5 A | EQ. MEDICIÓN
0 | 0 | 0 | 0 | 0 | 2025-04-01 | 2025 | 40-0314 | CT CIRCUTOR 1500/5 A | EQ. MEDICIÓN
0 | 0 | 0 | 0 | 0 | 2025-05-01 | 2025 | 40-0314 | CT CIRCUTOR 1500/5 A | EQ. MEDICIÓN
0 | 0 | 0 | 0 | 0 | 2025-06-01 | 2025 | 40-0314 | CT CIRCUTOR 1500/5 A | EQ. MEDICIÓN
0 | 0 | 0 | 0 | 0 | 2025-07-01 | 2025 | 40-0314 | CT CIRCUTOR 1500/5 A | EQ. MEDICIÓN
0 | 0 | 0 | 0 | 0 | 2025-08-01 | 2025 | 40-0314 | CT CIRCUTOR 1500/5 A | EQ. MEDICIÓN
0 | 0 | 0 | 0 | 0 | 2025-09-01 | 2025 | 40-0314 | CT CIRCUTOR 1500/5 A | EQ. MEDICIÓN
0 | 0 | 0 | 0 | 0 | 2025-10-01 | 2025 | 40-0314 | CT CIRCUTOR 1500/5 A | EQ. MEDICIÓN
0 | 0 | 0 | 0 | 0 | 2025-11-01 | 2025 | 40-0314 | CT CIRCUTOR 1500/5 A | EQ. MEDICIÓN
0 | 0 | 0 | 0 | 0 | 2025-12-01 | 2025 | 40-0314 | CT CIRCUTOR 1500/5 A | EQ. MEDICIÓN
0 | 0 | 0 | 0 | 0 | 2026-01-01 | 2026 | 40-0314 | CT CIRCUTOR 1500/5 A | EQ. MEDICIÓN
0 | 0 | 0 | 0 | 0 | 2026-02-01 | 2026 | 40-0314 | CT CIRCUTOR 1500/5 A | EQ. MEDICIÓN
0 | 0 | 0 | 0 | 0 | 2026-03-01 | 2026 | 40-0314 | CT CIRCUTOR 1500/5 A | EQ. MEDICIÓN
0 | 0 | 0 | 0 | 0 | 2026-04-01 | 2026 | 40-0314 | CT CIRCUTOR 1500/5 A | EQ. MEDICIÓN
0 | 0 | 0 | 0 | 0 | 2026-05-01 | 2026 | 40-0314 | CT CIRCUTOR 1500/5 A | EQ. MEDICIÓN
0 | 0 | 0 | 0 | 0 | 2026-06-01 | 2026 | 40-0314 | CT CIRCUTOR 1500/5 A | EQ. MEDICIÓN
0 | 0 | 0 | 0 | 0 | 2026-07-01 | 2026 | 40-0314 | CT CIRCUTOR 1500/5 A | EQ. MEDICIÓN
0 | 0 | 0 | 0 | 0 | 2026-08-01 | 2026 | 40-0314 | CT CIRCUTOR 1500/5 A | EQ. MEDICIÓN
0 | 0 | 0 | 0 | 0 | 2026-09-01 | 2026 | 40-0314 | CT CIRCUTOR 1500/5 A | EQ. MEDICIÓN
0 | 0 | 0 | 0 | 0 | 2026-10-01 | 2026 | 40-0314 | CT CIRCUTOR 1500/5 A | EQ. MEDICIÓN
0 | 0 | 0 | 0 | 0 | 2026-11-01 | 2026 | 40-0314 | CT CIRCUTOR 1500/5 A | EQ. MEDICIÓN
0 | 0 | 0 | 0 | 0 | 2026-12-01 | 2026 | 40-0314 | CT CIRCUTOR 1500/5 A | EQ. MEDICIÓN
0 | 0 | 0 | 0 | 0 | 2027-01-01 | 2027 | 40-0314 | CT CIRCUTOR 1500/5 A | EQ. MEDICIÓN
0 | 0 | 0 | 0 | 0 | 2027-02-01 | 2027 | 40-0314 | CT CIRCUTOR 1500/5 A | EQ. MEDICIÓN
0 | 0 | 0 | 0 | 0 | 2027-03-01 | 2027 | 40-0314 | CT CIRCUTOR 1500/5 A | EQ. MEDICIÓN
0 | 0 | 0 | 0 | 0 | 2027-04-01 | 2027 | 40-0314 | CT CIRCUTOR 1500/5 A | EQ. MEDICIÓN
0 | 0 | 0 | 0 | 0 | 2027-05-01 | 2027 | 40-0314 | CT CIRCUTOR 1500/5 A | EQ. MEDICIÓN
0 | 0 | 0 | 0 | 0 | 2027-06-01 | 2027 | 40-0314 | CT CIRCUTOR 1500/5 A | EQ. MEDICIÓN
0 | 0 | 0 | 0 | 0 | 2027-07-01 | 2027 | 40-0314 | CT CIRCUTOR 1500/5 A | EQ. MEDICIÓN
0 | 0 | 0 | 0 | 0 | 2027-08-01 | 2027 | 40-0314 | CT CIRCUTOR 1500/5 A | EQ. MEDICIÓN
0 | 0 | 0 | 0 | 0 | 2027-09-01 | 2027 | 40-0314 | CT CIRCUTOR 1500/5 A | EQ. MEDICIÓN
0 | 0 | 0 | 0 | 0 | 2027-10-01 | 2027 | 40-0314 | CT CIRCUTOR 1500/5 A | EQ. MEDICIÓN
0 | 0 | 0 | 0 | 0 | 2027-11-01 | 2027 | 40-0314 | CT CIRCUTOR 1500/5 A | EQ. MEDICIÓN
0 | 0 | 0 | 0 | 0 | 2027-12-01 | 2027 | 40-0314 | CT CIRCUTOR 1500/5 A | EQ. MEDICIÓN
0 | 0 | 0 | 0 | 0 | 2025-04-01 | 2025 | 40-0304 | Conect. de crimpar SMA macho polarizado directo (ping macho) para RG58 PVC | EQ. MEDICIÓN
0 | 0 | 0 | 0 | 0 | 2025-05-01 | 2025 | 40-0304 | Conect. de crimpar SMA macho polarizado directo (ping macho) para RG58 PVC | EQ. MEDICIÓN
0 | 0 | 0 | 0 | 0 | 2025-06-01 | 2025 | 40-0304 | Conect. de crimpar SMA macho polarizado directo (ping macho) para RG58 PVC | EQ. MEDICIÓN
0 | 0 | 0 | 0 | 0 | 2025-07-01 | 2025 | 40-0304 | Conect. de crimpar SMA macho polarizado directo (ping macho) para RG58 PVC | EQ. MEDICIÓN
0 | 0 | 0 | 0 | 0 | 2025-08-01 | 2025 | 40-0304 | Conect. de crimpar SMA macho polarizado directo (ping macho) para RG58 PVC | EQ. MEDICIÓN
0 | 0 | 0 | 0 | 0 | 2025-09-01 | 2025 | 40-0304 | Conect. de crimpar SMA macho polarizado directo (ping macho) para RG58 PVC | EQ. MEDICIÓN
0 | 0 | 0 | 0 | 0 | 2025-10-01 | 2025 | 40-0304 | Conect. de crimpar SMA macho polarizado directo (ping macho) para RG58 PVC | EQ. MEDICIÓN
0 | 0 | 0 | 0 | 0 | 2025-11-01 | 2025 | 40-0304 | Conect. de crimpar SMA macho polarizado directo (ping macho) para RG58 PVC | EQ. MEDICIÓN
0 | 0 | 0 | 0 | 0 | 2025-12-01 | 2025 | 40-0304 | Conect. de crimpar SMA macho polarizado directo (ping macho) para RG58 PVC | EQ. MEDICIÓN
0 | 0 | 0 | 0 | 0 | 2026-01-01 | 2026 | 40-0304 | Conect. de crimpar SMA macho polarizado directo (ping macho) para RG58 PVC | EQ. MEDICIÓN
0 | 0 | 0 | 0 | 0 | 2026-02-01 | 2026 | 40-0304 | Conect. de crimpar SMA macho polarizado directo (ping macho) para RG58 PVC | EQ. MEDICIÓN
0 | 0 | 0 | 0 | 0 | 2026-03-01 | 2026 | 40-0304 | Conect. de crimpar SMA macho polarizado directo (ping macho) para RG58 PVC | EQ. MEDICIÓN
0 | 0 | 0 | 0 | 0 | 2026-04-01 | 2026 | 40-0304 | Conect. de crimpar SMA macho polarizado directo (ping macho) para RG58 PVC | EQ. MEDICIÓN
0 | 0 | 0 | 0 | 0 | 2026-05-01 | 2026 | 40-0304 | Conect. de crimpar SMA macho polarizado directo (ping macho) para RG58 PVC | EQ. MEDICIÓN
0 | 0 | 0 | 0 | 0 | 2026-06-01 | 2026 | 40-0304 | Conect. de crimpar SMA macho polarizado directo (ping macho) para RG58 PVC | EQ. MEDICIÓN
0 | 0 | 0 | 0 | 0 | 2026-07-01 | 2026 | 40-0304 | Conect. de crimpar SMA macho polarizado directo (ping macho) para RG58 PVC | EQ. MEDICIÓN
0 | 0 | 0 | 0 | 0 | 2026-08-01 | 2026 | 40-0304 | Conect. de crimpar SMA macho polarizado directo (ping macho) para RG58 PVC | EQ. MEDICIÓN
0 | 0 | 0 | 4 | 4 | 2026-09-01 | 2026 | 40-0304 | Conect. de crimpar SMA macho polarizado directo (ping macho) para RG58 PVC | EQ. MEDICIÓN
0 | 0 | 0 | 4 | 4 | 2026-10-01 | 2026 | 40-0304 | Conect. de crimpar SMA macho polarizado directo (ping macho) para RG58 PVC | EQ. MEDICIÓN
0 | 0 | 0 | 2 | 2 | 2026-11-01 | 2026 | 40-0304 | Conect. de crimpar SMA macho polarizado directo (ping macho) para RG58 PVC | EQ. MEDICIÓN
0 | 0 | 0 | 2 | 2 | 2026-12-01 | 2026 | 40-0304 | Conect. de crimpar SMA macho polarizado directo (ping macho) para RG58 PVC | EQ. MEDICIÓN
0 | 0 | 0 | 0 | 0 | 2027-01-01 | 2027 | 40-0304 | Conect. de crimpar SMA macho polarizado directo (ping macho) para RG58 PVC | EQ. MEDICIÓN
0 | 0 | 0 | 0 | 0 | 2027-02-01 | 2027 | 40-0304 | Conect. de crimpar SMA macho polarizado directo (ping macho) para RG58 PVC | EQ. MEDICIÓN
0 | 0 | 0 | 0 | 0 | 2027-03-01 | 2027 | 40-0304 | Conect. de crimpar SMA macho polarizado directo (ping macho) para RG58 PVC | EQ. MEDICIÓN
0 | 0 | 0 | 0 | 0 | 2027-04-01 | 2027 | 40-0304 | Conect. de crimpar SMA macho polarizado directo (ping macho) para RG58 PVC | EQ. MEDICIÓN
0 | 0 | 0 | 0 | 0 | 2027-05-01 | 2027 | 40-0304 | Conect. de crimpar SMA macho polarizado directo (ping macho) para RG58 PVC | EQ. MEDICIÓN
0 | 0 | 0 | 0 | 0 | 2027-06-01 | 2027 | 40-0304 | Conect. de crimpar SMA macho polarizado directo (ping macho) para RG58 PVC | EQ. MEDICIÓN
0 | 0 | 0 | 0 | 0 | 2027-07-01 | 2027 | 40-0304 | Conect. de crimpar SMA macho polarizado directo (ping macho) para RG58 PVC | EQ. MEDICIÓN
0 | 0 | 0 | 0 | 0 | 2027-08-01 | 2027 | 40-0304 | Conect. de crimpar SMA macho polarizado directo (ping macho) para RG58 PVC | EQ. MEDICIÓN
0 | 0 | 0 | 0 | 0 | 2027-09-01 | 2027 | 40-0304 | Conect. de crimpar SMA macho polarizado directo (ping macho) para RG58 PVC | EQ. MEDICIÓN
0 | 0 | 0 | 0 | 0 | 2027-10-01 | 2027 | 40-0304 | Conect. de crimpar SMA macho polarizado directo (ping macho) para RG58 PVC | EQ. MEDICIÓN
0 | 0 | 0 | 0 | 0 | 2027-11-01 | 2027 | 40-0304 | Conect. de crimpar SMA macho polarizado directo (ping macho) para RG58 PVC | EQ. MEDICIÓN
0 | 0 | 0 | 0 | 0 | 2027-12-01 | 2027 | 40-0304 | Conect. de crimpar SMA macho polarizado directo (ping macho) para RG58 PVC | EQ. MEDICIÓN
0 | 0 | 0 | 0 | 0 | 2025-04-01 | 2025 | 40-0296 | Conector TNC | EQ. MEDICIÓN
0 | 0 | 0 | 0 | 0 | 2025-05-01 | 2025 | 40-0296 | Conector TNC | EQ. MEDICIÓN
0 | 0 | 0 | 0 | 0 | 2025-06-01 | 2025 | 40-0296 | Conector TNC | EQ. MEDICIÓN
0 | 0 | 0 | 0 | 0 | 2025-07-01 | 2025 | 40-0296 | Conector TNC | EQ. MEDICIÓN
0 | 0 | 0 | 0 | 0 | 2025-08-01 | 2025 | 40-0296 | Conector TNC | EQ. MEDICIÓN
0 | 0 | 0 | 0 | 0 | 2025-09-01 | 2025 | 40-0296 | Conector TNC | EQ. MEDICIÓN
0 | 0 | 0 | 0 | 0 | 2025-10-01 | 2025 | 40-0296 | Conector TNC | EQ. MEDICIÓN
0 | 0 | 0 | 0 | 0 | 2025-11-01 | 2025 | 40-0296 | Conector TNC | EQ. MEDICIÓN
0 | 0 | 0 | 0 | 0 | 2025-12-01 | 2025 | 40-0296 | Conector TNC | EQ. MEDICIÓN
0 | 0 | 0 | 0 | 0 | 2026-01-01 | 2026 | 40-0296 | Conector TNC | EQ. MEDICIÓN
0 | 0 | 0 | 0 | 0 | 2026-02-01 | 2026 | 40-0296 | Conector TNC | EQ. MEDICIÓN
0 | 0 | 0 | 0 | 0 | 2026-03-01 | 2026 | 40-0296 | Conector TNC | EQ. MEDICIÓN
0 | 0 | 0 | 0 | 0 | 2026-04-01 | 2026 | 40-0296 | Conector TNC | EQ. MEDICIÓN
0 | 0 | 0 | 0 | 0 | 2026-05-01 | 2026 | 40-0296 | Conector TNC | EQ. MEDICIÓN
0 | 0 | 0 | 0 | 0 | 2026-06-01 | 2026 | 40-0296 | Conector TNC | EQ. MEDICIÓN
0 | 0 | 0 | 0 | 0 | 2026-07-01 | 2026 | 40-0296 | Conector TNC | EQ. MEDICIÓN
0 | 0 | 0 | 0 | 0 | 2026-08-01 | 2026 | 40-0296 | Conector TNC | EQ. MEDICIÓN
0 | 0 | 0 | 0 | 0 | 2026-09-01 | 2026 | 40-0296 | Conector TNC | EQ. MEDICIÓN
0 | 0 | 0 | 0 | 0 | 2026-10-01 | 2026 | 40-0296 | Conector TNC | EQ. MEDICIÓN
0 | 0 | 0 | 0 | 0 | 2026-11-01 | 2026 | 40-0296 | Conector TNC | EQ. MEDICIÓN
0 | 0 | 0 | 0 | 0 | 2026-12-01 | 2026 | 40-0296 | Conector TNC | EQ. MEDICIÓN
0 | 0 | 0 | 0 | 0 | 2027-01-01 | 2027 | 40-0296 | Conector TNC | EQ. MEDICIÓN
0 | 0 | 0 | 0 | 0 | 2027-02-01 | 2027 | 40-0296 | Conector TNC | EQ. MEDICIÓN
0 | 0 | 0 | 0 | 0 | 2027-03-01 | 2027 | 40-0296 | Conector TNC | EQ. MEDICIÓN
0 | 0 | 0 | 0 | 0 | 2027-04-01 | 2027 | 40-0296 | Conector TNC | EQ. MEDICIÓN
0 | 0 | 0 | 0 | 0 | 2027-05-01 | 2027 | 40-0296 | Conector TNC | EQ. MEDICIÓN
0 | 0 | 0 | 0 | 0 | 2027-06-01 | 2027 | 40-0296 | Conector TNC | EQ. MEDICIÓN
0 | 0 | 0 | 0 | 0 | 2027-07-01 | 2027 | 40-0296 | Conector TNC | EQ. MEDICIÓN
0 | 0 | 0 | 0 | 0 | 2027-08-01 | 2027 | 40-0296 | Conector TNC | EQ. MEDICIÓN
0 | 0 | 0 | 0 | 0 | 2027-09-01 | 2027 | 40-0296 | Conector TNC | EQ. MEDICIÓN
0 | 0 | 0 | 0 | 0 | 2027-10-01 | 2027 | 40-0296 | Conector TNC | EQ. MEDICIÓN
0 | 0 | 0 | 0 | 0 | 2027-11-01 | 2027 | 40-0296 | Conector TNC | EQ. MEDICIÓN
0 | 0 | 0 | 0 | 0 | 2027-12-01 | 2027 | 40-0296 | Conector TNC | EQ. MEDICIÓN
0 | 0 | 0 | 0 | 0 | 2025-04-01 | 2025 | 40-0269 | Gabinete Rittal NEMA 4 50x50x30cm | OTROS
0 | 0 | 0 | 0 | 0 | 2025-05-01 | 2025 | 40-0269 | Gabinete Rittal NEMA 4 50x50x30cm | OTROS
0 | 0 | 0 | 0 | 0 | 2025-06-01 | 2025 | 40-0269 | Gabinete Rittal NEMA 4 50x50x30cm | OTROS
0 | 0 | 0 | 0 | 0 | 2025-07-01 | 2025 | 40-0269 | Gabinete Rittal NEMA 4 50x50x30cm | OTROS
0 | 0 | 0 | 0 | 0 | 2025-08-01 | 2025 | 40-0269 | Gabinete Rittal NEMA 4 50x50x30cm | OTROS
0 | 0 | 0 | 0 | 0 | 2025-09-01 | 2025 | 40-0269 | Gabinete Rittal NEMA 4 50x50x30cm | OTROS
0 | 0 | 0 | 0 | 0 | 2025-10-01 | 2025 | 40-0269 | Gabinete Rittal NEMA 4 50x50x30cm | OTROS
0 | 0 | 0 | 0 | 0 | 2025-11-01 | 2025 | 40-0269 | Gabinete Rittal NEMA 4 50x50x30cm | OTROS
0 | 0 | 0 | 0 | 0 | 2025-12-01 | 2025 | 40-0269 | Gabinete Rittal NEMA 4 50x50x30cm | OTROS
0 | 0 | 0 | 0 | 0 | 2026-01-01 | 2026 | 40-0269 | Gabinete Rittal NEMA 4 50x50x30cm | OTROS
0 | 0 | 0 | 0 | 0 | 2026-02-01 | 2026 | 40-0269 | Gabinete Rittal NEMA 4 50x50x30cm | OTROS
0 | 0 | 0 | 0 | 0 | 2026-03-01 | 2026 | 40-0269 | Gabinete Rittal NEMA 4 50x50x30cm | OTROS
0 | 0 | 0 | 0 | 0 | 2026-04-01 | 2026 | 40-0269 | Gabinete Rittal NEMA 4 50x50x30cm | OTROS
0 | 0 | 0 | 0 | 0 | 2026-05-01 | 2026 | 40-0269 | Gabinete Rittal NEMA 4 50x50x30cm | OTROS
0 | 0 | 0 | 0 | 0 | 2026-06-01 | 2026 | 40-0269 | Gabinete Rittal NEMA 4 50x50x30cm | OTROS
0 | 0 | 0 | 0 | 0 | 2026-07-01 | 2026 | 40-0269 | Gabinete Rittal NEMA 4 50x50x30cm | OTROS
0 | 0 | 0 | 0 | 0 | 2026-08-01 | 2026 | 40-0269 | Gabinete Rittal NEMA 4 50x50x30cm | OTROS
0 | 0 | 0 | 0 | 0 | 2026-09-01 | 2026 | 40-0269 | Gabinete Rittal NEMA 4 50x50x30cm | OTROS
0 | 0 | 0 | 0 | 0 | 2026-10-01 | 2026 | 40-0269 | Gabinete Rittal NEMA 4 50x50x30cm | OTROS
0 | 0 | 0 | 0 | 0 | 2026-11-01 | 2026 | 40-0269 | Gabinete Rittal NEMA 4 50x50x30cm | OTROS
0 | 0 | 0 | 0 | 0 | 2026-12-01 | 2026 | 40-0269 | Gabinete Rittal NEMA 4 50x50x30cm | OTROS
0 | 0 | 0 | 0 | 0 | 2027-01-01 | 2027 | 40-0269 | Gabinete Rittal NEMA 4 50x50x30cm | OTROS
0 | 0 | 0 | 0 | 0 | 2027-02-01 | 2027 | 40-0269 | Gabinete Rittal NEMA 4 50x50x30cm | OTROS
0 | 0 | 0 | 0 | 0 | 2027-03-01 | 2027 | 40-0269 | Gabinete Rittal NEMA 4 50x50x30cm | OTROS
0 | 0 | 0 | 0 | 0 | 2027-04-01 | 2027 | 40-0269 | Gabinete Rittal NEMA 4 50x50x30cm | OTROS
0 | 0 | 0 | 0 | 0 | 2027-05-01 | 2027 | 40-0269 | Gabinete Rittal NEMA 4 50x50x30cm | OTROS
0 | 0 | 0 | 0 | 0 | 2027-06-01 | 2027 | 40-0269 | Gabinete Rittal NEMA 4 50x50x30cm | OTROS
0 | 0 | 0 | 0 | 0 | 2027-07-01 | 2027 | 40-0269 | Gabinete Rittal NEMA 4 50x50x30cm | OTROS
0 | 0 | 0 | 0 | 0 | 2027-08-01 | 2027 | 40-0269 | Gabinete Rittal NEMA 4 50x50x30cm | OTROS
0 | 0 | 0 | 0 | 0 | 2027-09-01 | 2027 | 40-0269 | Gabinete Rittal NEMA 4 50x50x30cm | OTROS
0 | 0 | 0 | 0 | 0 | 2027-10-01 | 2027 | 40-0269 | Gabinete Rittal NEMA 4 50x50x30cm | OTROS
0 | 0 | 0 | 0 | 0 | 2027-11-01 | 2027 | 40-0269 | Gabinete Rittal NEMA 4 50x50x30cm | OTROS
0 | 0 | 0 | 0 | 0 | 2027-12-01 | 2027 | 40-0269 | Gabinete Rittal NEMA 4 50x50x30cm | OTROS
0 | 0 | 0 | 0 | 0 | 2025-04-01 | 2025 | 40-0239 | MEDIDOR TEMP. Y HUMEDAD INDUSTRIAL | EQ. MEDICIÓN
0 | 0 | 0 | 0 | 0 | 2025-05-01 | 2025 | 40-0239 | MEDIDOR TEMP. Y HUMEDAD INDUSTRIAL | EQ. MEDICIÓN
0 | 0 | 0 | 0 | 0 | 2025-06-01 | 2025 | 40-0239 | MEDIDOR TEMP. Y HUMEDAD INDUSTRIAL | EQ. MEDICIÓN
0 | 0 | 0 | 0 | 0 | 2025-07-01 | 2025 | 40-0239 | MEDIDOR TEMP. Y HUMEDAD INDUSTRIAL | EQ. MEDICIÓN
0 | 0 | 0 | 0 | 0 | 2025-08-01 | 2025 | 40-0239 | MEDIDOR TEMP. Y HUMEDAD INDUSTRIAL | EQ. MEDICIÓN
0 | 0 | 0 | 0 | 0 | 2025-09-01 | 2025 | 40-0239 | MEDIDOR TEMP. Y HUMEDAD INDUSTRIAL | EQ. MEDICIÓN
0 | 0 | 0 | 0 | 0 | 2025-10-01 | 2025 | 40-0239 | MEDIDOR TEMP. Y HUMEDAD INDUSTRIAL | EQ. MEDICIÓN
0 | 0 | 0 | 0 | 0 | 2025-11-01 | 2025 | 40-0239 | MEDIDOR TEMP. Y HUMEDAD INDUSTRIAL | EQ. MEDICIÓN
0 | 0 | 0 | 0 | 0 | 2025-12-01 | 2025 | 40-0239 | MEDIDOR TEMP. Y HUMEDAD INDUSTRIAL | EQ. MEDICIÓN
0 | 0 | 0 | 0 | 0 | 2026-01-01 | 2026 | 40-0239 | MEDIDOR TEMP. Y HUMEDAD INDUSTRIAL | EQ. MEDICIÓN
0 | 0 | 0 | 0 | 0 | 2026-02-01 | 2026 | 40-0239 | MEDIDOR TEMP. Y HUMEDAD INDUSTRIAL | EQ. MEDICIÓN
0 | 0 | 0 | 0 | 0 | 2026-03-01 | 2026 | 40-0239 | MEDIDOR TEMP. Y HUMEDAD INDUSTRIAL | EQ. MEDICIÓN
0 | 0 | 0 | 0 | 0 | 2026-04-01 | 2026 | 40-0239 | MEDIDOR TEMP. Y HUMEDAD INDUSTRIAL | EQ. MEDICIÓN
0 | 0 | 0 | 0 | 0 | 2026-05-01 | 2026 | 40-0239 | MEDIDOR TEMP. Y HUMEDAD INDUSTRIAL | EQ. MEDICIÓN
0 | 0 | 0 | 0 | 0 | 2026-06-01 | 2026 | 40-0239 | MEDIDOR TEMP. Y HUMEDAD INDUSTRIAL | EQ. MEDICIÓN
0 | 0 | 0 | 0 | 0 | 2026-07-01 | 2026 | 40-0239 | MEDIDOR TEMP. Y HUMEDAD INDUSTRIAL | EQ. MEDICIÓN
0 | 0 | 0 | 0 | 0 | 2026-08-01 | 2026 | 40-0239 | MEDIDOR TEMP. Y HUMEDAD INDUSTRIAL | EQ. MEDICIÓN
0 | 0 | 0 | 0 | 0 | 2026-09-01 | 2026 | 40-0239 | MEDIDOR TEMP. Y HUMEDAD INDUSTRIAL | EQ. MEDICIÓN
0 | 0 | 0 | 0 | 0 | 2026-10-01 | 2026 | 40-0239 | MEDIDOR TEMP. Y HUMEDAD INDUSTRIAL | EQ. MEDICIÓN
0 | 0 | 0 | 0 | 0 | 2026-11-01 | 2026 | 40-0239 | MEDIDOR TEMP. Y HUMEDAD INDUSTRIAL | EQ. MEDICIÓN
0 | 0 | 0 | 0 | 0 | 2026-12-01 | 2026 | 40-0239 | MEDIDOR TEMP. Y HUMEDAD INDUSTRIAL | EQ. MEDICIÓN
0 | 0 | 0 | 0 | 0 | 2027-01-01 | 2027 | 40-0239 | MEDIDOR TEMP. Y HUMEDAD INDUSTRIAL | EQ. MEDICIÓN
0 | 0 | 0 | 0 | 0 | 2027-02-01 | 2027 | 40-0239 | MEDIDOR TEMP. Y HUMEDAD INDUSTRIAL | EQ. MEDICIÓN
0 | 0 | 0 | 0 | 0 | 2027-03-01 | 2027 | 40-0239 | MEDIDOR TEMP. Y HUMEDAD INDUSTRIAL | EQ. MEDICIÓN
0 | 0 | 0 | 0 | 0 | 2027-04-01 | 2027 | 40-0239 | MEDIDOR TEMP. Y HUMEDAD INDUSTRIAL | EQ. MEDICIÓN
0 | 0 | 0 | 0 | 0 | 2027-05-01 | 2027 | 40-0239 | MEDIDOR TEMP. Y HUMEDAD INDUSTRIAL | EQ. MEDICIÓN
0 | 0 | 0 | 0 | 0 | 2027-06-01 | 2027 | 40-0239 | MEDIDOR TEMP. Y HUMEDAD INDUSTRIAL | EQ. MEDICIÓN
0 | 0 | 0 | 0 | 0 | 2027-07-01 | 2027 | 40-0239 | MEDIDOR TEMP. Y HUMEDAD INDUSTRIAL | EQ. MEDICIÓN
0 | 0 | 0 | 0 | 0 | 2027-08-01 | 2027 | 40-0239 | MEDIDOR TEMP. Y HUMEDAD INDUSTRIAL | EQ. MEDICIÓN
0 | 0 | 0 | 0 | 0 | 2027-09-01 | 2027 | 40-0239 | MEDIDOR TEMP. Y HUMEDAD INDUSTRIAL | EQ. MEDICIÓN
0 | 0 | 0 | 0 | 0 | 2027-10-01 | 2027 | 40-0239 | MEDIDOR TEMP. Y HUMEDAD INDUSTRIAL | EQ. MEDICIÓN
0 | 0 | 0 | 0 | 0 | 2027-11-01 | 2027 | 40-0239 | MEDIDOR TEMP. Y HUMEDAD INDUSTRIAL | EQ. MEDICIÓN
0 | 0 | 0 | 0 | 0 | 2027-12-01 | 2027 | 40-0239 | MEDIDOR TEMP. Y HUMEDAD INDUSTRIAL | EQ. MEDICIÓN
0 | 0 | 0 | 0 | 0 | 2025-04-01 | 2025 | 40-0237 | TRANSMISOR CO2, TEMP Y HUMEDAD | EQ. MEDICIÓN
0 | 0 | 0 | 0 | 0 | 2025-05-01 | 2025 | 40-0237 | TRANSMISOR CO2, TEMP Y HUMEDAD | EQ. MEDICIÓN
0 | 0 | 0 | 0 | 0 | 2025-06-01 | 2025 | 40-0237 | TRANSMISOR CO2, TEMP Y HUMEDAD | EQ. MEDICIÓN
0 | 0 | 0 | 0 | 0 | 2025-07-01 | 2025 | 40-0237 | TRANSMISOR CO2, TEMP Y HUMEDAD | EQ. MEDICIÓN
0 | 0 | 0 | 0 | 0 | 2025-08-01 | 2025 | 40-0237 | TRANSMISOR CO2, TEMP Y HUMEDAD | EQ. MEDICIÓN
0 | 0 | 0 | 0 | 0 | 2025-09-01 | 2025 | 40-0237 | TRANSMISOR CO2, TEMP Y HUMEDAD | EQ. MEDICIÓN
0 | 0 | 0 | 0 | 0 | 2025-10-01 | 2025 | 40-0237 | TRANSMISOR CO2, TEMP Y HUMEDAD | EQ. MEDICIÓN
0 | 0 | 0 | 0 | 0 | 2025-11-01 | 2025 | 40-0237 | TRANSMISOR CO2, TEMP Y HUMEDAD | EQ. MEDICIÓN
0 | 0 | 0 | 0 | 0 | 2025-12-01 | 2025 | 40-0237 | TRANSMISOR CO2, TEMP Y HUMEDAD | EQ. MEDICIÓN
0 | 0 | 0 | 0 | 0 | 2026-01-01 | 2026 | 40-0237 | TRANSMISOR CO2, TEMP Y HUMEDAD | EQ. MEDICIÓN
0 | 0 | 0 | 0 | 0 | 2026-02-01 | 2026 | 40-0237 | TRANSMISOR CO2, TEMP Y HUMEDAD | EQ. MEDICIÓN
0 | 0 | 0 | 0 | 0 | 2026-03-01 | 2026 | 40-0237 | TRANSMISOR CO2, TEMP Y HUMEDAD | EQ. MEDICIÓN
0 | 0 | 0 | 0 | 0 | 2026-04-01 | 2026 | 40-0237 | TRANSMISOR CO2, TEMP Y HUMEDAD | EQ. MEDICIÓN
0 | 0 | 0 | 0 | 0 | 2026-05-01 | 2026 | 40-0237 | TRANSMISOR CO2, TEMP Y HUMEDAD | EQ. MEDICIÓN
0 | 0 | 0 | 0 | 0 | 2026-06-01 | 2026 | 40-0237 | TRANSMISOR CO2, TEMP Y HUMEDAD | EQ. MEDICIÓN
0 | 0 | 0 | 0 | 0 | 2026-07-01 | 2026 | 40-0237 | TRANSMISOR CO2, TEMP Y HUMEDAD | EQ. MEDICIÓN
0 | 0 | 0 | 0 | 0 | 2026-08-01 | 2026 | 40-0237 | TRANSMISOR CO2, TEMP Y HUMEDAD | EQ. MEDICIÓN
0 | 0 | 0 | 0 | 0 | 2026-09-01 | 2026 | 40-0237 | TRANSMISOR CO2, TEMP Y HUMEDAD | EQ. MEDICIÓN
0 | 0 | 0 | 0 | 0 | 2026-10-01 | 2026 | 40-0237 | TRANSMISOR CO2, TEMP Y HUMEDAD | EQ. MEDICIÓN
0 | 0 | 0 | 0 | 0 | 2026-11-01 | 2026 | 40-0237 | TRANSMISOR CO2, TEMP Y HUMEDAD | EQ. MEDICIÓN
0 | 0 | 0 | 0 | 0 | 2026-12-01 | 2026 | 40-0237 | TRANSMISOR CO2, TEMP Y HUMEDAD | EQ. MEDICIÓN
0 | 0 | 0 | 0 | 0 | 2027-01-01 | 2027 | 40-0237 | TRANSMISOR CO2, TEMP Y HUMEDAD | EQ. MEDICIÓN
0 | 0 | 0 | 0 | 0 | 2027-02-01 | 2027 | 40-0237 | TRANSMISOR CO2, TEMP Y HUMEDAD | EQ. MEDICIÓN
0 | 0 | 0 | 0 | 0 | 2027-03-01 | 2027 | 40-0237 | TRANSMISOR CO2, TEMP Y HUMEDAD | EQ. MEDICIÓN
0 | 0 | 0 | 0 | 0 | 2027-04-01 | 2027 | 40-0237 | TRANSMISOR CO2, TEMP Y HUMEDAD | EQ. MEDICIÓN
0 | 0 | 0 | 0 | 0 | 2027-05-01 | 2027 | 40-0237 | TRANSMISOR CO2, TEMP Y HUMEDAD | EQ. MEDICIÓN
0 | 0 | 0 | 0 | 0 | 2027-06-01 | 2027 | 40-0237 | TRANSMISOR CO2, TEMP Y HUMEDAD | EQ. MEDICIÓN
0 | 0 | 0 | 0 | 0 | 2027-07-01 | 2027 | 40-0237 | TRANSMISOR CO2, TEMP Y HUMEDAD | EQ. MEDICIÓN
0 | 0 | 0 | 0 | 0 | 2027-08-01 | 2027 | 40-0237 | TRANSMISOR CO2, TEMP Y HUMEDAD | EQ. MEDICIÓN
0 | 0 | 0 | 0 | 0 | 2027-09-01 | 2027 | 40-0237 | TRANSMISOR CO2, TEMP Y HUMEDAD | EQ. MEDICIÓN
0 | 0 | 0 | 0 | 0 | 2027-10-01 | 2027 | 40-0237 | TRANSMISOR CO2, TEMP Y HUMEDAD | EQ. MEDICIÓN
0 | 0 | 0 | 0 | 0 | 2027-11-01 | 2027 | 40-0237 | TRANSMISOR CO2, TEMP Y HUMEDAD | EQ. MEDICIÓN
0 | 0 | 0 | 0 | 0 | 2027-12-01 | 2027 | 40-0237 | TRANSMISOR CO2, TEMP Y HUMEDAD | EQ. MEDICIÓN
0 | 0 | 0 | 0 | 0 | 2025-04-01 | 2025 | 40-0235 | SONDA TEM. Y HUMEDAD INDUSTRIAL | EQ. MEDICIÓN
0 | 0 | 0 | 0 | 0 | 2025-05-01 | 2025 | 40-0235 | SONDA TEM. Y HUMEDAD INDUSTRIAL | EQ. MEDICIÓN
0 | 0 | 0 | 0 | 0 | 2025-06-01 | 2025 | 40-0235 | SONDA TEM. Y HUMEDAD INDUSTRIAL | EQ. MEDICIÓN
0 | 0 | 0 | 0 | 0 | 2025-07-01 | 2025 | 40-0235 | SONDA TEM. Y HUMEDAD INDUSTRIAL | EQ. MEDICIÓN
0 | 0 | 0 | 0 | 0 | 2025-08-01 | 2025 | 40-0235 | SONDA TEM. Y HUMEDAD INDUSTRIAL | EQ. MEDICIÓN
0 | 0 | 0 | 0 | 0 | 2025-09-01 | 2025 | 40-0235 | SONDA TEM. Y HUMEDAD INDUSTRIAL | EQ. MEDICIÓN
0 | 0 | 0 | 0 | 0 | 2025-10-01 | 2025 | 40-0235 | SONDA TEM. Y HUMEDAD INDUSTRIAL | EQ. MEDICIÓN
0 | 0 | 0 | 0 | 0 | 2025-11-01 | 2025 | 40-0235 | SONDA TEM. Y HUMEDAD INDUSTRIAL | EQ. MEDICIÓN
0 | 0 | 0 | 0 | 0 | 2025-12-01 | 2025 | 40-0235 | SONDA TEM. Y HUMEDAD INDUSTRIAL | EQ. MEDICIÓN
0 | 0 | 0 | 0 | 0 | 2026-01-01 | 2026 | 40-0235 | SONDA TEM. Y HUMEDAD INDUSTRIAL | EQ. MEDICIÓN
0 | 0 | 0 | 0 | 0 | 2026-02-01 | 2026 | 40-0235 | SONDA TEM. Y HUMEDAD INDUSTRIAL | EQ. MEDICIÓN
0 | 0 | 0 | 0 | 0 | 2026-03-01 | 2026 | 40-0235 | SONDA TEM. Y HUMEDAD INDUSTRIAL | EQ. MEDICIÓN
0 | 0 | 0 | 0 | 0 | 2026-04-01 | 2026 | 40-0235 | SONDA TEM. Y HUMEDAD INDUSTRIAL | EQ. MEDICIÓN
0 | 0 | 0 | 0 | 0 | 2026-05-01 | 2026 | 40-0235 | SONDA TEM. Y HUMEDAD INDUSTRIAL | EQ. MEDICIÓN
0 | 0 | 0 | 0 | 0 | 2026-06-01 | 2026 | 40-0235 | SONDA TEM. Y HUMEDAD INDUSTRIAL | EQ. MEDICIÓN
0 | 0 | 0 | 0 | 0 | 2026-07-01 | 2026 | 40-0235 | SONDA TEM. Y HUMEDAD INDUSTRIAL | EQ. MEDICIÓN
0 | 0 | 0 | 0 | 0 | 2026-08-01 | 2026 | 40-0235 | SONDA TEM. Y HUMEDAD INDUSTRIAL | EQ. MEDICIÓN
0 | 0 | 0 | 0 | 0 | 2026-09-01 | 2026 | 40-0235 | SONDA TEM. Y HUMEDAD INDUSTRIAL | EQ. MEDICIÓN
0 | 0 | 0 | 0 | 0 | 2026-10-01 | 2026 | 40-0235 | SONDA TEM. Y HUMEDAD INDUSTRIAL | EQ. MEDICIÓN
0 | 0 | 0 | 0 | 0 | 2026-11-01 | 2026 | 40-0235 | SONDA TEM. Y HUMEDAD INDUSTRIAL | EQ. MEDICIÓN
0 | 0 | 0 | 0 | 0 | 2026-12-01 | 2026 | 40-0235 | SONDA TEM. Y HUMEDAD INDUSTRIAL | EQ. MEDICIÓN
0 | 0 | 0 | 0 | 0 | 2027-01-01 | 2027 | 40-0235 | SONDA TEM. Y HUMEDAD INDUSTRIAL | EQ. MEDICIÓN
0 | 0 | 0 | 0 | 0 | 2027-02-01 | 2027 | 40-0235 | SONDA TEM. Y HUMEDAD INDUSTRIAL | EQ. MEDICIÓN
0 | 0 | 0 | 0 | 0 | 2027-03-01 | 2027 | 40-0235 | SONDA TEM. Y HUMEDAD INDUSTRIAL | EQ. MEDICIÓN
0 | 0 | 0 | 0 | 0 | 2027-04-01 | 2027 | 40-0235 | SONDA TEM. Y HUMEDAD INDUSTRIAL | EQ. MEDICIÓN
0 | 0 | 0 | 0 | 0 | 2027-05-01 | 2027 | 40-0235 | SONDA TEM. Y HUMEDAD INDUSTRIAL | EQ. MEDICIÓN
0 | 0 | 0 | 0 | 0 | 2027-06-01 | 2027 | 40-0235 | SONDA TEM. Y HUMEDAD INDUSTRIAL | EQ. MEDICIÓN
0 | 0 | 0 | 0 | 0 | 2027-07-01 | 2027 | 40-0235 | SONDA TEM. Y HUMEDAD INDUSTRIAL | EQ. MEDICIÓN
0 | 0 | 0 | 0 | 0 | 2027-08-01 | 2027 | 40-0235 | SONDA TEM. Y HUMEDAD INDUSTRIAL | EQ. MEDICIÓN
0 | 0 | 0 | 0 | 0 | 2027-09-01 | 2027 | 40-0235 | SONDA TEM. Y HUMEDAD INDUSTRIAL | EQ. MEDICIÓN
0 | 0 | 0 | 0 | 0 | 2027-10-01 | 2027 | 40-0235 | SONDA TEM. Y HUMEDAD INDUSTRIAL | EQ. MEDICIÓN
0 | 0 | 0 | 0 | 0 | 2027-11-01 | 2027 | 40-0235 | SONDA TEM. Y HUMEDAD INDUSTRIAL | EQ. MEDICIÓN
0 | 0 | 0 | 0 | 0 | 2027-12-01 | 2027 | 40-0235 | SONDA TEM. Y HUMEDAD INDUSTRIAL | EQ. MEDICIÓN
152 | 0 | 0 | 0 | 152 | 2025-04-01 | 2025 | 40-0234 | Transf. Corriente T/Dona 600:5 R.Extend. | EQ. MEDICIÓN
131 | 0 | 0 | 0 | 131 | 2025-05-01 | 2025 | 40-0234 | Transf. Corriente T/Dona 600:5 R.Extend. | EQ. MEDICIÓN
0 | 0 | 0 | 0 | 0 | 2025-06-01 | 2025 | 40-0234 | Transf. Corriente T/Dona 600:5 R.Extend. | EQ. MEDICIÓN
0 | 0 | 0 | 0 | 0 | 2025-07-01 | 2025 | 40-0234 | Transf. Corriente T/Dona 600:5 R.Extend. | EQ. MEDICIÓN
131 | 0 | 0 | 0 | 131 | 2025-08-01 | 2025 | 40-0234 | Transf. Corriente T/Dona 600:5 R.Extend. | EQ. MEDICIÓN
0 | 0 | 0 | 0 | 0 | 2025-09-01 | 2025 | 40-0234 | Transf. Corriente T/Dona 600:5 R.Extend. | EQ. MEDICIÓN
0 | 0 | 0 | 0 | 0 | 2025-10-01 | 2025 | 40-0234 | Transf. Corriente T/Dona 600:5 R.Extend. | EQ. MEDICIÓN
131 | 0 | 0 | 0 | 131 | 2025-11-01 | 2025 | 40-0234 | Transf. Corriente T/Dona 600:5 R.Extend. | EQ. MEDICIÓN
0 | 0 | 0 | 0 | 0 | 2025-12-01 | 2025 | 40-0234 | Transf. Corriente T/Dona 600:5 R.Extend. | EQ. MEDICIÓN
0 | 0 | 0 | 0 | 0 | 2026-01-01 | 2026 | 40-0234 | Transf. Corriente T/Dona 600:5 R.Extend. | EQ. MEDICIÓN
0 | 0 | 0 | 0 | 0 | 2026-02-01 | 2026 | 40-0234 | Transf. Corriente T/Dona 600:5 R.Extend. | EQ. MEDICIÓN
0 | 0 | 0 | 0 | 0 | 2026-03-01 | 2026 | 40-0234 | Transf. Corriente T/Dona 600:5 R.Extend. | EQ. MEDICIÓN
0 | 0 | 0 | 0 | 0 | 2026-04-01 | 2026 | 40-0234 | Transf. Corriente T/Dona 600:5 R.Extend. | EQ. MEDICIÓN
0 | 0 | 0 | 0 | 0 | 2026-05-01 | 2026 | 40-0234 | Transf. Corriente T/Dona 600:5 R.Extend. | EQ. MEDICIÓN
131 | 0 | 0 | 0 | 131 | 2026-06-01 | 2026 | 40-0234 | Transf. Corriente T/Dona 600:5 R.Extend. | EQ. MEDICIÓN
0 | 0 | 0 | 0 | 0 | 2026-07-01 | 2026 | 40-0234 | Transf. Corriente T/Dona 600:5 R.Extend. | EQ. MEDICIÓN
0 | 0 | 0 | 0 | 0 | 2026-08-01 | 2026 | 40-0234 | Transf. Corriente T/Dona 600:5 R.Extend. | EQ. MEDICIÓN
0 | 0 | 0 | 0 | 0 | 2026-09-01 | 2026 | 40-0234 | Transf. Corriente T/Dona 600:5 R.Extend. | EQ. MEDICIÓN
0 | 0 | 0 | 0 | 0 | 2026-10-01 | 2026 | 40-0234 | Transf. Corriente T/Dona 600:5 R.Extend. | EQ. MEDICIÓN
0 | 0 | 0 | 0 | 0 | 2026-11-01 | 2026 | 40-0234 | Transf. Corriente T/Dona 600:5 R.Extend. | EQ. MEDICIÓN
0 | 0 | 0 | 0 | 0 | 2026-12-01 | 2026 | 40-0234 | Transf. Corriente T/Dona 600:5 R.Extend. | EQ. MEDICIÓN
0 | 0 | 0 | 0 | 0 | 2027-01-01 | 2027 | 40-0234 | Transf. Corriente T/Dona 600:5 R.Extend. | EQ. MEDICIÓN
0 | 0 | 0 | 0 | 0 | 2027-02-01 | 2027 | 40-0234 | Transf. Corriente T/Dona 600:5 R.Extend. | EQ. MEDICIÓN
0 | 0 | 0 | 0 | 0 | 2027-03-01 | 2027 | 40-0234 | Transf. Corriente T/Dona 600:5 R.Extend. | EQ. MEDICIÓN
0 | 0 | 0 | 0 | 0 | 2027-04-01 | 2027 | 40-0234 | Transf. Corriente T/Dona 600:5 R.Extend. | EQ. MEDICIÓN
131 | 0 | 0 | 0 | 131 | 2027-05-01 | 2027 | 40-0234 | Transf. Corriente T/Dona 600:5 R.Extend. | EQ. MEDICIÓN
0 | 0 | 0 | 0 | 0 | 2027-06-01 | 2027 | 40-0234 | Transf. Corriente T/Dona 600:5 R.Extend. | EQ. MEDICIÓN
0 | 0 | 0 | 0 | 0 | 2027-07-01 | 2027 | 40-0234 | Transf. Corriente T/Dona 600:5 R.Extend. | EQ. MEDICIÓN
0 | 0 | 0 | 0 | 0 | 2027-08-01 | 2027 | 40-0234 | Transf. Corriente T/Dona 600:5 R.Extend. | EQ. MEDICIÓN
0 | 0 | 0 | 0 | 0 | 2027-09-01 | 2027 | 40-0234 | Transf. Corriente T/Dona 600:5 R.Extend. | EQ. MEDICIÓN
0 | 0 | 0 | 0 | 0 | 2027-10-01 | 2027 | 40-0234 | Transf. Corriente T/Dona 600:5 R.Extend. | EQ. MEDICIÓN
0 | 0 | 0 | 0 | 0 | 2027-11-01 | 2027 | 40-0234 | Transf. Corriente T/Dona 600:5 R.Extend. | EQ. MEDICIÓN
0 | 0 | 0 | 0 | 0 | 2027-12-01 | 2027 | 40-0234 | Transf. Corriente T/Dona 600:5 R.Extend. | EQ. MEDICIÓN
0 | 1 | 0 | 0 | 1 | 2025-04-01 | 2025 | 40-0229 | TRANSFORMADOR POTENCIAL 69kV,REL.350:1-1 | EQ. MEDICIÓN
0 | 0 | 0 | 0 | 0 | 2025-05-01 | 2025 | 40-0229 | TRANSFORMADOR POTENCIAL 69kV,REL.350:1-1 | EQ. MEDICIÓN
0 | 0 | 0 | 0 | 0 | 2025-06-01 | 2025 | 40-0229 | TRANSFORMADOR POTENCIAL 69kV,REL.350:1-1 | EQ. MEDICIÓN
0 | 0 | 0 | 0 | 0 | 2025-07-01 | 2025 | 40-0229 | TRANSFORMADOR POTENCIAL 69kV,REL.350:1-1 | EQ. MEDICIÓN
0 | 0 | 0 | 0 | 0 | 2025-08-01 | 2025 | 40-0229 | TRANSFORMADOR POTENCIAL 69kV,REL.350:1-1 | EQ. MEDICIÓN
0 | 0 | 0 | 0 | 0 | 2025-09-01 | 2025 | 40-0229 | TRANSFORMADOR POTENCIAL 69kV,REL.350:1-1 | EQ. MEDICIÓN
0 | 0 | 0 | 0 | 0 | 2025-10-01 | 2025 | 40-0229 | TRANSFORMADOR POTENCIAL 69kV,REL.350:1-1 | EQ. MEDICIÓN
0 | 0 | 0 | 0 | 0 | 2025-11-01 | 2025 | 40-0229 | TRANSFORMADOR POTENCIAL 69kV,REL.350:1-1 | EQ. MEDICIÓN
0 | 8 | 0 | 0 | 8 | 2025-12-01 | 2025 | 40-0229 | TRANSFORMADOR POTENCIAL 69kV,REL.350:1-1 | EQ. MEDICIÓN
0 | 0 | 0 | 0 | 0 | 2026-01-01 | 2026 | 40-0229 | TRANSFORMADOR POTENCIAL 69kV,REL.350:1-1 | EQ. MEDICIÓN
0 | 0 | 0 | 0 | 0 | 2026-02-01 | 2026 | 40-0229 | TRANSFORMADOR POTENCIAL 69kV,REL.350:1-1 | EQ. MEDICIÓN
0 | 0 | 0 | 0 | 0 | 2026-03-01 | 2026 | 40-0229 | TRANSFORMADOR POTENCIAL 69kV,REL.350:1-1 | EQ. MEDICIÓN
0 | 0 | 0 | 0 | 0 | 2026-04-01 | 2026 | 40-0229 | TRANSFORMADOR POTENCIAL 69kV,REL.350:1-1 | EQ. MEDICIÓN
0 | 0 | 0 | 0 | 0 | 2026-05-01 | 2026 | 40-0229 | TRANSFORMADOR POTENCIAL 69kV,REL.350:1-1 | EQ. MEDICIÓN
0 | 0 | 0 | 0 | 0 | 2026-06-01 | 2026 | 40-0229 | TRANSFORMADOR POTENCIAL 69kV,REL.350:1-1 | EQ. MEDICIÓN
0 | 0 | 0 | 0 | 0 | 2026-07-01 | 2026 | 40-0229 | TRANSFORMADOR POTENCIAL 69kV,REL.350:1-1 | EQ. MEDICIÓN
0 | 0 | 0 | 0 | 0 | 2026-08-01 | 2026 | 40-0229 | TRANSFORMADOR POTENCIAL 69kV,REL.350:1-1 | EQ. MEDICIÓN
0 | 0 | 0 | 0 | 0 | 2026-09-01 | 2026 | 40-0229 | TRANSFORMADOR POTENCIAL 69kV,REL.350:1-1 | EQ. MEDICIÓN
0 | 0 | 0 | 0 | 0 | 2026-10-01 | 2026 | 40-0229 | TRANSFORMADOR POTENCIAL 69kV,REL.350:1-1 | EQ. MEDICIÓN
0 | 0 | 0 | 0 | 0 | 2026-11-01 | 2026 | 40-0229 | TRANSFORMADOR POTENCIAL 69kV,REL.350:1-1 | EQ. MEDICIÓN
0 | 0 | 0 | 0 | 0 | 2026-12-01 | 2026 | 40-0229 | TRANSFORMADOR POTENCIAL 69kV,REL.350:1-1 | EQ. MEDICIÓN
0 | 0 | 0 | 0 | 0 | 2027-01-01 | 2027 | 40-0229 | TRANSFORMADOR POTENCIAL 69kV,REL.350:1-1 | EQ. MEDICIÓN
0 | 0 | 0 | 0 | 0 | 2027-02-01 | 2027 | 40-0229 | TRANSFORMADOR POTENCIAL 69kV,REL.350:1-1 | EQ. MEDICIÓN
0 | 0 | 0 | 0 | 0 | 2027-03-01 | 2027 | 40-0229 | TRANSFORMADOR POTENCIAL 69kV,REL.350:1-1 | EQ. MEDICIÓN
0 | 0 | 0 | 0 | 0 | 2027-04-01 | 2027 | 40-0229 | TRANSFORMADOR POTENCIAL 69kV,REL.350:1-1 | EQ. MEDICIÓN
0 | 0 | 0 | 0 | 0 | 2027-05-01 | 2027 | 40-0229 | TRANSFORMADOR POTENCIAL 69kV,REL.350:1-1 | EQ. MEDICIÓN
0 | 0 | 0 | 0 | 0 | 2027-06-01 | 2027 | 40-0229 | TRANSFORMADOR POTENCIAL 69kV,REL.350:1-1 | EQ. MEDICIÓN
0 | 0 | 0 | 0 | 0 | 2027-07-01 | 2027 | 40-0229 | TRANSFORMADOR POTENCIAL 69kV,REL.350:1-1 | EQ. MEDICIÓN
0 | 0 | 0 | 0 | 0 | 2027-08-01 | 2027 | 40-0229 | TRANSFORMADOR POTENCIAL 69kV,REL.350:1-1 | EQ. MEDICIÓN
0 | 0 | 0 | 0 | 0 | 2027-09-01 | 2027 | 40-0229 | TRANSFORMADOR POTENCIAL 69kV,REL.350:1-1 | EQ. MEDICIÓN
0 | 0 | 0 | 0 | 0 | 2027-10-01 | 2027 | 40-0229 | TRANSFORMADOR POTENCIAL 69kV,REL.350:1-1 | EQ. MEDICIÓN
0 | 0 | 0 | 0 | 0 | 2027-11-01 | 2027 | 40-0229 | TRANSFORMADOR POTENCIAL 69kV,REL.350:1-1 | EQ. MEDICIÓN
0 | 0 | 0 | 0 | 0 | 2027-12-01 | 2027 | 40-0229 | TRANSFORMADOR POTENCIAL 69kV,REL.350:1-1 | EQ. MEDICIÓN
0 | 0 | 0 | 0 | 0 | 2025-04-01 | 2025 | 40-0225 | Transformador/corriente Split-core B/T | EQ. MEDICIÓN
0 | 0 | 0 | 0 | 0 | 2025-05-01 | 2025 | 40-0225 | Transformador/corriente Split-core B/T | EQ. MEDICIÓN
0 | 0 | 0 | 0 | 0 | 2025-06-01 | 2025 | 40-0225 | Transformador/corriente Split-core B/T | EQ. MEDICIÓN
0 | 0 | 0 | 0 | 0 | 2025-07-01 | 2025 | 40-0225 | Transformador/corriente Split-core B/T | EQ. MEDICIÓN
0 | 0 | 0 | 0 | 0 | 2025-08-01 | 2025 | 40-0225 | Transformador/corriente Split-core B/T | EQ. MEDICIÓN
0 | 0 | 0 | 0 | 0 | 2025-09-01 | 2025 | 40-0225 | Transformador/corriente Split-core B/T | EQ. MEDICIÓN
0 | 0 | 0 | 0 | 0 | 2025-10-01 | 2025 | 40-0225 | Transformador/corriente Split-core B/T | EQ. MEDICIÓN
0 | 0 | 0 | 0 | 0 | 2025-11-01 | 2025 | 40-0225 | Transformador/corriente Split-core B/T | EQ. MEDICIÓN
0 | 0 | 0 | 0 | 0 | 2025-12-01 | 2025 | 40-0225 | Transformador/corriente Split-core B/T | EQ. MEDICIÓN
0 | 0 | 0 | 0 | 0 | 2026-01-01 | 2026 | 40-0225 | Transformador/corriente Split-core B/T | EQ. MEDICIÓN
0 | 0 | 0 | 0 | 0 | 2026-02-01 | 2026 | 40-0225 | Transformador/corriente Split-core B/T | EQ. MEDICIÓN
0 | 0 | 0 | 0 | 0 | 2026-03-01 | 2026 | 40-0225 | Transformador/corriente Split-core B/T | EQ. MEDICIÓN
0 | 0 | 0 | 0 | 0 | 2026-04-01 | 2026 | 40-0225 | Transformador/corriente Split-core B/T | EQ. MEDICIÓN
0 | 0 | 0 | 0 | 0 | 2026-05-01 | 2026 | 40-0225 | Transformador/corriente Split-core B/T | EQ. MEDICIÓN
0 | 0 | 0 | 0 | 0 | 2026-06-01 | 2026 | 40-0225 | Transformador/corriente Split-core B/T | EQ. MEDICIÓN
0 | 0 | 0 | 0 | 0 | 2026-07-01 | 2026 | 40-0225 | Transformador/corriente Split-core B/T | EQ. MEDICIÓN
0 | 0 | 0 | 0 | 0 | 2026-08-01 | 2026 | 40-0225 | Transformador/corriente Split-core B/T | EQ. MEDICIÓN
0 | 0 | 0 | 0 | 0 | 2026-09-01 | 2026 | 40-0225 | Transformador/corriente Split-core B/T | EQ. MEDICIÓN
0 | 0 | 0 | 0 | 0 | 2026-10-01 | 2026 | 40-0225 | Transformador/corriente Split-core B/T | EQ. MEDICIÓN
0 | 0 | 0 | 0 | 0 | 2026-11-01 | 2026 | 40-0225 | Transformador/corriente Split-core B/T | EQ. MEDICIÓN
0 | 0 | 0 | 0 | 0 | 2026-12-01 | 2026 | 40-0225 | Transformador/corriente Split-core B/T | EQ. MEDICIÓN
0 | 0 | 0 | 0 | 0 | 2027-01-01 | 2027 | 40-0225 | Transformador/corriente Split-core B/T | EQ. MEDICIÓN
0 | 0 | 0 | 0 | 0 | 2027-02-01 | 2027 | 40-0225 | Transformador/corriente Split-core B/T | EQ. MEDICIÓN
0 | 0 | 0 | 0 | 0 | 2027-03-01 | 2027 | 40-0225 | Transformador/corriente Split-core B/T | EQ. MEDICIÓN
0 | 0 | 0 | 0 | 0 | 2027-04-01 | 2027 | 40-0225 | Transformador/corriente Split-core B/T | EQ. MEDICIÓN
0 | 0 | 0 | 0 | 0 | 2027-05-01 | 2027 | 40-0225 | Transformador/corriente Split-core B/T | EQ. MEDICIÓN
0 | 0 | 0 | 0 | 0 | 2027-06-01 | 2027 | 40-0225 | Transformador/corriente Split-core B/T | EQ. MEDICIÓN
0 | 0 | 0 | 0 | 0 | 2027-07-01 | 2027 | 40-0225 | Transformador/corriente Split-core B/T | EQ. MEDICIÓN
0 | 0 | 0 | 0 | 0 | 2027-08-01 | 2027 | 40-0225 | Transformador/corriente Split-core B/T | EQ. MEDICIÓN
0 | 0 | 0 | 0 | 0 | 2027-09-01 | 2027 | 40-0225 | Transformador/corriente Split-core B/T | EQ. MEDICIÓN
0 | 0 | 0 | 0 | 0 | 2027-10-01 | 2027 | 40-0225 | Transformador/corriente Split-core B/T | EQ. MEDICIÓN
0 | 0 | 0 | 0 | 0 | 2027-11-01 | 2027 | 40-0225 | Transformador/corriente Split-core B/T | EQ. MEDICIÓN
0 | 0 | 0 | 0 | 0 | 2027-12-01 | 2027 | 40-0225 | Transformador/corriente Split-core B/T | EQ. MEDICIÓN
0 | 7 | 0 | 0 | 7 | 2025-04-01 | 2025 | 40-0222 | TRANSF.D/CORRIENTE 600-1200/5 13.8 KV | EQ. MEDICIÓN
0 | 0 | 0 | 0 | 0 | 2025-05-01 | 2025 | 40-0222 | TRANSF.D/CORRIENTE 600-1200/5 13.8 KV | EQ. MEDICIÓN
0 | 0 | 0 | 0 | 0 | 2025-06-01 | 2025 | 40-0222 | TRANSF.D/CORRIENTE 600-1200/5 13.8 KV | EQ. MEDICIÓN
0 | 0 | 0 | 0 | 0 | 2025-07-01 | 2025 | 40-0222 | TRANSF.D/CORRIENTE 600-1200/5 13.8 KV | EQ. MEDICIÓN
0 | 0 | 0 | 0 | 0 | 2025-08-01 | 2025 | 40-0222 | TRANSF.D/CORRIENTE 600-1200/5 13.8 KV | EQ. MEDICIÓN
0 | 0 | 0 | 0 | 0 | 2025-09-01 | 2025 | 40-0222 | TRANSF.D/CORRIENTE 600-1200/5 13.8 KV | EQ. MEDICIÓN
0 | 0 | 0 | 0 | 0 | 2025-10-01 | 2025 | 40-0222 | TRANSF.D/CORRIENTE 600-1200/5 13.8 KV | EQ. MEDICIÓN
0 | 0 | 0 | 0 | 0 | 2025-11-01 | 2025 | 40-0222 | TRANSF.D/CORRIENTE 600-1200/5 13.8 KV | EQ. MEDICIÓN
0 | 0 | 0 | 0 | 0 | 2025-12-01 | 2025 | 40-0222 | TRANSF.D/CORRIENTE 600-1200/5 13.8 KV | EQ. MEDICIÓN
0 | 0 | 0 | 0 | 0 | 2026-01-01 | 2026 | 40-0222 | TRANSF.D/CORRIENTE 600-1200/5 13.8 KV | EQ. MEDICIÓN
0 | 0 | 0 | 0 | 0 | 2026-02-01 | 2026 | 40-0222 | TRANSF.D/CORRIENTE 600-1200/5 13.8 KV | EQ. MEDICIÓN
0 | 0 | 0 | 0 | 0 | 2026-03-01 | 2026 | 40-0222 | TRANSF.D/CORRIENTE 600-1200/5 13.8 KV | EQ. MEDICIÓN
0 | 0 | 0 | 0 | 0 | 2026-04-01 | 2026 | 40-0222 | TRANSF.D/CORRIENTE 600-1200/5 13.8 KV | EQ. MEDICIÓN
0 | 0 | 0 | 0 | 0 | 2026-05-01 | 2026 | 40-0222 | TRANSF.D/CORRIENTE 600-1200/5 13.8 KV | EQ. MEDICIÓN
0 | 0 | 0 | 0 | 0 | 2026-06-01 | 2026 | 40-0222 | TRANSF.D/CORRIENTE 600-1200/5 13.8 KV | EQ. MEDICIÓN
0 | 0 | 0 | 0 | 0 | 2026-07-01 | 2026 | 40-0222 | TRANSF.D/CORRIENTE 600-1200/5 13.8 KV | EQ. MEDICIÓN
0 | 0 | 0 | 0 | 0 | 2026-08-01 | 2026 | 40-0222 | TRANSF.D/CORRIENTE 600-1200/5 13.8 KV | EQ. MEDICIÓN
0 | 0 | 0 | 0 | 0 | 2026-09-01 | 2026 | 40-0222 | TRANSF.D/CORRIENTE 600-1200/5 13.8 KV | EQ. MEDICIÓN
0 | 0 | 0 | 0 | 0 | 2026-10-01 | 2026 | 40-0222 | TRANSF.D/CORRIENTE 600-1200/5 13.8 KV | EQ. MEDICIÓN
0 | 0 | 0 | 0 | 0 | 2026-11-01 | 2026 | 40-0222 | TRANSF.D/CORRIENTE 600-1200/5 13.8 KV | EQ. MEDICIÓN
0 | 0 | 0 | 0 | 0 | 2026-12-01 | 2026 | 40-0222 | TRANSF.D/CORRIENTE 600-1200/5 13.8 KV | EQ. MEDICIÓN
0 | 0 | 0 | 0 | 0 | 2027-01-01 | 2027 | 40-0222 | TRANSF.D/CORRIENTE 600-1200/5 13.8 KV | EQ. MEDICIÓN
0 | 0 | 0 | 0 | 0 | 2027-02-01 | 2027 | 40-0222 | TRANSF.D/CORRIENTE 600-1200/5 13.8 KV | EQ. MEDICIÓN
0 | 0 | 0 | 0 | 0 | 2027-03-01 | 2027 | 40-0222 | TRANSF.D/CORRIENTE 600-1200/5 13.8 KV | EQ. MEDICIÓN
0 | 0 | 0 | 0 | 0 | 2027-04-01 | 2027 | 40-0222 | TRANSF.D/CORRIENTE 600-1200/5 13.8 KV | EQ. MEDICIÓN
0 | 0 | 0 | 0 | 0 | 2027-05-01 | 2027 | 40-0222 | TRANSF.D/CORRIENTE 600-1200/5 13.8 KV | EQ. MEDICIÓN
0 | 0 | 0 | 0 | 0 | 2027-06-01 | 2027 | 40-0222 | TRANSF.D/CORRIENTE 600-1200/5 13.8 KV | EQ. MEDICIÓN
0 | 0 | 0 | 0 | 0 | 2027-07-01 | 2027 | 40-0222 | TRANSF.D/CORRIENTE 600-1200/5 13.8 KV | EQ. MEDICIÓN
0 | 0 | 0 | 0 | 0 | 2027-08-01 | 2027 | 40-0222 | TRANSF.D/CORRIENTE 600-1200/5 13.8 KV | EQ. MEDICIÓN
0 | 0 | 0 | 0 | 0 | 2027-09-01 | 2027 | 40-0222 | TRANSF.D/CORRIENTE 600-1200/5 13.8 KV | EQ. MEDICIÓN
0 | 0 | 0 | 0 | 0 | 2027-10-01 | 2027 | 40-0222 | TRANSF.D/CORRIENTE 600-1200/5 13.8 KV | EQ. MEDICIÓN
0 | 0 | 0 | 0 | 0 | 2027-11-01 | 2027 | 40-0222 | TRANSF.D/CORRIENTE 600-1200/5 13.8 KV | EQ. MEDICIÓN
0 | 0 | 0 | 0 | 0 | 2027-12-01 | 2027 | 40-0222 | TRANSF.D/CORRIENTE 600-1200/5 13.8 KV | EQ. MEDICIÓN
0 | 0 | 0 | 0 | 0 | 2025-04-01 | 2025 | 40-0220 | TRANSF.DE CORRIENTE 1000:5 RANGO EXTENDI | EQ. MEDICIÓN
0 | 0 | 0 | 0 | 0 | 2025-05-01 | 2025 | 40-0220 | TRANSF.DE CORRIENTE 1000:5 RANGO EXTENDI | EQ. MEDICIÓN
0 | 0 | 0 | 0 | 0 | 2025-06-01 | 2025 | 40-0220 | TRANSF.DE CORRIENTE 1000:5 RANGO EXTENDI | EQ. MEDICIÓN
0 | 0 | 0 | 0 | 0 | 2025-07-01 | 2025 | 40-0220 | TRANSF.DE CORRIENTE 1000:5 RANGO EXTENDI | EQ. MEDICIÓN
0 | 0 | 0 | 0 | 0 | 2025-08-01 | 2025 | 40-0220 | TRANSF.DE CORRIENTE 1000:5 RANGO EXTENDI | EQ. MEDICIÓN
0 | 0 | 0 | 0 | 0 | 2025-09-01 | 2025 | 40-0220 | TRANSF.DE CORRIENTE 1000:5 RANGO EXTENDI | EQ. MEDICIÓN
0 | 0 | 0 | 0 | 0 | 2025-10-01 | 2025 | 40-0220 | TRANSF.DE CORRIENTE 1000:5 RANGO EXTENDI | EQ. MEDICIÓN
0 | 0 | 0 | 0 | 0 | 2025-11-01 | 2025 | 40-0220 | TRANSF.DE CORRIENTE 1000:5 RANGO EXTENDI | EQ. MEDICIÓN
0 | 0 | 0 | 0 | 0 | 2025-12-01 | 2025 | 40-0220 | TRANSF.DE CORRIENTE 1000:5 RANGO EXTENDI | EQ. MEDICIÓN
0 | 0 | 0 | 0 | 0 | 2026-01-01 | 2026 | 40-0220 | TRANSF.DE CORRIENTE 1000:5 RANGO EXTENDI | EQ. MEDICIÓN
0 | 0 | 0 | 0 | 0 | 2026-02-01 | 2026 | 40-0220 | TRANSF.DE CORRIENTE 1000:5 RANGO EXTENDI | EQ. MEDICIÓN
0 | 0 | 0 | 0 | 0 | 2026-03-01 | 2026 | 40-0220 | TRANSF.DE CORRIENTE 1000:5 RANGO EXTENDI | EQ. MEDICIÓN
0 | 0 | 0 | 0 | 0 | 2026-04-01 | 2026 | 40-0220 | TRANSF.DE CORRIENTE 1000:5 RANGO EXTENDI | EQ. MEDICIÓN
0 | 0 | 0 | 0 | 0 | 2026-05-01 | 2026 | 40-0220 | TRANSF.DE CORRIENTE 1000:5 RANGO EXTENDI | EQ. MEDICIÓN
0 | 0 | 0 | 0 | 0 | 2026-06-01 | 2026 | 40-0220 | TRANSF.DE CORRIENTE 1000:5 RANGO EXTENDI | EQ. MEDICIÓN
0 | 0 | 0 | 0 | 0 | 2026-07-01 | 2026 | 40-0220 | TRANSF.DE CORRIENTE 1000:5 RANGO EXTENDI | EQ. MEDICIÓN
0 | 0 | 0 | 0 | 0 | 2026-08-01 | 2026 | 40-0220 | TRANSF.DE CORRIENTE 1000:5 RANGO EXTENDI | EQ. MEDICIÓN
0 | 0 | 0 | 0 | 0 | 2026-09-01 | 2026 | 40-0220 | TRANSF.DE CORRIENTE 1000:5 RANGO EXTENDI | EQ. MEDICIÓN
0 | 0 | 0 | 0 | 0 | 2026-10-01 | 2026 | 40-0220 | TRANSF.DE CORRIENTE 1000:5 RANGO EXTENDI | EQ. MEDICIÓN
0 | 0 | 0 | 0 | 0 | 2026-11-01 | 2026 | 40-0220 | TRANSF.DE CORRIENTE 1000:5 RANGO EXTENDI | EQ. MEDICIÓN
0 | 0 | 0 | 0 | 0 | 2026-12-01 | 2026 | 40-0220 | TRANSF.DE CORRIENTE 1000:5 RANGO EXTENDI | EQ. MEDICIÓN
0 | 0 | 0 | 0 | 0 | 2027-01-01 | 2027 | 40-0220 | TRANSF.DE CORRIENTE 1000:5 RANGO EXTENDI | EQ. MEDICIÓN
0 | 0 | 0 | 0 | 0 | 2027-02-01 | 2027 | 40-0220 | TRANSF.DE CORRIENTE 1000:5 RANGO EXTENDI | EQ. MEDICIÓN
0 | 0 | 0 | 0 | 0 | 2027-03-01 | 2027 | 40-0220 | TRANSF.DE CORRIENTE 1000:5 RANGO EXTENDI | EQ. MEDICIÓN
0 | 0 | 0 | 0 | 0 | 2027-04-01 | 2027 | 40-0220 | TRANSF.DE CORRIENTE 1000:5 RANGO EXTENDI | EQ. MEDICIÓN
0 | 0 | 0 | 0 | 0 | 2027-05-01 | 2027 | 40-0220 | TRANSF.DE CORRIENTE 1000:5 RANGO EXTENDI | EQ. MEDICIÓN
0 | 0 | 0 | 0 | 0 | 2027-06-01 | 2027 | 40-0220 | TRANSF.DE CORRIENTE 1000:5 RANGO EXTENDI | EQ. MEDICIÓN
0 | 0 | 0 | 0 | 0 | 2027-07-01 | 2027 | 40-0220 | TRANSF.DE CORRIENTE 1000:5 RANGO EXTENDI | EQ. MEDICIÓN
0 | 0 | 0 | 0 | 0 | 2027-08-01 | 2027 | 40-0220 | TRANSF.DE CORRIENTE 1000:5 RANGO EXTENDI | EQ. MEDICIÓN
0 | 0 | 0 | 0 | 0 | 2027-09-01 | 2027 | 40-0220 | TRANSF.DE CORRIENTE 1000:5 RANGO EXTENDI | EQ. MEDICIÓN
0 | 0 | 0 | 0 | 0 | 2027-10-01 | 2027 | 40-0220 | TRANSF.DE CORRIENTE 1000:5 RANGO EXTENDI | EQ. MEDICIÓN
29 | 0 | 0 | 0 | 29 | 2027-11-01 | 2027 | 40-0220 | TRANSF.DE CORRIENTE 1000:5 RANGO EXTENDI | EQ. MEDICIÓN
0 | 0 | 0 | 0 | 0 | 2027-12-01 | 2027 | 40-0220 | TRANSF.DE CORRIENTE 1000:5 RANGO EXTENDI | EQ. MEDICIÓN
0 | 0 | 0 | 0 | 0 | 2025-04-01 | 2025 | 40-0216 | Sensor de Nivel 20m FMR20 | EQ. MEDICIÓN
0 | 0 | 0 | 0 | 0 | 2025-05-01 | 2025 | 40-0216 | Sensor de Nivel 20m FMR20 | EQ. MEDICIÓN
0 | 0 | 0 | 0 | 0 | 2025-06-01 | 2025 | 40-0216 | Sensor de Nivel 20m FMR20 | EQ. MEDICIÓN
0 | 0 | 0 | 0 | 0 | 2025-07-01 | 2025 | 40-0216 | Sensor de Nivel 20m FMR20 | EQ. MEDICIÓN
0 | 0 | 0 | 0 | 0 | 2025-08-01 | 2025 | 40-0216 | Sensor de Nivel 20m FMR20 | EQ. MEDICIÓN
0 | 0 | 0 | 0 | 0 | 2025-09-01 | 2025 | 40-0216 | Sensor de Nivel 20m FMR20 | EQ. MEDICIÓN
0 | 0 | 0 | 0 | 0 | 2025-10-01 | 2025 | 40-0216 | Sensor de Nivel 20m FMR20 | EQ. MEDICIÓN
0 | 0 | 0 | 0 | 0 | 2025-11-01 | 2025 | 40-0216 | Sensor de Nivel 20m FMR20 | EQ. MEDICIÓN
0 | 0 | 0 | 0 | 0 | 2025-12-01 | 2025 | 40-0216 | Sensor de Nivel 20m FMR20 | EQ. MEDICIÓN
0 | 0 | 0 | 0 | 0 | 2026-01-01 | 2026 | 40-0216 | Sensor de Nivel 20m FMR20 | EQ. MEDICIÓN
0 | 0 | 0 | 0 | 0 | 2026-02-01 | 2026 | 40-0216 | Sensor de Nivel 20m FMR20 | EQ. MEDICIÓN
0 | 0 | 0 | 0 | 0 | 2026-03-01 | 2026 | 40-0216 | Sensor de Nivel 20m FMR20 | EQ. MEDICIÓN
0 | 0 | 0 | 0 | 0 | 2026-04-01 | 2026 | 40-0216 | Sensor de Nivel 20m FMR20 | EQ. MEDICIÓN
0 | 0 | 0 | 0 | 0 | 2026-05-01 | 2026 | 40-0216 | Sensor de Nivel 20m FMR20 | EQ. MEDICIÓN
0 | 0 | 0 | 0 | 0 | 2026-06-01 | 2026 | 40-0216 | Sensor de Nivel 20m FMR20 | EQ. MEDICIÓN
0 | 0 | 0 | 0 | 0 | 2026-07-01 | 2026 | 40-0216 | Sensor de Nivel 20m FMR20 | EQ. MEDICIÓN
0 | 0 | 0 | 0 | 0 | 2026-08-01 | 2026 | 40-0216 | Sensor de Nivel 20m FMR20 | EQ. MEDICIÓN
0 | 0 | 0 | 0 | 0 | 2026-09-01 | 2026 | 40-0216 | Sensor de Nivel 20m FMR20 | EQ. MEDICIÓN
0 | 0 | 0 | 0 | 0 | 2026-10-01 | 2026 | 40-0216 | Sensor de Nivel 20m FMR20 | EQ. MEDICIÓN
0 | 0 | 0 | 0 | 0 | 2026-11-01 | 2026 | 40-0216 | Sensor de Nivel 20m FMR20 | EQ. MEDICIÓN
0 | 0 | 0 | 0 | 0 | 2026-12-01 | 2026 | 40-0216 | Sensor de Nivel 20m FMR20 | EQ. MEDICIÓN
0 | 0 | 0 | 0 | 0 | 2027-01-01 | 2027 | 40-0216 | Sensor de Nivel 20m FMR20 | EQ. MEDICIÓN
0 | 0 | 0 | 0 | 0 | 2027-02-01 | 2027 | 40-0216 | Sensor de Nivel 20m FMR20 | EQ. MEDICIÓN
0 | 0 | 0 | 0 | 0 | 2027-03-01 | 2027 | 40-0216 | Sensor de Nivel 20m FMR20 | EQ. MEDICIÓN
0 | 0 | 0 | 0 | 0 | 2027-04-01 | 2027 | 40-0216 | Sensor de Nivel 20m FMR20 | EQ. MEDICIÓN
0 | 0 | 0 | 0 | 0 | 2027-05-01 | 2027 | 40-0216 | Sensor de Nivel 20m FMR20 | EQ. MEDICIÓN
0 | 0 | 0 | 0 | 0 | 2027-06-01 | 2027 | 40-0216 | Sensor de Nivel 20m FMR20 | EQ. MEDICIÓN
0 | 0 | 0 | 0 | 0 | 2027-07-01 | 2027 | 40-0216 | Sensor de Nivel 20m FMR20 | EQ. MEDICIÓN
0 | 0 | 0 | 0 | 0 | 2027-08-01 | 2027 | 40-0216 | Sensor de Nivel 20m FMR20 | EQ. MEDICIÓN
0 | 0 | 0 | 0 | 0 | 2027-09-01 | 2027 | 40-0216 | Sensor de Nivel 20m FMR20 | EQ. MEDICIÓN
0 | 0 | 0 | 0 | 0 | 2027-10-01 | 2027 | 40-0216 | Sensor de Nivel 20m FMR20 | EQ. MEDICIÓN
0 | 0 | 0 | 0 | 0 | 2027-11-01 | 2027 | 40-0216 | Sensor de Nivel 20m FMR20 | EQ. MEDICIÓN
0 | 0 | 0 | 0 | 0 | 2027-12-01 | 2027 | 40-0216 | Sensor de Nivel 20m FMR20 | EQ. MEDICIÓN
0 | 0 | 0 | 0 | 0 | 2025-04-01 | 2025 | 40-0214 | Trans N.partido P/B Tension 300:5 | EQ. MEDICIÓN
0 | 0 | 0 | 0 | 0 | 2025-05-01 | 2025 | 40-0214 | Trans N.partido P/B Tension 300:5 | EQ. MEDICIÓN
0 | 0 | 0 | 0 | 0 | 2025-06-01 | 2025 | 40-0214 | Trans N.partido P/B Tension 300:5 | EQ. MEDICIÓN
0 | 0 | 0 | 0 | 0 | 2025-07-01 | 2025 | 40-0214 | Trans N.partido P/B Tension 300:5 | EQ. MEDICIÓN
0 | 0 | 0 | 0 | 0 | 2025-08-01 | 2025 | 40-0214 | Trans N.partido P/B Tension 300:5 | EQ. MEDICIÓN
0 | 0 | 0 | 0 | 0 | 2025-09-01 | 2025 | 40-0214 | Trans N.partido P/B Tension 300:5 | EQ. MEDICIÓN
0 | 0 | 0 | 0 | 0 | 2025-10-01 | 2025 | 40-0214 | Trans N.partido P/B Tension 300:5 | EQ. MEDICIÓN
0 | 0 | 0 | 0 | 0 | 2025-11-01 | 2025 | 40-0214 | Trans N.partido P/B Tension 300:5 | EQ. MEDICIÓN
0 | 0 | 0 | 0 | 0 | 2025-12-01 | 2025 | 40-0214 | Trans N.partido P/B Tension 300:5 | EQ. MEDICIÓN
0 | 0 | 0 | 0 | 0 | 2026-01-01 | 2026 | 40-0214 | Trans N.partido P/B Tension 300:5 | EQ. MEDICIÓN
0 | 0 | 0 | 0 | 0 | 2026-02-01 | 2026 | 40-0214 | Trans N.partido P/B Tension 300:5 | EQ. MEDICIÓN
0 | 0 | 0 | 0 | 0 | 2026-03-01 | 2026 | 40-0214 | Trans N.partido P/B Tension 300:5 | EQ. MEDICIÓN
0 | 0 | 0 | 0 | 0 | 2026-04-01 | 2026 | 40-0214 | Trans N.partido P/B Tension 300:5 | EQ. MEDICIÓN
0 | 0 | 0 | 0 | 0 | 2026-05-01 | 2026 | 40-0214 | Trans N.partido P/B Tension 300:5 | EQ. MEDICIÓN
0 | 0 | 0 | 0 | 0 | 2026-06-01 | 2026 | 40-0214 | Trans N.partido P/B Tension 300:5 | EQ. MEDICIÓN
0 | 0 | 0 | 0 | 0 | 2026-07-01 | 2026 | 40-0214 | Trans N.partido P/B Tension 300:5 | EQ. MEDICIÓN
0 | 0 | 0 | 0 | 0 | 2026-08-01 | 2026 | 40-0214 | Trans N.partido P/B Tension 300:5 | EQ. MEDICIÓN
0 | 0 | 0 | 0 | 0 | 2026-09-01 | 2026 | 40-0214 | Trans N.partido P/B Tension 300:5 | EQ. MEDICIÓN
0 | 0 | 0 | 0 | 0 | 2026-10-01 | 2026 | 40-0214 | Trans N.partido P/B Tension 300:5 | EQ. MEDICIÓN
0 | 0 | 0 | 0 | 0 | 2026-11-01 | 2026 | 40-0214 | Trans N.partido P/B Tension 300:5 | EQ. MEDICIÓN
0 | 0 | 0 | 0 | 0 | 2026-12-01 | 2026 | 40-0214 | Trans N.partido P/B Tension 300:5 | EQ. MEDICIÓN
0 | 0 | 0 | 0 | 0 | 2027-01-01 | 2027 | 40-0214 | Trans N.partido P/B Tension 300:5 | EQ. MEDICIÓN
0 | 0 | 0 | 0 | 0 | 2027-02-01 | 2027 | 40-0214 | Trans N.partido P/B Tension 300:5 | EQ. MEDICIÓN
0 | 0 | 0 | 0 | 0 | 2027-03-01 | 2027 | 40-0214 | Trans N.partido P/B Tension 300:5 | EQ. MEDICIÓN
0 | 0 | 0 | 0 | 0 | 2027-04-01 | 2027 | 40-0214 | Trans N.partido P/B Tension 300:5 | EQ. MEDICIÓN
0 | 0 | 0 | 0 | 0 | 2027-05-01 | 2027 | 40-0214 | Trans N.partido P/B Tension 300:5 | EQ. MEDICIÓN
0 | 0 | 0 | 0 | 0 | 2027-06-01 | 2027 | 40-0214 | Trans N.partido P/B Tension 300:5 | EQ. MEDICIÓN
0 | 0 | 0 | 0 | 0 | 2027-07-01 | 2027 | 40-0214 | Trans N.partido P/B Tension 300:5 | EQ. MEDICIÓN
0 | 0 | 0 | 0 | 0 | 2027-08-01 | 2027 | 40-0214 | Trans N.partido P/B Tension 300:5 | EQ. MEDICIÓN
0 | 0 | 0 | 0 | 0 | 2027-09-01 | 2027 | 40-0214 | Trans N.partido P/B Tension 300:5 | EQ. MEDICIÓN
0 | 0 | 0 | 0 | 0 | 2027-10-01 | 2027 | 40-0214 | Trans N.partido P/B Tension 300:5 | EQ. MEDICIÓN
0 | 0 | 0 | 0 | 0 | 2027-11-01 | 2027 | 40-0214 | Trans N.partido P/B Tension 300:5 | EQ. MEDICIÓN
0 | 0 | 0 | 0 | 0 | 2027-12-01 | 2027 | 40-0214 | Trans N.partido P/B Tension 300:5 | EQ. MEDICIÓN
125 | 0 | 0 | 0 | 125 | 2025-04-01 | 2025 | 40-0211 | Transfor.Potencial 63.5:1 | AUTOMATIZACIÓN
81 | 0 | 0 | 0 | 81 | 2025-05-01 | 2025 | 40-0211 | Transfor.Potencial 63.5:1 | AUTOMATIZACIÓN
0 | 0 | 0 | 0 | 0 | 2025-06-01 | 2025 | 40-0211 | Transfor.Potencial 63.5:1 | AUTOMATIZACIÓN
0 | 0 | 0 | 0 | 0 | 2025-07-01 | 2025 | 40-0211 | Transfor.Potencial 63.5:1 | AUTOMATIZACIÓN
0 | 0 | 0 | 0 | 0 | 2025-08-01 | 2025 | 40-0211 | Transfor.Potencial 63.5:1 | AUTOMATIZACIÓN
81 | 0 | 0 | 0 | 81 | 2025-09-01 | 2025 | 40-0211 | Transfor.Potencial 63.5:1 | AUTOMATIZACIÓN
0 | 0 | 0 | 0 | 0 | 2025-10-01 | 2025 | 40-0211 | Transfor.Potencial 63.5:1 | AUTOMATIZACIÓN
0 | 0 | 0 | 0 | 0 | 2025-11-01 | 2025 | 40-0211 | Transfor.Potencial 63.5:1 | AUTOMATIZACIÓN
0 | 0 | 0 | 0 | 0 | 2025-12-01 | 2025 | 40-0211 | Transfor.Potencial 63.5:1 | AUTOMATIZACIÓN
0 | 0 | 0 | 0 | 0 | 2026-01-01 | 2026 | 40-0211 | Transfor.Potencial 63.5:1 | AUTOMATIZACIÓN
0 | 0 | 0 | 0 | 0 | 2026-02-01 | 2026 | 40-0211 | Transfor.Potencial 63.5:1 | AUTOMATIZACIÓN
0 | 0 | 0 | 0 | 0 | 2026-03-01 | 2026 | 40-0211 | Transfor.Potencial 63.5:1 | AUTOMATIZACIÓN
0 | 0 | 0 | 0 | 0 | 2026-04-01 | 2026 | 40-0211 | Transfor.Potencial 63.5:1 | AUTOMATIZACIÓN
0 | 0 | 0 | 0 | 0 | 2026-05-01 | 2026 | 40-0211 | Transfor.Potencial 63.5:1 | AUTOMATIZACIÓN
0 | 0 | 0 | 0 | 0 | 2026-06-01 | 2026 | 40-0211 | Transfor.Potencial 63.5:1 | AUTOMATIZACIÓN
81 | 0 | 0 | 0 | 81 | 2026-07-01 | 2026 | 40-0211 | Transfor.Potencial 63.5:1 | AUTOMATIZACIÓN
0 | 0 | 0 | 0 | 0 | 2026-08-01 | 2026 | 40-0211 | Transfor.Potencial 63.5:1 | AUTOMATIZACIÓN
0 | 0 | 0 | 0 | 0 | 2026-09-01 | 2026 | 40-0211 | Transfor.Potencial 63.5:1 | AUTOMATIZACIÓN
0 | 0 | 0 | 0 | 0 | 2026-10-01 | 2026 | 40-0211 | Transfor.Potencial 63.5:1 | AUTOMATIZACIÓN
0 | 0 | 0 | 0 | 0 | 2026-11-01 | 2026 | 40-0211 | Transfor.Potencial 63.5:1 | AUTOMATIZACIÓN
0 | 0 | 0 | 0 | 0 | 2026-12-01 | 2026 | 40-0211 | Transfor.Potencial 63.5:1 | AUTOMATIZACIÓN
0 | 0 | 0 | 0 | 0 | 2027-01-01 | 2027 | 40-0211 | Transfor.Potencial 63.5:1 | AUTOMATIZACIÓN
0 | 0 | 0 | 0 | 0 | 2027-02-01 | 2027 | 40-0211 | Transfor.Potencial 63.5:1 | AUTOMATIZACIÓN
0 | 0 | 0 | 0 | 0 | 2027-03-01 | 2027 | 40-0211 | Transfor.Potencial 63.5:1 | AUTOMATIZACIÓN
0 | 0 | 0 | 0 | 0 | 2027-04-01 | 2027 | 40-0211 | Transfor.Potencial 63.5:1 | AUTOMATIZACIÓN
81 | 0 | 0 | 0 | 81 | 2027-05-01 | 2027 | 40-0211 | Transfor.Potencial 63.5:1 | AUTOMATIZACIÓN
0 | 0 | 0 | 0 | 0 | 2027-06-01 | 2027 | 40-0211 | Transfor.Potencial 63.5:1 | AUTOMATIZACIÓN
0 | 0 | 0 | 0 | 0 | 2027-07-01 | 2027 | 40-0211 | Transfor.Potencial 63.5:1 | AUTOMATIZACIÓN
0 | 0 | 0 | 0 | 0 | 2027-08-01 | 2027 | 40-0211 | Transfor.Potencial 63.5:1 | AUTOMATIZACIÓN
0 | 0 | 0 | 0 | 0 | 2027-09-01 | 2027 | 40-0211 | Transfor.Potencial 63.5:1 | AUTOMATIZACIÓN
0 | 0 | 0 | 0 | 0 | 2027-10-01 | 2027 | 40-0211 | Transfor.Potencial 63.5:1 | AUTOMATIZACIÓN
0 | 0 | 0 | 0 | 0 | 2027-11-01 | 2027 | 40-0211 | Transfor.Potencial 63.5:1 | AUTOMATIZACIÓN
0 | 0 | 0 | 0 | 0 | 2027-12-01 | 2027 | 40-0211 | Transfor.Potencial 63.5:1 | AUTOMATIZACIÓN
0 | 0 | 0 | 0 | 0 | 2025-04-01 | 2025 | 40-0195 | Transformador de corriente 13.8 kVTRELEC | EQ. MEDICIÓN
0 | 0 | 0 | 0 | 0 | 2025-05-01 | 2025 | 40-0195 | Transformador de corriente 13.8 kVTRELEC | EQ. MEDICIÓN
0 | 0 | 0 | 0 | 0 | 2025-06-01 | 2025 | 40-0195 | Transformador de corriente 13.8 kVTRELEC | EQ. MEDICIÓN
0 | 0 | 0 | 0 | 0 | 2025-07-01 | 2025 | 40-0195 | Transformador de corriente 13.8 kVTRELEC | EQ. MEDICIÓN
0 | 0 | 0 | 0 | 0 | 2025-08-01 | 2025 | 40-0195 | Transformador de corriente 13.8 kVTRELEC | EQ. MEDICIÓN
0 | 0 | 0 | 0 | 0 | 2025-09-01 | 2025 | 40-0195 | Transformador de corriente 13.8 kVTRELEC | EQ. MEDICIÓN
0 | 0 | 0 | 0 | 0 | 2025-10-01 | 2025 | 40-0195 | Transformador de corriente 13.8 kVTRELEC | EQ. MEDICIÓN
0 | 0 | 0 | 0 | 0 | 2025-11-01 | 2025 | 40-0195 | Transformador de corriente 13.8 kVTRELEC | EQ. MEDICIÓN
0 | 0 | 0 | 0 | 0 | 2025-12-01 | 2025 | 40-0195 | Transformador de corriente 13.8 kVTRELEC | EQ. MEDICIÓN
0 | 0 | 0 | 0 | 0 | 2026-01-01 | 2026 | 40-0195 | Transformador de corriente 13.8 kVTRELEC | EQ. MEDICIÓN
0 | 0 | 0 | 0 | 0 | 2026-02-01 | 2026 | 40-0195 | Transformador de corriente 13.8 kVTRELEC | EQ. MEDICIÓN
0 | 0 | 0 | 0 | 0 | 2026-03-01 | 2026 | 40-0195 | Transformador de corriente 13.8 kVTRELEC | EQ. MEDICIÓN
0 | 0 | 0 | 0 | 0 | 2026-04-01 | 2026 | 40-0195 | Transformador de corriente 13.8 kVTRELEC | EQ. MEDICIÓN
0 | 0 | 0 | 0 | 0 | 2026-05-01 | 2026 | 40-0195 | Transformador de corriente 13.8 kVTRELEC | EQ. MEDICIÓN
0 | 0 | 0 | 0 | 0 | 2026-06-01 | 2026 | 40-0195 | Transformador de corriente 13.8 kVTRELEC | EQ. MEDICIÓN
0 | 0 | 0 | 0 | 0 | 2026-07-01 | 2026 | 40-0195 | Transformador de corriente 13.8 kVTRELEC | EQ. MEDICIÓN
0 | 0 | 0 | 0 | 0 | 2026-08-01 | 2026 | 40-0195 | Transformador de corriente 13.8 kVTRELEC | EQ. MEDICIÓN
0 | 0 | 0 | 0 | 0 | 2026-09-01 | 2026 | 40-0195 | Transformador de corriente 13.8 kVTRELEC | EQ. MEDICIÓN
0 | 0 | 0 | 0 | 0 | 2026-10-01 | 2026 | 40-0195 | Transformador de corriente 13.8 kVTRELEC | EQ. MEDICIÓN
0 | 0 | 0 | 0 | 0 | 2026-11-01 | 2026 | 40-0195 | Transformador de corriente 13.8 kVTRELEC | EQ. MEDICIÓN
0 | 0 | 0 | 0 | 0 | 2026-12-01 | 2026 | 40-0195 | Transformador de corriente 13.8 kVTRELEC | EQ. MEDICIÓN
0 | 0 | 0 | 0 | 0 | 2027-01-01 | 2027 | 40-0195 | Transformador de corriente 13.8 kVTRELEC | EQ. MEDICIÓN
0 | 0 | 0 | 0 | 0 | 2027-02-01 | 2027 | 40-0195 | Transformador de corriente 13.8 kVTRELEC | EQ. MEDICIÓN
0 | 0 | 0 | 0 | 0 | 2027-03-01 | 2027 | 40-0195 | Transformador de corriente 13.8 kVTRELEC | EQ. MEDICIÓN
0 | 0 | 0 | 0 | 0 | 2027-04-01 | 2027 | 40-0195 | Transformador de corriente 13.8 kVTRELEC | EQ. MEDICIÓN
0 | 0 | 0 | 0 | 0 | 2027-05-01 | 2027 | 40-0195 | Transformador de corriente 13.8 kVTRELEC | EQ. MEDICIÓN
0 | 0 | 0 | 0 | 0 | 2027-06-01 | 2027 | 40-0195 | Transformador de corriente 13.8 kVTRELEC | EQ. MEDICIÓN
0 | 0 | 0 | 0 | 0 | 2027-07-01 | 2027 | 40-0195 | Transformador de corriente 13.8 kVTRELEC | EQ. MEDICIÓN
0 | 0 | 0 | 0 | 0 | 2027-08-01 | 2027 | 40-0195 | Transformador de corriente 13.8 kVTRELEC | EQ. MEDICIÓN
0 | 0 | 0 | 0 | 0 | 2027-09-01 | 2027 | 40-0195 | Transformador de corriente 13.8 kVTRELEC | EQ. MEDICIÓN
0 | 0 | 0 | 0 | 0 | 2027-10-01 | 2027 | 40-0195 | Transformador de corriente 13.8 kVTRELEC | EQ. MEDICIÓN
0 | 0 | 0 | 0 | 0 | 2027-11-01 | 2027 | 40-0195 | Transformador de corriente 13.8 kVTRELEC | EQ. MEDICIÓN
0 | 0 | 0 | 0 | 0 | 2027-12-01 | 2027 | 40-0195 | Transformador de corriente 13.8 kVTRELEC | EQ. MEDICIÓN
6 | 0 | 0 | 0 | 6 | 2025-04-01 | 2025 | 40-0193 | TRANSF. CORRIENTE 800/1600:5 600 voltios | EQ. MEDICIÓN
0 | 0 | 0 | 0 | 0 | 2025-05-01 | 2025 | 40-0193 | TRANSF. CORRIENTE 800/1600:5 600 voltios | EQ. MEDICIÓN
0 | 0 | 0 | 0 | 0 | 2025-06-01 | 2025 | 40-0193 | TRANSF. CORRIENTE 800/1600:5 600 voltios | EQ. MEDICIÓN
0 | 0 | 0 | 0 | 0 | 2025-07-01 | 2025 | 40-0193 | TRANSF. CORRIENTE 800/1600:5 600 voltios | EQ. MEDICIÓN
0 | 0 | 0 | 0 | 0 | 2025-08-01 | 2025 | 40-0193 | TRANSF. CORRIENTE 800/1600:5 600 voltios | EQ. MEDICIÓN
0 | 0 | 0 | 0 | 0 | 2025-09-01 | 2025 | 40-0193 | TRANSF. CORRIENTE 800/1600:5 600 voltios | EQ. MEDICIÓN
0 | 0 | 0 | 0 | 0 | 2025-10-01 | 2025 | 40-0193 | TRANSF. CORRIENTE 800/1600:5 600 voltios | EQ. MEDICIÓN
0 | 0 | 0 | 0 | 0 | 2025-11-01 | 2025 | 40-0193 | TRANSF. CORRIENTE 800/1600:5 600 voltios | EQ. MEDICIÓN
0 | 0 | 0 | 0 | 0 | 2025-12-01 | 2025 | 40-0193 | TRANSF. CORRIENTE 800/1600:5 600 voltios | EQ. MEDICIÓN
0 | 0 | 0 | 0 | 0 | 2026-01-01 | 2026 | 40-0193 | TRANSF. CORRIENTE 800/1600:5 600 voltios | EQ. MEDICIÓN
0 | 0 | 0 | 0 | 0 | 2026-02-01 | 2026 | 40-0193 | TRANSF. CORRIENTE 800/1600:5 600 voltios | EQ. MEDICIÓN
0 | 0 | 0 | 0 | 0 | 2026-03-01 | 2026 | 40-0193 | TRANSF. CORRIENTE 800/1600:5 600 voltios | EQ. MEDICIÓN
0 | 0 | 0 | 0 | 0 | 2026-04-01 | 2026 | 40-0193 | TRANSF. CORRIENTE 800/1600:5 600 voltios | EQ. MEDICIÓN
0 | 0 | 0 | 0 | 0 | 2026-05-01 | 2026 | 40-0193 | TRANSF. CORRIENTE 800/1600:5 600 voltios | EQ. MEDICIÓN
0 | 0 | 0 | 0 | 0 | 2026-06-01 | 2026 | 40-0193 | TRANSF. CORRIENTE 800/1600:5 600 voltios | EQ. MEDICIÓN
0 | 0 | 0 | 0 | 0 | 2026-07-01 | 2026 | 40-0193 | TRANSF. CORRIENTE 800/1600:5 600 voltios | EQ. MEDICIÓN
0 | 0 | 0 | 0 | 0 | 2026-08-01 | 2026 | 40-0193 | TRANSF. CORRIENTE 800/1600:5 600 voltios | EQ. MEDICIÓN
0 | 0 | 0 | 0 | 0 | 2026-09-01 | 2026 | 40-0193 | TRANSF. CORRIENTE 800/1600:5 600 voltios | EQ. MEDICIÓN
0 | 0 | 0 | 0 | 0 | 2026-10-01 | 2026 | 40-0193 | TRANSF. CORRIENTE 800/1600:5 600 voltios | EQ. MEDICIÓN
0 | 0 | 0 | 0 | 0 | 2026-11-01 | 2026 | 40-0193 | TRANSF. CORRIENTE 800/1600:5 600 voltios | EQ. MEDICIÓN
0 | 0 | 0 | 0 | 0 | 2026-12-01 | 2026 | 40-0193 | TRANSF. CORRIENTE 800/1600:5 600 voltios | EQ. MEDICIÓN
0 | 0 | 0 | 0 | 0 | 2027-01-01 | 2027 | 40-0193 | TRANSF. CORRIENTE 800/1600:5 600 voltios | EQ. MEDICIÓN
0 | 0 | 0 | 0 | 0 | 2027-02-01 | 2027 | 40-0193 | TRANSF. CORRIENTE 800/1600:5 600 voltios | EQ. MEDICIÓN
0 | 0 | 0 | 0 | 0 | 2027-03-01 | 2027 | 40-0193 | TRANSF. CORRIENTE 800/1600:5 600 voltios | EQ. MEDICIÓN
0 | 0 | 0 | 0 | 0 | 2027-04-01 | 2027 | 40-0193 | TRANSF. CORRIENTE 800/1600:5 600 voltios | EQ. MEDICIÓN
0 | 0 | 0 | 0 | 0 | 2027-05-01 | 2027 | 40-0193 | TRANSF. CORRIENTE 800/1600:5 600 voltios | EQ. MEDICIÓN
0 | 0 | 0 | 0 | 0 | 2027-06-01 | 2027 | 40-0193 | TRANSF. CORRIENTE 800/1600:5 600 voltios | EQ. MEDICIÓN
0 | 0 | 0 | 0 | 0 | 2027-07-01 | 2027 | 40-0193 | TRANSF. CORRIENTE 800/1600:5 600 voltios | EQ. MEDICIÓN
0 | 0 | 0 | 0 | 0 | 2027-08-01 | 2027 | 40-0193 | TRANSF. CORRIENTE 800/1600:5 600 voltios | EQ. MEDICIÓN
0 | 0 | 0 | 0 | 0 | 2027-09-01 | 2027 | 40-0193 | TRANSF. CORRIENTE 800/1600:5 600 voltios | EQ. MEDICIÓN
0 | 0 | 0 | 0 | 0 | 2027-10-01 | 2027 | 40-0193 | TRANSF. CORRIENTE 800/1600:5 600 voltios | EQ. MEDICIÓN
0 | 0 | 0 | 0 | 0 | 2027-11-01 | 2027 | 40-0193 | TRANSF. CORRIENTE 800/1600:5 600 voltios | EQ. MEDICIÓN
0 | 0 | 0 | 0 | 0 | 2027-12-01 | 2027 | 40-0193 | TRANSF. CORRIENTE 800/1600:5 600 voltios | EQ. MEDICIÓN
42 | 0 | 0 | 0 | 42 | 2025-04-01 | 2025 | 40-0188 | Transfor/ d/corriente d/200:5 d/rango ex | EQ. MEDICIÓN
23 | 0 | 0 | 0 | 23 | 2025-05-01 | 2025 | 40-0188 | Transfor/ d/corriente d/200:5 d/rango ex | EQ. MEDICIÓN
0 | 0 | 0 | 0 | 0 | 2025-06-01 | 2025 | 40-0188 | Transfor/ d/corriente d/200:5 d/rango ex | EQ. MEDICIÓN
0 | 0 | 0 | 0 | 0 | 2025-07-01 | 2025 | 40-0188 | Transfor/ d/corriente d/200:5 d/rango ex | EQ. MEDICIÓN
0 | 0 | 0 | 0 | 0 | 2025-08-01 | 2025 | 40-0188 | Transfor/ d/corriente d/200:5 d/rango ex | EQ. MEDICIÓN
0 | 0 | 0 | 0 | 0 | 2025-09-01 | 2025 | 40-0188 | Transfor/ d/corriente d/200:5 d/rango ex | EQ. MEDICIÓN
23 | 0 | 0 | 0 | 23 | 2025-10-01 | 2025 | 40-0188 | Transfor/ d/corriente d/200:5 d/rango ex | EQ. MEDICIÓN
0 | 0 | 0 | 0 | 0 | 2025-11-01 | 2025 | 40-0188 | Transfor/ d/corriente d/200:5 d/rango ex | EQ. MEDICIÓN
0 | 0 | 0 | 0 | 0 | 2025-12-01 | 2025 | 40-0188 | Transfor/ d/corriente d/200:5 d/rango ex | EQ. MEDICIÓN
0 | 0 | 0 | 0 | 0 | 2026-01-01 | 2026 | 40-0188 | Transfor/ d/corriente d/200:5 d/rango ex | EQ. MEDICIÓN
0 | 0 | 0 | 0 | 0 | 2026-02-01 | 2026 | 40-0188 | Transfor/ d/corriente d/200:5 d/rango ex | EQ. MEDICIÓN
0 | 0 | 0 | 0 | 0 | 2026-03-01 | 2026 | 40-0188 | Transfor/ d/corriente d/200:5 d/rango ex | EQ. MEDICIÓN
0 | 0 | 0 | 0 | 0 | 2026-04-01 | 2026 | 40-0188 | Transfor/ d/corriente d/200:5 d/rango ex | EQ. MEDICIÓN
0 | 0 | 0 | 0 | 0 | 2026-05-01 | 2026 | 40-0188 | Transfor/ d/corriente d/200:5 d/rango ex | EQ. MEDICIÓN
0 | 0 | 0 | 0 | 0 | 2026-06-01 | 2026 | 40-0188 | Transfor/ d/corriente d/200:5 d/rango ex | EQ. MEDICIÓN
0 | 0 | 0 | 0 | 0 | 2026-07-01 | 2026 | 40-0188 | Transfor/ d/corriente d/200:5 d/rango ex | EQ. MEDICIÓN
0 | 0 | 0 | 0 | 0 | 2026-08-01 | 2026 | 40-0188 | Transfor/ d/corriente d/200:5 d/rango ex | EQ. MEDICIÓN
0 | 0 | 0 | 0 | 0 | 2026-09-01 | 2026 | 40-0188 | Transfor/ d/corriente d/200:5 d/rango ex | EQ. MEDICIÓN
0 | 0 | 0 | 0 | 0 | 2026-10-01 | 2026 | 40-0188 | Transfor/ d/corriente d/200:5 d/rango ex | EQ. MEDICIÓN
0 | 0 | 0 | 0 | 0 | 2026-11-01 | 2026 | 40-0188 | Transfor/ d/corriente d/200:5 d/rango ex | EQ. MEDICIÓN
0 | 0 | 0 | 0 | 0 | 2026-12-01 | 2026 | 40-0188 | Transfor/ d/corriente d/200:5 d/rango ex | EQ. MEDICIÓN
0 | 0 | 0 | 0 | 0 | 2027-01-01 | 2027 | 40-0188 | Transfor/ d/corriente d/200:5 d/rango ex | EQ. MEDICIÓN
23 | 0 | 0 | 0 | 23 | 2027-02-01 | 2027 | 40-0188 | Transfor/ d/corriente d/200:5 d/rango ex | EQ. MEDICIÓN
0 | 0 | 0 | 0 | 0 | 2027-03-01 | 2027 | 40-0188 | Transfor/ d/corriente d/200:5 d/rango ex | EQ. MEDICIÓN
0 | 0 | 0 | 0 | 0 | 2027-04-01 | 2027 | 40-0188 | Transfor/ d/corriente d/200:5 d/rango ex | EQ. MEDICIÓN
0 | 0 | 0 | 0 | 0 | 2027-05-01 | 2027 | 40-0188 | Transfor/ d/corriente d/200:5 d/rango ex | EQ. MEDICIÓN
0 | 0 | 0 | 0 | 0 | 2027-06-01 | 2027 | 40-0188 | Transfor/ d/corriente d/200:5 d/rango ex | EQ. MEDICIÓN
0 | 0 | 0 | 0 | 0 | 2027-07-01 | 2027 | 40-0188 | Transfor/ d/corriente d/200:5 d/rango ex | EQ. MEDICIÓN
0 | 0 | 0 | 0 | 0 | 2027-08-01 | 2027 | 40-0188 | Transfor/ d/corriente d/200:5 d/rango ex | EQ. MEDICIÓN
0 | 0 | 0 | 0 | 0 | 2027-09-01 | 2027 | 40-0188 | Transfor/ d/corriente d/200:5 d/rango ex | EQ. MEDICIÓN
0 | 0 | 0 | 0 | 0 | 2027-10-01 | 2027 | 40-0188 | Transfor/ d/corriente d/200:5 d/rango ex | EQ. MEDICIÓN
0 | 0 | 0 | 0 | 0 | 2027-11-01 | 2027 | 40-0188 | Transfor/ d/corriente d/200:5 d/rango ex | EQ. MEDICIÓN
0 | 0 | 0 | 0 | 0 | 2027-12-01 | 2027 | 40-0188 | Transfor/ d/corriente d/200:5 d/rango ex | EQ. MEDICIÓN
166 | 0 | 0 | 0 | 166 | 2025-04-01 | 2025 | 40-0183 | Transf.d/ corriente d/ 25:5 d/ rango ext | EQ. MEDICIÓN
0 | 0 | 0 | 0 | 0 | 2025-05-01 | 2025 | 40-0183 | Transf.d/ corriente d/ 25:5 d/ rango ext | EQ. MEDICIÓN
166 | 0 | 0 | 0 | 166 | 2025-06-01 | 2025 | 40-0183 | Transf.d/ corriente d/ 25:5 d/ rango ext | EQ. MEDICIÓN
0 | 0 | 0 | 0 | 0 | 2025-07-01 | 2025 | 40-0183 | Transf.d/ corriente d/ 25:5 d/ rango ext | EQ. MEDICIÓN
0 | 0 | 0 | 0 | 0 | 2025-08-01 | 2025 | 40-0183 | Transf.d/ corriente d/ 25:5 d/ rango ext | EQ. MEDICIÓN
0 | 0 | 0 | 0 | 0 | 2025-09-01 | 2025 | 40-0183 | Transf.d/ corriente d/ 25:5 d/ rango ext | EQ. MEDICIÓN
0 | 0 | 0 | 0 | 0 | 2025-10-01 | 2025 | 40-0183 | Transf.d/ corriente d/ 25:5 d/ rango ext | EQ. MEDICIÓN
166 | 0 | 0 | 0 | 166 | 2025-11-01 | 2025 | 40-0183 | Transf.d/ corriente d/ 25:5 d/ rango ext | EQ. MEDICIÓN
0 | 0 | 0 | 0 | 0 | 2025-12-01 | 2025 | 40-0183 | Transf.d/ corriente d/ 25:5 d/ rango ext | EQ. MEDICIÓN
0 | 0 | 0 | 0 | 0 | 2026-01-01 | 2026 | 40-0183 | Transf.d/ corriente d/ 25:5 d/ rango ext | EQ. MEDICIÓN
0 | 0 | 0 | 0 | 0 | 2026-02-01 | 2026 | 40-0183 | Transf.d/ corriente d/ 25:5 d/ rango ext | EQ. MEDICIÓN
0 | 0 | 0 | 0 | 0 | 2026-03-01 | 2026 | 40-0183 | Transf.d/ corriente d/ 25:5 d/ rango ext | EQ. MEDICIÓN
0 | 0 | 0 | 0 | 0 | 2026-04-01 | 2026 | 40-0183 | Transf.d/ corriente d/ 25:5 d/ rango ext | EQ. MEDICIÓN
0 | 0 | 0 | 0 | 0 | 2026-05-01 | 2026 | 40-0183 | Transf.d/ corriente d/ 25:5 d/ rango ext | EQ. MEDICIÓN
0 | 0 | 0 | 0 | 0 | 2026-06-01 | 2026 | 40-0183 | Transf.d/ corriente d/ 25:5 d/ rango ext | EQ. MEDICIÓN
0 | 0 | 0 | 0 | 0 | 2026-07-01 | 2026 | 40-0183 | Transf.d/ corriente d/ 25:5 d/ rango ext | EQ. MEDICIÓN
166 | 0 | 0 | 0 | 166 | 2026-08-01 | 2026 | 40-0183 | Transf.d/ corriente d/ 25:5 d/ rango ext | EQ. MEDICIÓN
0 | 0 | 0 | 0 | 0 | 2026-09-01 | 2026 | 40-0183 | Transf.d/ corriente d/ 25:5 d/ rango ext | EQ. MEDICIÓN
0 | 0 | 0 | 0 | 0 | 2026-10-01 | 2026 | 40-0183 | Transf.d/ corriente d/ 25:5 d/ rango ext | EQ. MEDICIÓN
0 | 0 | 0 | 0 | 0 | 2026-11-01 | 2026 | 40-0183 | Transf.d/ corriente d/ 25:5 d/ rango ext | EQ. MEDICIÓN
0 | 0 | 0 | 0 | 0 | 2026-12-01 | 2026 | 40-0183 | Transf.d/ corriente d/ 25:5 d/ rango ext | EQ. MEDICIÓN
0 | 0 | 0 | 0 | 0 | 2027-01-01 | 2027 | 40-0183 | Transf.d/ corriente d/ 25:5 d/ rango ext | EQ. MEDICIÓN
0 | 0 | 0 | 0 | 0 | 2027-02-01 | 2027 | 40-0183 | Transf.d/ corriente d/ 25:5 d/ rango ext | EQ. MEDICIÓN
0 | 0 | 0 | 0 | 0 | 2027-03-01 | 2027 | 40-0183 | Transf.d/ corriente d/ 25:5 d/ rango ext | EQ. MEDICIÓN
0 | 0 | 0 | 0 | 0 | 2027-04-01 | 2027 | 40-0183 | Transf.d/ corriente d/ 25:5 d/ rango ext | EQ. MEDICIÓN
0 | 0 | 0 | 0 | 0 | 2027-05-01 | 2027 | 40-0183 | Transf.d/ corriente d/ 25:5 d/ rango ext | EQ. MEDICIÓN
166 | 0 | 0 | 0 | 166 | 2027-06-01 | 2027 | 40-0183 | Transf.d/ corriente d/ 25:5 d/ rango ext | EQ. MEDICIÓN
0 | 0 | 0 | 0 | 0 | 2027-07-01 | 2027 | 40-0183 | Transf.d/ corriente d/ 25:5 d/ rango ext | EQ. MEDICIÓN
0 | 0 | 0 | 0 | 0 | 2027-08-01 | 2027 | 40-0183 | Transf.d/ corriente d/ 25:5 d/ rango ext | EQ. MEDICIÓN
0 | 0 | 0 | 0 | 0 | 2027-09-01 | 2027 | 40-0183 | Transf.d/ corriente d/ 25:5 d/ rango ext | EQ. MEDICIÓN
0 | 0 | 0 | 0 | 0 | 2027-10-01 | 2027 | 40-0183 | Transf.d/ corriente d/ 25:5 d/ rango ext | EQ. MEDICIÓN
0 | 0 | 0 | 0 | 0 | 2027-11-01 | 2027 | 40-0183 | Transf.d/ corriente d/ 25:5 d/ rango ext | EQ. MEDICIÓN
0 | 0 | 0 | 0 | 0 | 2027-12-01 | 2027 | 40-0183 | Transf.d/ corriente d/ 25:5 d/ rango ext | EQ. MEDICIÓN
18 | 0 | 0 | 0 | 18 | 2025-04-01 | 2025 | 40-0182 | Transf. corriente 800:5 | EQ. MEDICIÓN
0 | 0 | 0 | 0 | 0 | 2025-05-01 | 2025 | 40-0182 | Transf. corriente 800:5 | EQ. MEDICIÓN
0 | 0 | 0 | 0 | 0 | 2025-06-01 | 2025 | 40-0182 | Transf. corriente 800:5 | EQ. MEDICIÓN
0 | 0 | 0 | 0 | 0 | 2025-07-01 | 2025 | 40-0182 | Transf. corriente 800:5 | EQ. MEDICIÓN
0 | 0 | 0 | 0 | 0 | 2025-08-01 | 2025 | 40-0182 | Transf. corriente 800:5 | EQ. MEDICIÓN
0 | 0 | 0 | 0 | 0 | 2025-09-01 | 2025 | 40-0182 | Transf. corriente 800:5 | EQ. MEDICIÓN
0 | 0 | 0 | 0 | 0 | 2025-10-01 | 2025 | 40-0182 | Transf. corriente 800:5 | EQ. MEDICIÓN
0 | 0 | 0 | 0 | 0 | 2025-11-01 | 2025 | 40-0182 | Transf. corriente 800:5 | EQ. MEDICIÓN
0 | 0 | 0 | 0 | 0 | 2025-12-01 | 2025 | 40-0182 | Transf. corriente 800:5 | EQ. MEDICIÓN
0 | 0 | 0 | 0 | 0 | 2026-01-01 | 2026 | 40-0182 | Transf. corriente 800:5 | EQ. MEDICIÓN
0 | 0 | 0 | 0 | 0 | 2026-02-01 | 2026 | 40-0182 | Transf. corriente 800:5 | EQ. MEDICIÓN
0 | 0 | 0 | 0 | 0 | 2026-03-01 | 2026 | 40-0182 | Transf. corriente 800:5 | EQ. MEDICIÓN
0 | 0 | 0 | 0 | 0 | 2026-04-01 | 2026 | 40-0182 | Transf. corriente 800:5 | EQ. MEDICIÓN
0 | 0 | 0 | 0 | 0 | 2026-05-01 | 2026 | 40-0182 | Transf. corriente 800:5 | EQ. MEDICIÓN
0 | 0 | 0 | 0 | 0 | 2026-06-01 | 2026 | 40-0182 | Transf. corriente 800:5 | EQ. MEDICIÓN
0 | 0 | 0 | 0 | 0 | 2026-07-01 | 2026 | 40-0182 | Transf. corriente 800:5 | EQ. MEDICIÓN
0 | 0 | 0 | 0 | 0 | 2026-08-01 | 2026 | 40-0182 | Transf. corriente 800:5 | EQ. MEDICIÓN
0 | 0 | 0 | 0 | 0 | 2026-09-01 | 2026 | 40-0182 | Transf. corriente 800:5 | EQ. MEDICIÓN
0 | 0 | 0 | 0 | 0 | 2026-10-01 | 2026 | 40-0182 | Transf. corriente 800:5 | EQ. MEDICIÓN
0 | 0 | 0 | 0 | 0 | 2026-11-01 | 2026 | 40-0182 | Transf. corriente 800:5 | EQ. MEDICIÓN
0 | 0 | 0 | 0 | 0 | 2026-12-01 | 2026 | 40-0182 | Transf. corriente 800:5 | EQ. MEDICIÓN
0 | 0 | 0 | 0 | 0 | 2027-01-01 | 2027 | 40-0182 | Transf. corriente 800:5 | EQ. MEDICIÓN
0 | 0 | 0 | 0 | 0 | 2027-02-01 | 2027 | 40-0182 | Transf. corriente 800:5 | EQ. MEDICIÓN
0 | 0 | 0 | 0 | 0 | 2027-03-01 | 2027 | 40-0182 | Transf. corriente 800:5 | EQ. MEDICIÓN
0 | 0 | 0 | 0 | 0 | 2027-04-01 | 2027 | 40-0182 | Transf. corriente 800:5 | EQ. MEDICIÓN
0 | 0 | 0 | 0 | 0 | 2027-05-01 | 2027 | 40-0182 | Transf. corriente 800:5 | EQ. MEDICIÓN
0 | 0 | 0 | 0 | 0 | 2027-06-01 | 2027 | 40-0182 | Transf. corriente 800:5 | EQ. MEDICIÓN
0 | 0 | 0 | 0 | 0 | 2027-07-01 | 2027 | 40-0182 | Transf. corriente 800:5 | EQ. MEDICIÓN
0 | 0 | 0 | 0 | 0 | 2027-08-01 | 2027 | 40-0182 | Transf. corriente 800:5 | EQ. MEDICIÓN
0 | 0 | 0 | 0 | 0 | 2027-09-01 | 2027 | 40-0182 | Transf. corriente 800:5 | EQ. MEDICIÓN
0 | 0 | 0 | 0 | 0 | 2027-10-01 | 2027 | 40-0182 | Transf. corriente 800:5 | EQ. MEDICIÓN
0 | 0 | 0 | 0 | 0 | 2027-11-01 | 2027 | 40-0182 | Transf. corriente 800:5 | EQ. MEDICIÓN
0 | 0 | 0 | 0 | 0 | 2027-12-01 | 2027 | 40-0182 | Transf. corriente 800:5 | EQ. MEDICIÓN
0 | 0 | 0 | 1 | 1 | 2025-04-01 | 2025 | 40-0178 | Sensor de temperatura y humedad | MAT. MEDICIÓN
0 | 0 | 0 | 0 | 0 | 2025-05-01 | 2025 | 40-0178 | Sensor de temperatura y humedad | MAT. MEDICIÓN
0 | 0 | 0 | 0 | 0 | 2025-06-01 | 2025 | 40-0178 | Sensor de temperatura y humedad | MAT. MEDICIÓN
0 | 0 | 0 | 0 | 0 | 2025-07-01 | 2025 | 40-0178 | Sensor de temperatura y humedad | MAT. MEDICIÓN
0 | 0 | 0 | 0 | 0 | 2025-08-01 | 2025 | 40-0178 | Sensor de temperatura y humedad | MAT. MEDICIÓN
0 | 0 | 0 | 0 | 0 | 2025-09-01 | 2025 | 40-0178 | Sensor de temperatura y humedad | MAT. MEDICIÓN
0 | 0 | 0 | 0 | 0 | 2025-10-01 | 2025 | 40-0178 | Sensor de temperatura y humedad | MAT. MEDICIÓN
0 | 0 | 0 | 0 | 0 | 2025-11-01 | 2025 | 40-0178 | Sensor de temperatura y humedad | MAT. MEDICIÓN
0 | 0 | 0 | 0 | 0 | 2025-12-01 | 2025 | 40-0178 | Sensor de temperatura y humedad | MAT. MEDICIÓN
0 | 0 | 0 | 0 | 0 | 2026-01-01 | 2026 | 40-0178 | Sensor de temperatura y humedad | MAT. MEDICIÓN
0 | 0 | 0 | 0 | 0 | 2026-02-01 | 2026 | 40-0178 | Sensor de temperatura y humedad | MAT. MEDICIÓN
0 | 0 | 0 | 0 | 0 | 2026-03-01 | 2026 | 40-0178 | Sensor de temperatura y humedad | MAT. MEDICIÓN
0 | 0 | 0 | 0 | 0 | 2026-04-01 | 2026 | 40-0178 | Sensor de temperatura y humedad | MAT. MEDICIÓN
0 | 0 | 0 | 0 | 0 | 2026-05-01 | 2026 | 40-0178 | Sensor de temperatura y humedad | MAT. MEDICIÓN
0 | 0 | 0 | 0 | 0 | 2026-06-01 | 2026 | 40-0178 | Sensor de temperatura y humedad | MAT. MEDICIÓN
0 | 0 | 0 | 0 | 0 | 2026-07-01 | 2026 | 40-0178 | Sensor de temperatura y humedad | MAT. MEDICIÓN
0 | 0 | 0 | 0 | 0 | 2026-08-01 | 2026 | 40-0178 | Sensor de temperatura y humedad | MAT. MEDICIÓN
0 | 0 | 0 | 0 | 0 | 2026-09-01 | 2026 | 40-0178 | Sensor de temperatura y humedad | MAT. MEDICIÓN
0 | 0 | 0 | 0 | 0 | 2026-10-01 | 2026 | 40-0178 | Sensor de temperatura y humedad | MAT. MEDICIÓN
0 | 0 | 0 | 0 | 0 | 2026-11-01 | 2026 | 40-0178 | Sensor de temperatura y humedad | MAT. MEDICIÓN
0 | 0 | 0 | 0 | 0 | 2026-12-01 | 2026 | 40-0178 | Sensor de temperatura y humedad | MAT. MEDICIÓN
0 | 0 | 0 | 0 | 0 | 2027-01-01 | 2027 | 40-0178 | Sensor de temperatura y humedad | MAT. MEDICIÓN
0 | 0 | 0 | 0 | 0 | 2027-02-01 | 2027 | 40-0178 | Sensor de temperatura y humedad | MAT. MEDICIÓN
0 | 0 | 0 | 0 | 0 | 2027-03-01 | 2027 | 40-0178 | Sensor de temperatura y humedad | MAT. MEDICIÓN
0 | 0 | 0 | 0 | 0 | 2027-04-01 | 2027 | 40-0178 | Sensor de temperatura y humedad | MAT. MEDICIÓN
0 | 0 | 0 | 0 | 0 | 2027-05-01 | 2027 | 40-0178 | Sensor de temperatura y humedad | MAT. MEDICIÓN
0 | 0 | 0 | 0 | 0 | 2027-06-01 | 2027 | 40-0178 | Sensor de temperatura y humedad | MAT. MEDICIÓN
0 | 0 | 0 | 0 | 0 | 2027-07-01 | 2027 | 40-0178 | Sensor de temperatura y humedad | MAT. MEDICIÓN
0 | 0 | 0 | 0 | 0 | 2027-08-01 | 2027 | 40-0178 | Sensor de temperatura y humedad | MAT. MEDICIÓN
0 | 0 | 0 | 0 | 0 | 2027-09-01 | 2027 | 40-0178 | Sensor de temperatura y humedad | MAT. MEDICIÓN
0 | 0 | 0 | 0 | 0 | 2027-10-01 | 2027 | 40-0178 | Sensor de temperatura y humedad | MAT. MEDICIÓN
0 | 0 | 0 | 0 | 0 | 2027-11-01 | 2027 | 40-0178 | Sensor de temperatura y humedad | MAT. MEDICIÓN
0 | 0 | 0 | 0 | 0 | 2027-12-01 | 2027 | 40-0178 | Sensor de temperatura y humedad | MAT. MEDICIÓN
0 | 0 | 0 | 1 | 1 | 2025-04-01 | 2025 | 40-0177 | UPS 300W | MAT. MEDICIÓN
0 | 0 | 0 | 0 | 0 | 2025-05-01 | 2025 | 40-0177 | UPS 300W | MAT. MEDICIÓN
0 | 0 | 0 | 0 | 0 | 2025-06-01 | 2025 | 40-0177 | UPS 300W | MAT. MEDICIÓN
0 | 0 | 0 | 0 | 0 | 2025-07-01 | 2025 | 40-0177 | UPS 300W | MAT. MEDICIÓN
0 | 0 | 0 | 0 | 0 | 2025-08-01 | 2025 | 40-0177 | UPS 300W | MAT. MEDICIÓN
0 | 0 | 0 | 0 | 0 | 2025-09-01 | 2025 | 40-0177 | UPS 300W | MAT. MEDICIÓN
0 | 0 | 0 | 0 | 0 | 2025-10-01 | 2025 | 40-0177 | UPS 300W | MAT. MEDICIÓN
0 | 0 | 0 | 0 | 0 | 2025-11-01 | 2025 | 40-0177 | UPS 300W | MAT. MEDICIÓN
0 | 0 | 0 | 0 | 0 | 2025-12-01 | 2025 | 40-0177 | UPS 300W | MAT. MEDICIÓN
0 | 0 | 0 | 0 | 0 | 2026-01-01 | 2026 | 40-0177 | UPS 300W | MAT. MEDICIÓN
0 | 0 | 0 | 0 | 0 | 2026-02-01 | 2026 | 40-0177 | UPS 300W | MAT. MEDICIÓN
0 | 0 | 0 | 0 | 0 | 2026-03-01 | 2026 | 40-0177 | UPS 300W | MAT. MEDICIÓN
0 | 0 | 0 | 0 | 0 | 2026-04-01 | 2026 | 40-0177 | UPS 300W | MAT. MEDICIÓN
0 | 0 | 0 | 0 | 0 | 2026-05-01 | 2026 | 40-0177 | UPS 300W | MAT. MEDICIÓN
0 | 0 | 0 | 0 | 0 | 2026-06-01 | 2026 | 40-0177 | UPS 300W | MAT. MEDICIÓN
0 | 0 | 0 | 0 | 0 | 2026-07-01 | 2026 | 40-0177 | UPS 300W | MAT. MEDICIÓN
0 | 0 | 0 | 0 | 0 | 2026-08-01 | 2026 | 40-0177 | UPS 300W | MAT. MEDICIÓN
0 | 0 | 0 | 0 | 0 | 2026-09-01 | 2026 | 40-0177 | UPS 300W | MAT. MEDICIÓN
0 | 0 | 0 | 0 | 0 | 2026-10-01 | 2026 | 40-0177 | UPS 300W | MAT. MEDICIÓN
0 | 0 | 0 | 0 | 0 | 2026-11-01 | 2026 | 40-0177 | UPS 300W | MAT. MEDICIÓN
0 | 0 | 0 | 0 | 0 | 2026-12-01 | 2026 | 40-0177 | UPS 300W | MAT. MEDICIÓN
0 | 0 | 0 | 0 | 0 | 2027-01-01 | 2027 | 40-0177 | UPS 300W | MAT. MEDICIÓN
0 | 0 | 0 | 0 | 0 | 2027-02-01 | 2027 | 40-0177 | UPS 300W | MAT. MEDICIÓN
0 | 0 | 0 | 0 | 0 | 2027-03-01 | 2027 | 40-0177 | UPS 300W | MAT. MEDICIÓN
0 | 0 | 0 | 0 | 0 | 2027-04-01 | 2027 | 40-0177 | UPS 300W | MAT. MEDICIÓN
0 | 0 | 0 | 0 | 0 | 2027-05-01 | 2027 | 40-0177 | UPS 300W | MAT. MEDICIÓN
0 | 0 | 0 | 0 | 0 | 2027-06-01 | 2027 | 40-0177 | UPS 300W | MAT. MEDICIÓN
0 | 0 | 0 | 0 | 0 | 2027-07-01 | 2027 | 40-0177 | UPS 300W | MAT. MEDICIÓN
0 | 0 | 0 | 0 | 0 | 2027-08-01 | 2027 | 40-0177 | UPS 300W | MAT. MEDICIÓN
0 | 0 | 0 | 0 | 0 | 2027-09-01 | 2027 | 40-0177 | UPS 300W | MAT. MEDICIÓN
0 | 0 | 0 | 0 | 0 | 2027-10-01 | 2027 | 40-0177 | UPS 300W | MAT. MEDICIÓN
0 | 0 | 0 | 0 | 0 | 2027-11-01 | 2027 | 40-0177 | UPS 300W | MAT. MEDICIÓN
0 | 0 | 0 | 0 | 0 | 2027-12-01 | 2027 | 40-0177 | UPS 300W | MAT. MEDICIÓN
11 | 0 | 0 | 0 | 11 | 2025-04-01 | 2025 | 40-0165 | UPS INDUSTRIAL 850VA 120VAC R/DIN | AUTOMATIZACIÓN
1 | 0 | 0 | 0 | 1 | 2025-05-01 | 2025 | 40-0165 | UPS INDUSTRIAL 850VA 120VAC R/DIN | AUTOMATIZACIÓN
0 | 0 | 0 | 0 | 0 | 2025-06-01 | 2025 | 40-0165 | UPS INDUSTRIAL 850VA 120VAC R/DIN | AUTOMATIZACIÓN
0 | 0 | 0 | 0 | 0 | 2025-07-01 | 2025 | 40-0165 | UPS INDUSTRIAL 850VA 120VAC R/DIN | AUTOMATIZACIÓN
1 | 0 | 0 | 0 | 1 | 2025-08-01 | 2025 | 40-0165 | UPS INDUSTRIAL 850VA 120VAC R/DIN | AUTOMATIZACIÓN
0 | 0 | 0 | 0 | 0 | 2025-09-01 | 2025 | 40-0165 | UPS INDUSTRIAL 850VA 120VAC R/DIN | AUTOMATIZACIÓN
0 | 0 | 0 | 0 | 0 | 2025-10-01 | 2025 | 40-0165 | UPS INDUSTRIAL 850VA 120VAC R/DIN | AUTOMATIZACIÓN
0 | 0 | 0 | 0 | 0 | 2025-11-01 | 2025 | 40-0165 | UPS INDUSTRIAL 850VA 120VAC R/DIN | AUTOMATIZACIÓN
0 | 0 | 0 | 0 | 0 | 2025-12-01 | 2025 | 40-0165 | UPS INDUSTRIAL 850VA 120VAC R/DIN | AUTOMATIZACIÓN
0 | 0 | 0 | 0 | 0 | 2026-01-01 | 2026 | 40-0165 | UPS INDUSTRIAL 850VA 120VAC R/DIN | AUTOMATIZACIÓN
0 | 0 | 0 | 0 | 0 | 2026-02-01 | 2026 | 40-0165 | UPS INDUSTRIAL 850VA 120VAC R/DIN | AUTOMATIZACIÓN
0 | 0 | 0 | 0 | 0 | 2026-03-01 | 2026 | 40-0165 | UPS INDUSTRIAL 850VA 120VAC R/DIN | AUTOMATIZACIÓN
0 | 0 | 0 | 0 | 0 | 2026-04-01 | 2026 | 40-0165 | UPS INDUSTRIAL 850VA 120VAC R/DIN | AUTOMATIZACIÓN
0 | 0 | 0 | 0 | 0 | 2026-05-01 | 2026 | 40-0165 | UPS INDUSTRIAL 850VA 120VAC R/DIN | AUTOMATIZACIÓN
0 | 0 | 0 | 0 | 0 | 2026-06-01 | 2026 | 40-0165 | UPS INDUSTRIAL 850VA 120VAC R/DIN | AUTOMATIZACIÓN
0 | 0 | 0 | 0 | 0 | 2026-07-01 | 2026 | 40-0165 | UPS INDUSTRIAL 850VA 120VAC R/DIN | AUTOMATIZACIÓN
0 | 0 | 0 | 0 | 0 | 2026-08-01 | 2026 | 40-0165 | UPS INDUSTRIAL 850VA 120VAC R/DIN | AUTOMATIZACIÓN
0 | 0 | 0 | 0 | 0 | 2026-09-01 | 2026 | 40-0165 | UPS INDUSTRIAL 850VA 120VAC R/DIN | AUTOMATIZACIÓN
0 | 0 | 0 | 0 | 0 | 2026-10-01 | 2026 | 40-0165 | UPS INDUSTRIAL 850VA 120VAC R/DIN | AUTOMATIZACIÓN
0 | 0 | 0 | 0 | 0 | 2026-11-01 | 2026 | 40-0165 | UPS INDUSTRIAL 850VA 120VAC R/DIN | AUTOMATIZACIÓN
0 | 0 | 0 | 0 | 0 | 2026-12-01 | 2026 | 40-0165 | UPS INDUSTRIAL 850VA 120VAC R/DIN | AUTOMATIZACIÓN
0 | 0 | 0 | 0 | 0 | 2027-01-01 | 2027 | 40-0165 | UPS INDUSTRIAL 850VA 120VAC R/DIN | AUTOMATIZACIÓN
0 | 0 | 0 | 0 | 0 | 2027-02-01 | 2027 | 40-0165 | UPS INDUSTRIAL 850VA 120VAC R/DIN | AUTOMATIZACIÓN
0 | 0 | 0 | 0 | 0 | 2027-03-01 | 2027 | 40-0165 | UPS INDUSTRIAL 850VA 120VAC R/DIN | AUTOMATIZACIÓN
0 | 0 | 0 | 0 | 0 | 2027-04-01 | 2027 | 40-0165 | UPS INDUSTRIAL 850VA 120VAC R/DIN | AUTOMATIZACIÓN
0 | 0 | 0 | 0 | 0 | 2027-05-01 | 2027 | 40-0165 | UPS INDUSTRIAL 850VA 120VAC R/DIN | AUTOMATIZACIÓN
0 | 0 | 0 | 0 | 0 | 2027-06-01 | 2027 | 40-0165 | UPS INDUSTRIAL 850VA 120VAC R/DIN | AUTOMATIZACIÓN
0 | 0 | 0 | 0 | 0 | 2027-07-01 | 2027 | 40-0165 | UPS INDUSTRIAL 850VA 120VAC R/DIN | AUTOMATIZACIÓN
0 | 0 | 0 | 0 | 0 | 2027-08-01 | 2027 | 40-0165 | UPS INDUSTRIAL 850VA 120VAC R/DIN | AUTOMATIZACIÓN
0 | 0 | 0 | 0 | 0 | 2027-09-01 | 2027 | 40-0165 | UPS INDUSTRIAL 850VA 120VAC R/DIN | AUTOMATIZACIÓN
0 | 0 | 0 | 0 | 0 | 2027-10-01 | 2027 | 40-0165 | UPS INDUSTRIAL 850VA 120VAC R/DIN | AUTOMATIZACIÓN
0 | 0 | 0 | 0 | 0 | 2027-11-01 | 2027 | 40-0165 | UPS INDUSTRIAL 850VA 120VAC R/DIN | AUTOMATIZACIÓN
0 | 0 | 0 | 0 | 0 | 2027-12-01 | 2027 | 40-0165 | UPS INDUSTRIAL 850VA 120VAC R/DIN | AUTOMATIZACIÓN
0 | 0 | 0 | 0 | 0 | 2025-04-01 | 2025 | 40-0164 | Conector glándula de nylon 1/2" | OTROS
0 | 0 | 0 | 0 | 0 | 2025-05-01 | 2025 | 40-0164 | Conector glándula de nylon 1/2" | OTROS
0 | 0 | 0 | 0 | 0 | 2025-06-01 | 2025 | 40-0164 | Conector glándula de nylon 1/2" | OTROS
0 | 0 | 0 | 0 | 0 | 2025-07-01 | 2025 | 40-0164 | Conector glándula de nylon 1/2" | OTROS
0 | 0 | 0 | 0 | 0 | 2025-08-01 | 2025 | 40-0164 | Conector glándula de nylon 1/2" | OTROS
0 | 0 | 0 | 0 | 0 | 2025-09-01 | 2025 | 40-0164 | Conector glándula de nylon 1/2" | OTROS
0 | 0 | 0 | 0 | 0 | 2025-10-01 | 2025 | 40-0164 | Conector glándula de nylon 1/2" | OTROS
0 | 0 | 0 | 0 | 0 | 2025-11-01 | 2025 | 40-0164 | Conector glándula de nylon 1/2" | OTROS
0 | 0 | 0 | 0 | 0 | 2025-12-01 | 2025 | 40-0164 | Conector glándula de nylon 1/2" | OTROS
0 | 0 | 0 | 0 | 0 | 2026-01-01 | 2026 | 40-0164 | Conector glándula de nylon 1/2" | OTROS
0 | 0 | 0 | 0 | 0 | 2026-02-01 | 2026 | 40-0164 | Conector glándula de nylon 1/2" | OTROS
0 | 0 | 0 | 0 | 0 | 2026-03-01 | 2026 | 40-0164 | Conector glándula de nylon 1/2" | OTROS
0 | 0 | 0 | 0 | 0 | 2026-04-01 | 2026 | 40-0164 | Conector glándula de nylon 1/2" | OTROS
0 | 0 | 0 | 0 | 0 | 2026-05-01 | 2026 | 40-0164 | Conector glándula de nylon 1/2" | OTROS
0 | 0 | 0 | 0 | 0 | 2026-06-01 | 2026 | 40-0164 | Conector glándula de nylon 1/2" | OTROS
0 | 0 | 0 | 0 | 0 | 2026-07-01 | 2026 | 40-0164 | Conector glándula de nylon 1/2" | OTROS
0 | 0 | 0 | 0 | 0 | 2026-08-01 | 2026 | 40-0164 | Conector glándula de nylon 1/2" | OTROS
0 | 0 | 0 | 0 | 0 | 2026-09-01 | 2026 | 40-0164 | Conector glándula de nylon 1/2" | OTROS
0 | 0 | 0 | 0 | 0 | 2026-10-01 | 2026 | 40-0164 | Conector glándula de nylon 1/2" | OTROS
0 | 0 | 0 | 0 | 0 | 2026-11-01 | 2026 | 40-0164 | Conector glándula de nylon 1/2" | OTROS
0 | 0 | 0 | 0 | 0 | 2026-12-01 | 2026 | 40-0164 | Conector glándula de nylon 1/2" | OTROS
0 | 0 | 0 | 0 | 0 | 2027-01-01 | 2027 | 40-0164 | Conector glándula de nylon 1/2" | OTROS
0 | 0 | 0 | 0 | 0 | 2027-02-01 | 2027 | 40-0164 | Conector glándula de nylon 1/2" | OTROS
0 | 0 | 0 | 0 | 0 | 2027-03-01 | 2027 | 40-0164 | Conector glándula de nylon 1/2" | OTROS
0 | 0 | 0 | 0 | 0 | 2027-04-01 | 2027 | 40-0164 | Conector glándula de nylon 1/2" | OTROS
0 | 0 | 0 | 0 | 0 | 2027-05-01 | 2027 | 40-0164 | Conector glándula de nylon 1/2" | OTROS
0 | 0 | 0 | 0 | 0 | 2027-06-01 | 2027 | 40-0164 | Conector glándula de nylon 1/2" | OTROS
0 | 0 | 0 | 0 | 0 | 2027-07-01 | 2027 | 40-0164 | Conector glándula de nylon 1/2" | OTROS
0 | 0 | 0 | 0 | 0 | 2027-08-01 | 2027 | 40-0164 | Conector glándula de nylon 1/2" | OTROS
0 | 0 | 0 | 0 | 0 | 2027-09-01 | 2027 | 40-0164 | Conector glándula de nylon 1/2" | OTROS
0 | 0 | 0 | 0 | 0 | 2027-10-01 | 2027 | 40-0164 | Conector glándula de nylon 1/2" | OTROS
0 | 0 | 0 | 0 | 0 | 2027-11-01 | 2027 | 40-0164 | Conector glándula de nylon 1/2" | OTROS
0 | 0 | 0 | 0 | 0 | 2027-12-01 | 2027 | 40-0164 | Conector glándula de nylon 1/2" | OTROS
0 | 0 | 0 | 0 | 0 | 2025-04-01 | 2025 | 40-0156 | Cubierta Policarb. C/Pto. Optico RXR S4e | MAT. MEDICIÓN
0 | 0 | 0 | 0 | 0 | 2025-05-01 | 2025 | 40-0156 | Cubierta Policarb. C/Pto. Optico RXR S4e | MAT. MEDICIÓN
0 | 0 | 0 | 0 | 0 | 2025-06-01 | 2025 | 40-0156 | Cubierta Policarb. C/Pto. Optico RXR S4e | MAT. MEDICIÓN
0 | 0 | 0 | 0 | 0 | 2025-07-01 | 2025 | 40-0156 | Cubierta Policarb. C/Pto. Optico RXR S4e | MAT. MEDICIÓN
0 | 0 | 0 | 0 | 0 | 2025-08-01 | 2025 | 40-0156 | Cubierta Policarb. C/Pto. Optico RXR S4e | MAT. MEDICIÓN
0 | 0 | 0 | 0 | 0 | 2025-09-01 | 2025 | 40-0156 | Cubierta Policarb. C/Pto. Optico RXR S4e | MAT. MEDICIÓN
0 | 0 | 0 | 0 | 0 | 2025-10-01 | 2025 | 40-0156 | Cubierta Policarb. C/Pto. Optico RXR S4e | MAT. MEDICIÓN
0 | 0 | 0 | 0 | 0 | 2025-11-01 | 2025 | 40-0156 | Cubierta Policarb. C/Pto. Optico RXR S4e | MAT. MEDICIÓN
0 | 0 | 0 | 0 | 0 | 2025-12-01 | 2025 | 40-0156 | Cubierta Policarb. C/Pto. Optico RXR S4e | MAT. MEDICIÓN
0 | 0 | 0 | 0 | 0 | 2026-01-01 | 2026 | 40-0156 | Cubierta Policarb. C/Pto. Optico RXR S4e | MAT. MEDICIÓN
0 | 0 | 0 | 0 | 0 | 2026-02-01 | 2026 | 40-0156 | Cubierta Policarb. C/Pto. Optico RXR S4e | MAT. MEDICIÓN
0 | 0 | 0 | 0 | 0 | 2026-03-01 | 2026 | 40-0156 | Cubierta Policarb. C/Pto. Optico RXR S4e | MAT. MEDICIÓN
0 | 0 | 0 | 0 | 0 | 2026-04-01 | 2026 | 40-0156 | Cubierta Policarb. C/Pto. Optico RXR S4e | MAT. MEDICIÓN
0 | 0 | 0 | 0 | 0 | 2026-05-01 | 2026 | 40-0156 | Cubierta Policarb. C/Pto. Optico RXR S4e | MAT. MEDICIÓN
0 | 0 | 0 | 0 | 0 | 2026-06-01 | 2026 | 40-0156 | Cubierta Policarb. C/Pto. Optico RXR S4e | MAT. MEDICIÓN
0 | 0 | 0 | 0 | 0 | 2026-07-01 | 2026 | 40-0156 | Cubierta Policarb. C/Pto. Optico RXR S4e | MAT. MEDICIÓN
0 | 0 | 0 | 0 | 0 | 2026-08-01 | 2026 | 40-0156 | Cubierta Policarb. C/Pto. Optico RXR S4e | MAT. MEDICIÓN
0 | 0 | 0 | 0 | 0 | 2026-09-01 | 2026 | 40-0156 | Cubierta Policarb. C/Pto. Optico RXR S4e | MAT. MEDICIÓN
0 | 0 | 0 | 0 | 0 | 2026-10-01 | 2026 | 40-0156 | Cubierta Policarb. C/Pto. Optico RXR S4e | MAT. MEDICIÓN
0 | 0 | 0 | 0 | 0 | 2026-11-01 | 2026 | 40-0156 | Cubierta Policarb. C/Pto. Optico RXR S4e | MAT. MEDICIÓN
0 | 0 | 0 | 0 | 0 | 2026-12-01 | 2026 | 40-0156 | Cubierta Policarb. C/Pto. Optico RXR S4e | MAT. MEDICIÓN
0 | 0 | 0 | 0 | 0 | 2027-01-01 | 2027 | 40-0156 | Cubierta Policarb. C/Pto. Optico RXR S4e | MAT. MEDICIÓN
0 | 0 | 0 | 0 | 0 | 2027-02-01 | 2027 | 40-0156 | Cubierta Policarb. C/Pto. Optico RXR S4e | MAT. MEDICIÓN
0 | 0 | 0 | 0 | 0 | 2027-03-01 | 2027 | 40-0156 | Cubierta Policarb. C/Pto. Optico RXR S4e | MAT. MEDICIÓN
0 | 0 | 0 | 0 | 0 | 2027-04-01 | 2027 | 40-0156 | Cubierta Policarb. C/Pto. Optico RXR S4e | MAT. MEDICIÓN
0 | 0 | 0 | 0 | 0 | 2027-05-01 | 2027 | 40-0156 | Cubierta Policarb. C/Pto. Optico RXR S4e | MAT. MEDICIÓN
0 | 0 | 0 | 0 | 0 | 2027-06-01 | 2027 | 40-0156 | Cubierta Policarb. C/Pto. Optico RXR S4e | MAT. MEDICIÓN
0 | 0 | 0 | 0 | 0 | 2027-07-01 | 2027 | 40-0156 | Cubierta Policarb. C/Pto. Optico RXR S4e | MAT. MEDICIÓN
0 | 0 | 0 | 0 | 0 | 2027-08-01 | 2027 | 40-0156 | Cubierta Policarb. C/Pto. Optico RXR S4e | MAT. MEDICIÓN
0 | 0 | 0 | 0 | 0 | 2027-09-01 | 2027 | 40-0156 | Cubierta Policarb. C/Pto. Optico RXR S4e | MAT. MEDICIÓN
0 | 0 | 0 | 0 | 0 | 2027-10-01 | 2027 | 40-0156 | Cubierta Policarb. C/Pto. Optico RXR S4e | MAT. MEDICIÓN
0 | 0 | 0 | 0 | 0 | 2027-11-01 | 2027 | 40-0156 | Cubierta Policarb. C/Pto. Optico RXR S4e | MAT. MEDICIÓN
0 | 0 | 0 | 0 | 0 | 2027-12-01 | 2027 | 40-0156 | Cubierta Policarb. C/Pto. Optico RXR S4e | MAT. MEDICIÓN
0 | 0 | 0 | 0 | 0 | 2025-04-01 | 2025 | 40-0154 | Cubierta Policarb. C/Pto. Optico RXR S4x | MAT. MEDICIÓN
0 | 0 | 0 | 0 | 0 | 2025-05-01 | 2025 | 40-0154 | Cubierta Policarb. C/Pto. Optico RXR S4x | MAT. MEDICIÓN
0 | 0 | 0 | 0 | 0 | 2025-06-01 | 2025 | 40-0154 | Cubierta Policarb. C/Pto. Optico RXR S4x | MAT. MEDICIÓN
0 | 0 | 0 | 0 | 0 | 2025-07-01 | 2025 | 40-0154 | Cubierta Policarb. C/Pto. Optico RXR S4x | MAT. MEDICIÓN
0 | 0 | 0 | 0 | 0 | 2025-08-01 | 2025 | 40-0154 | Cubierta Policarb. C/Pto. Optico RXR S4x | MAT. MEDICIÓN
0 | 0 | 0 | 0 | 0 | 2025-09-01 | 2025 | 40-0154 | Cubierta Policarb. C/Pto. Optico RXR S4x | MAT. MEDICIÓN
0 | 0 | 0 | 0 | 0 | 2025-10-01 | 2025 | 40-0154 | Cubierta Policarb. C/Pto. Optico RXR S4x | MAT. MEDICIÓN
0 | 0 | 0 | 0 | 0 | 2025-11-01 | 2025 | 40-0154 | Cubierta Policarb. C/Pto. Optico RXR S4x | MAT. MEDICIÓN
0 | 0 | 0 | 0 | 0 | 2025-12-01 | 2025 | 40-0154 | Cubierta Policarb. C/Pto. Optico RXR S4x | MAT. MEDICIÓN
0 | 0 | 0 | 0 | 0 | 2026-01-01 | 2026 | 40-0154 | Cubierta Policarb. C/Pto. Optico RXR S4x | MAT. MEDICIÓN
0 | 0 | 0 | 0 | 0 | 2026-02-01 | 2026 | 40-0154 | Cubierta Policarb. C/Pto. Optico RXR S4x | MAT. MEDICIÓN
0 | 0 | 0 | 0 | 0 | 2026-03-01 | 2026 | 40-0154 | Cubierta Policarb. C/Pto. Optico RXR S4x | MAT. MEDICIÓN
0 | 0 | 0 | 0 | 0 | 2026-04-01 | 2026 | 40-0154 | Cubierta Policarb. C/Pto. Optico RXR S4x | MAT. MEDICIÓN
0 | 0 | 0 | 0 | 0 | 2026-05-01 | 2026 | 40-0154 | Cubierta Policarb. C/Pto. Optico RXR S4x | MAT. MEDICIÓN
0 | 0 | 0 | 0 | 0 | 2026-06-01 | 2026 | 40-0154 | Cubierta Policarb. C/Pto. Optico RXR S4x | MAT. MEDICIÓN
0 | 0 | 0 | 0 | 0 | 2026-07-01 | 2026 | 40-0154 | Cubierta Policarb. C/Pto. Optico RXR S4x | MAT. MEDICIÓN
0 | 0 | 0 | 0 | 0 | 2026-08-01 | 2026 | 40-0154 | Cubierta Policarb. C/Pto. Optico RXR S4x | MAT. MEDICIÓN
0 | 0 | 0 | 0 | 0 | 2026-09-01 | 2026 | 40-0154 | Cubierta Policarb. C/Pto. Optico RXR S4x | MAT. MEDICIÓN
0 | 0 | 0 | 0 | 0 | 2026-10-01 | 2026 | 40-0154 | Cubierta Policarb. C/Pto. Optico RXR S4x | MAT. MEDICIÓN
0 | 0 | 0 | 0 | 0 | 2026-11-01 | 2026 | 40-0154 | Cubierta Policarb. C/Pto. Optico RXR S4x | MAT. MEDICIÓN
0 | 0 | 0 | 0 | 0 | 2026-12-01 | 2026 | 40-0154 | Cubierta Policarb. C/Pto. Optico RXR S4x | MAT. MEDICIÓN
0 | 0 | 0 | 0 | 0 | 2027-01-01 | 2027 | 40-0154 | Cubierta Policarb. C/Pto. Optico RXR S4x | MAT. MEDICIÓN
0 | 0 | 0 | 0 | 0 | 2027-02-01 | 2027 | 40-0154 | Cubierta Policarb. C/Pto. Optico RXR S4x | MAT. MEDICIÓN
0 | 0 | 0 | 0 | 0 | 2027-03-01 | 2027 | 40-0154 | Cubierta Policarb. C/Pto. Optico RXR S4x | MAT. MEDICIÓN
0 | 0 | 0 | 0 | 0 | 2027-04-01 | 2027 | 40-0154 | Cubierta Policarb. C/Pto. Optico RXR S4x | MAT. MEDICIÓN
0 | 0 | 0 | 0 | 0 | 2027-05-01 | 2027 | 40-0154 | Cubierta Policarb. C/Pto. Optico RXR S4x | MAT. MEDICIÓN
0 | 0 | 0 | 0 | 0 | 2027-06-01 | 2027 | 40-0154 | Cubierta Policarb. C/Pto. Optico RXR S4x | MAT. MEDICIÓN
0 | 0 | 0 | 0 | 0 | 2027-07-01 | 2027 | 40-0154 | Cubierta Policarb. C/Pto. Optico RXR S4x | MAT. MEDICIÓN
0 | 0 | 0 | 0 | 0 | 2027-08-01 | 2027 | 40-0154 | Cubierta Policarb. C/Pto. Optico RXR S4x | MAT. MEDICIÓN
0 | 0 | 0 | 0 | 0 | 2027-09-01 | 2027 | 40-0154 | Cubierta Policarb. C/Pto. Optico RXR S4x | MAT. MEDICIÓN
0 | 0 | 0 | 0 | 0 | 2027-10-01 | 2027 | 40-0154 | Cubierta Policarb. C/Pto. Optico RXR S4x | MAT. MEDICIÓN
0 | 0 | 0 | 0 | 0 | 2027-11-01 | 2027 | 40-0154 | Cubierta Policarb. C/Pto. Optico RXR S4x | MAT. MEDICIÓN
0 | 0 | 0 | 0 | 0 | 2027-12-01 | 2027 | 40-0154 | Cubierta Policarb. C/Pto. Optico RXR S4x | MAT. MEDICIÓN
0 | 0 | 0 | 0 | 0 | 2025-04-01 | 2025 | 40-0152 | Manguera LIQUIDTIGTH de 1'' | MAT. MEDICIÓN
0 | 0 | 0 | 0 | 0 | 2025-05-01 | 2025 | 40-0152 | Manguera LIQUIDTIGTH de 1'' | MAT. MEDICIÓN
0 | 0 | 0 | 0 | 0 | 2025-06-01 | 2025 | 40-0152 | Manguera LIQUIDTIGTH de 1'' | MAT. MEDICIÓN
0 | 0 | 0 | 0 | 0 | 2025-07-01 | 2025 | 40-0152 | Manguera LIQUIDTIGTH de 1'' | MAT. MEDICIÓN
0 | 0 | 0 | 0 | 0 | 2025-08-01 | 2025 | 40-0152 | Manguera LIQUIDTIGTH de 1'' | MAT. MEDICIÓN
0 | 0 | 0 | 0 | 0 | 2025-09-01 | 2025 | 40-0152 | Manguera LIQUIDTIGTH de 1'' | MAT. MEDICIÓN
0 | 0 | 0 | 0 | 0 | 2025-10-01 | 2025 | 40-0152 | Manguera LIQUIDTIGTH de 1'' | MAT. MEDICIÓN
0 | 0 | 0 | 0 | 0 | 2025-11-01 | 2025 | 40-0152 | Manguera LIQUIDTIGTH de 1'' | MAT. MEDICIÓN
0 | 0 | 0 | 0 | 0 | 2025-12-01 | 2025 | 40-0152 | Manguera LIQUIDTIGTH de 1'' | MAT. MEDICIÓN
0 | 0 | 0 | 0 | 0 | 2026-01-01 | 2026 | 40-0152 | Manguera LIQUIDTIGTH de 1'' | MAT. MEDICIÓN
0 | 0 | 0 | 0 | 0 | 2026-02-01 | 2026 | 40-0152 | Manguera LIQUIDTIGTH de 1'' | MAT. MEDICIÓN
0 | 0 | 0 | 0 | 0 | 2026-03-01 | 2026 | 40-0152 | Manguera LIQUIDTIGTH de 1'' | MAT. MEDICIÓN
0 | 0 | 0 | 0 | 0 | 2026-04-01 | 2026 | 40-0152 | Manguera LIQUIDTIGTH de 1'' | MAT. MEDICIÓN
0 | 0 | 0 | 0 | 0 | 2026-05-01 | 2026 | 40-0152 | Manguera LIQUIDTIGTH de 1'' | MAT. MEDICIÓN
0 | 0 | 0 | 0 | 0 | 2026-06-01 | 2026 | 40-0152 | Manguera LIQUIDTIGTH de 1'' | MAT. MEDICIÓN
0 | 0 | 0 | 0 | 0 | 2026-07-01 | 2026 | 40-0152 | Manguera LIQUIDTIGTH de 1'' | MAT. MEDICIÓN
0 | 0 | 0 | 0 | 0 | 2026-08-01 | 2026 | 40-0152 | Manguera LIQUIDTIGTH de 1'' | MAT. MEDICIÓN
0 | 0 | 0 | 0 | 0 | 2026-09-01 | 2026 | 40-0152 | Manguera LIQUIDTIGTH de 1'' | MAT. MEDICIÓN
0 | 0 | 0 | 0 | 0 | 2026-10-01 | 2026 | 40-0152 | Manguera LIQUIDTIGTH de 1'' | MAT. MEDICIÓN
0 | 0 | 0 | 0 | 0 | 2026-11-01 | 2026 | 40-0152 | Manguera LIQUIDTIGTH de 1'' | MAT. MEDICIÓN
0 | 0 | 0 | 0 | 0 | 2026-12-01 | 2026 | 40-0152 | Manguera LIQUIDTIGTH de 1'' | MAT. MEDICIÓN
0 | 0 | 0 | 0 | 0 | 2027-01-01 | 2027 | 40-0152 | Manguera LIQUIDTIGTH de 1'' | MAT. MEDICIÓN
0 | 0 | 0 | 0 | 0 | 2027-02-01 | 2027 | 40-0152 | Manguera LIQUIDTIGTH de 1'' | MAT. MEDICIÓN
0 | 0 | 0 | 0 | 0 | 2027-03-01 | 2027 | 40-0152 | Manguera LIQUIDTIGTH de 1'' | MAT. MEDICIÓN
0 | 0 | 0 | 0 | 0 | 2027-04-01 | 2027 | 40-0152 | Manguera LIQUIDTIGTH de 1'' | MAT. MEDICIÓN
0 | 0 | 0 | 0 | 0 | 2027-05-01 | 2027 | 40-0152 | Manguera LIQUIDTIGTH de 1'' | MAT. MEDICIÓN
0 | 0 | 0 | 0 | 0 | 2027-06-01 | 2027 | 40-0152 | Manguera LIQUIDTIGTH de 1'' | MAT. MEDICIÓN
0 | 0 | 0 | 0 | 0 | 2027-07-01 | 2027 | 40-0152 | Manguera LIQUIDTIGTH de 1'' | MAT. MEDICIÓN
0 | 0 | 0 | 0 | 0 | 2027-08-01 | 2027 | 40-0152 | Manguera LIQUIDTIGTH de 1'' | MAT. MEDICIÓN
0 | 0 | 0 | 0 | 0 | 2027-09-01 | 2027 | 40-0152 | Manguera LIQUIDTIGTH de 1'' | MAT. MEDICIÓN
0 | 0 | 0 | 0 | 0 | 2027-10-01 | 2027 | 40-0152 | Manguera LIQUIDTIGTH de 1'' | MAT. MEDICIÓN
0 | 0 | 0 | 0 | 0 | 2027-11-01 | 2027 | 40-0152 | Manguera LIQUIDTIGTH de 1'' | MAT. MEDICIÓN
0 | 0 | 0 | 0 | 0 | 2027-12-01 | 2027 | 40-0152 | Manguera LIQUIDTIGTH de 1'' | MAT. MEDICIÓN
0 | 0 | 0 | 0 | 0 | 2025-04-01 | 2025 | 40-0150 | Medidor de alta gama clase 0.2S (ion) | MEDIDORES
0 | 0 | 0 | 0 | 0 | 2025-05-01 | 2025 | 40-0150 | Medidor de alta gama clase 0.2S (ion) | MEDIDORES
0 | 0 | 0 | 0 | 0 | 2025-06-01 | 2025 | 40-0150 | Medidor de alta gama clase 0.2S (ion) | MEDIDORES
0 | 0 | 0 | 0 | 0 | 2025-07-01 | 2025 | 40-0150 | Medidor de alta gama clase 0.2S (ion) | MEDIDORES
0 | 0 | 0 | 0 | 0 | 2025-08-01 | 2025 | 40-0150 | Medidor de alta gama clase 0.2S (ion) | MEDIDORES
0 | 0 | 0 | 0 | 0 | 2025-09-01 | 2025 | 40-0150 | Medidor de alta gama clase 0.2S (ion) | MEDIDORES
0 | 0 | 0 | 0 | 0 | 2025-10-01 | 2025 | 40-0150 | Medidor de alta gama clase 0.2S (ion) | MEDIDORES
0 | 0 | 0 | 0 | 0 | 2025-11-01 | 2025 | 40-0150 | Medidor de alta gama clase 0.2S (ion) | MEDIDORES
0 | 0 | 0 | 0 | 0 | 2025-12-01 | 2025 | 40-0150 | Medidor de alta gama clase 0.2S (ion) | MEDIDORES
0 | 0 | 0 | 0 | 0 | 2026-01-01 | 2026 | 40-0150 | Medidor de alta gama clase 0.2S (ion) | MEDIDORES
0 | 0 | 0 | 0 | 0 | 2026-02-01 | 2026 | 40-0150 | Medidor de alta gama clase 0.2S (ion) | MEDIDORES
0 | 0 | 0 | 0 | 0 | 2026-03-01 | 2026 | 40-0150 | Medidor de alta gama clase 0.2S (ion) | MEDIDORES
0 | 0 | 0 | 0 | 0 | 2026-04-01 | 2026 | 40-0150 | Medidor de alta gama clase 0.2S (ion) | MEDIDORES
0 | 0 | 0 | 0 | 0 | 2026-05-01 | 2026 | 40-0150 | Medidor de alta gama clase 0.2S (ion) | MEDIDORES
0 | 0 | 0 | 0 | 0 | 2026-06-01 | 2026 | 40-0150 | Medidor de alta gama clase 0.2S (ion) | MEDIDORES
0 | 0 | 0 | 0 | 0 | 2026-07-01 | 2026 | 40-0150 | Medidor de alta gama clase 0.2S (ion) | MEDIDORES
0 | 0 | 0 | 0 | 0 | 2026-08-01 | 2026 | 40-0150 | Medidor de alta gama clase 0.2S (ion) | MEDIDORES
0 | 0 | 0 | 0 | 0 | 2026-09-01 | 2026 | 40-0150 | Medidor de alta gama clase 0.2S (ion) | MEDIDORES
0 | 0 | 0 | 0 | 0 | 2026-10-01 | 2026 | 40-0150 | Medidor de alta gama clase 0.2S (ion) | MEDIDORES
0 | 0 | 0 | 0 | 0 | 2026-11-01 | 2026 | 40-0150 | Medidor de alta gama clase 0.2S (ion) | MEDIDORES
0 | 0 | 0 | 0 | 0 | 2026-12-01 | 2026 | 40-0150 | Medidor de alta gama clase 0.2S (ion) | MEDIDORES
0 | 0 | 0 | 0 | 0 | 2027-01-01 | 2027 | 40-0150 | Medidor de alta gama clase 0.2S (ion) | MEDIDORES
0 | 0 | 0 | 0 | 0 | 2027-02-01 | 2027 | 40-0150 | Medidor de alta gama clase 0.2S (ion) | MEDIDORES
0 | 0 | 0 | 0 | 0 | 2027-03-01 | 2027 | 40-0150 | Medidor de alta gama clase 0.2S (ion) | MEDIDORES
0 | 0 | 0 | 0 | 0 | 2027-04-01 | 2027 | 40-0150 | Medidor de alta gama clase 0.2S (ion) | MEDIDORES
0 | 0 | 0 | 0 | 0 | 2027-05-01 | 2027 | 40-0150 | Medidor de alta gama clase 0.2S (ion) | MEDIDORES
0 | 0 | 0 | 0 | 0 | 2027-06-01 | 2027 | 40-0150 | Medidor de alta gama clase 0.2S (ion) | MEDIDORES
0 | 0 | 0 | 0 | 0 | 2027-07-01 | 2027 | 40-0150 | Medidor de alta gama clase 0.2S (ion) | MEDIDORES
0 | 0 | 0 | 0 | 0 | 2027-08-01 | 2027 | 40-0150 | Medidor de alta gama clase 0.2S (ion) | MEDIDORES
0 | 0 | 0 | 0 | 0 | 2027-09-01 | 2027 | 40-0150 | Medidor de alta gama clase 0.2S (ion) | MEDIDORES
0 | 0 | 0 | 0 | 0 | 2027-10-01 | 2027 | 40-0150 | Medidor de alta gama clase 0.2S (ion) | MEDIDORES
0 | 0 | 0 | 0 | 0 | 2027-11-01 | 2027 | 40-0150 | Medidor de alta gama clase 0.2S (ion) | MEDIDORES
0 | 0 | 0 | 0 | 0 | 2027-12-01 | 2027 | 40-0150 | Medidor de alta gama clase 0.2S (ion) | MEDIDORES
0 | 0 | 0 | 0 | 0 | 2025-04-01 | 2025 | 40-0148 | Panel P/6 medidores monofásicos 400 Amp | MAT. MEDICIÓN
0 | 0 | 0 | 0 | 0 | 2025-05-01 | 2025 | 40-0148 | Panel P/6 medidores monofásicos 400 Amp | MAT. MEDICIÓN
0 | 0 | 0 | 0 | 0 | 2025-06-01 | 2025 | 40-0148 | Panel P/6 medidores monofásicos 400 Amp | MAT. MEDICIÓN
0 | 0 | 0 | 0 | 0 | 2025-07-01 | 2025 | 40-0148 | Panel P/6 medidores monofásicos 400 Amp | MAT. MEDICIÓN
0 | 0 | 0 | 0 | 0 | 2025-08-01 | 2025 | 40-0148 | Panel P/6 medidores monofásicos 400 Amp | MAT. MEDICIÓN
0 | 0 | 0 | 0 | 0 | 2025-09-01 | 2025 | 40-0148 | Panel P/6 medidores monofásicos 400 Amp | MAT. MEDICIÓN
0 | 0 | 0 | 0 | 0 | 2025-10-01 | 2025 | 40-0148 | Panel P/6 medidores monofásicos 400 Amp | MAT. MEDICIÓN
0 | 0 | 0 | 0 | 0 | 2025-11-01 | 2025 | 40-0148 | Panel P/6 medidores monofásicos 400 Amp | MAT. MEDICIÓN
0 | 0 | 0 | 0 | 0 | 2025-12-01 | 2025 | 40-0148 | Panel P/6 medidores monofásicos 400 Amp | MAT. MEDICIÓN
0 | 0 | 0 | 0 | 0 | 2026-01-01 | 2026 | 40-0148 | Panel P/6 medidores monofásicos 400 Amp | MAT. MEDICIÓN
0 | 0 | 0 | 0 | 0 | 2026-02-01 | 2026 | 40-0148 | Panel P/6 medidores monofásicos 400 Amp | MAT. MEDICIÓN
0 | 0 | 0 | 0 | 0 | 2026-03-01 | 2026 | 40-0148 | Panel P/6 medidores monofásicos 400 Amp | MAT. MEDICIÓN
0 | 0 | 0 | 0 | 0 | 2026-04-01 | 2026 | 40-0148 | Panel P/6 medidores monofásicos 400 Amp | MAT. MEDICIÓN
0 | 0 | 0 | 0 | 0 | 2026-05-01 | 2026 | 40-0148 | Panel P/6 medidores monofásicos 400 Amp | MAT. MEDICIÓN
0 | 0 | 0 | 0 | 0 | 2026-06-01 | 2026 | 40-0148 | Panel P/6 medidores monofásicos 400 Amp | MAT. MEDICIÓN
0 | 0 | 0 | 0 | 0 | 2026-07-01 | 2026 | 40-0148 | Panel P/6 medidores monofásicos 400 Amp | MAT. MEDICIÓN
0 | 0 | 0 | 0 | 0 | 2026-08-01 | 2026 | 40-0148 | Panel P/6 medidores monofásicos 400 Amp | MAT. MEDICIÓN
0 | 0 | 0 | 0 | 0 | 2026-09-01 | 2026 | 40-0148 | Panel P/6 medidores monofásicos 400 Amp | MAT. MEDICIÓN
0 | 0 | 0 | 0 | 0 | 2026-10-01 | 2026 | 40-0148 | Panel P/6 medidores monofásicos 400 Amp | MAT. MEDICIÓN
0 | 0 | 0 | 0 | 0 | 2026-11-01 | 2026 | 40-0148 | Panel P/6 medidores monofásicos 400 Amp | MAT. MEDICIÓN
0 | 0 | 0 | 0 | 0 | 2026-12-01 | 2026 | 40-0148 | Panel P/6 medidores monofásicos 400 Amp | MAT. MEDICIÓN
0 | 0 | 0 | 0 | 0 | 2027-01-01 | 2027 | 40-0148 | Panel P/6 medidores monofásicos 400 Amp | MAT. MEDICIÓN
0 | 0 | 0 | 0 | 0 | 2027-02-01 | 2027 | 40-0148 | Panel P/6 medidores monofásicos 400 Amp | MAT. MEDICIÓN
0 | 0 | 0 | 0 | 0 | 2027-03-01 | 2027 | 40-0148 | Panel P/6 medidores monofásicos 400 Amp | MAT. MEDICIÓN
0 | 0 | 0 | 0 | 0 | 2027-04-01 | 2027 | 40-0148 | Panel P/6 medidores monofásicos 400 Amp | MAT. MEDICIÓN
0 | 0 | 0 | 0 | 0 | 2027-05-01 | 2027 | 40-0148 | Panel P/6 medidores monofásicos 400 Amp | MAT. MEDICIÓN
0 | 0 | 0 | 0 | 0 | 2027-06-01 | 2027 | 40-0148 | Panel P/6 medidores monofásicos 400 Amp | MAT. MEDICIÓN
0 | 0 | 0 | 0 | 0 | 2027-07-01 | 2027 | 40-0148 | Panel P/6 medidores monofásicos 400 Amp | MAT. MEDICIÓN
0 | 0 | 0 | 0 | 0 | 2027-08-01 | 2027 | 40-0148 | Panel P/6 medidores monofásicos 400 Amp | MAT. MEDICIÓN
0 | 0 | 0 | 0 | 0 | 2027-09-01 | 2027 | 40-0148 | Panel P/6 medidores monofásicos 400 Amp | MAT. MEDICIÓN
0 | 0 | 0 | 0 | 0 | 2027-10-01 | 2027 | 40-0148 | Panel P/6 medidores monofásicos 400 Amp | MAT. MEDICIÓN
0 | 0 | 0 | 0 | 0 | 2027-11-01 | 2027 | 40-0148 | Panel P/6 medidores monofásicos 400 Amp | MAT. MEDICIÓN
0 | 0 | 0 | 0 | 0 | 2027-12-01 | 2027 | 40-0148 | Panel P/6 medidores monofásicos 400 Amp | MAT. MEDICIÓN
0 | 0 | 0 | 0 | 0 | 2025-04-01 | 2025 | 40-0142 | Fuente de alimentación 24V DC 72W | MAT. MEDICIÓN
0 | 0 | 0 | 0 | 0 | 2025-05-01 | 2025 | 40-0142 | Fuente de alimentación 24V DC 72W | MAT. MEDICIÓN
0 | 0 | 0 | 0 | 0 | 2025-06-01 | 2025 | 40-0142 | Fuente de alimentación 24V DC 72W | MAT. MEDICIÓN
0 | 0 | 0 | 0 | 0 | 2025-07-01 | 2025 | 40-0142 | Fuente de alimentación 24V DC 72W | MAT. MEDICIÓN
0 | 0 | 0 | 0 | 0 | 2025-08-01 | 2025 | 40-0142 | Fuente de alimentación 24V DC 72W | MAT. MEDICIÓN
0 | 0 | 0 | 0 | 0 | 2025-09-01 | 2025 | 40-0142 | Fuente de alimentación 24V DC 72W | MAT. MEDICIÓN
0 | 0 | 0 | 0 | 0 | 2025-10-01 | 2025 | 40-0142 | Fuente de alimentación 24V DC 72W | MAT. MEDICIÓN
0 | 0 | 0 | 0 | 0 | 2025-11-01 | 2025 | 40-0142 | Fuente de alimentación 24V DC 72W | MAT. MEDICIÓN
0 | 0 | 0 | 0 | 0 | 2025-12-01 | 2025 | 40-0142 | Fuente de alimentación 24V DC 72W | MAT. MEDICIÓN
0 | 0 | 0 | 0 | 0 | 2026-01-01 | 2026 | 40-0142 | Fuente de alimentación 24V DC 72W | MAT. MEDICIÓN
0 | 0 | 0 | 0 | 0 | 2026-02-01 | 2026 | 40-0142 | Fuente de alimentación 24V DC 72W | MAT. MEDICIÓN
0 | 0 | 0 | 0 | 0 | 2026-03-01 | 2026 | 40-0142 | Fuente de alimentación 24V DC 72W | MAT. MEDICIÓN
0 | 0 | 0 | 0 | 0 | 2026-04-01 | 2026 | 40-0142 | Fuente de alimentación 24V DC 72W | MAT. MEDICIÓN
0 | 0 | 0 | 0 | 0 | 2026-05-01 | 2026 | 40-0142 | Fuente de alimentación 24V DC 72W | MAT. MEDICIÓN
0 | 0 | 0 | 0 | 0 | 2026-06-01 | 2026 | 40-0142 | Fuente de alimentación 24V DC 72W | MAT. MEDICIÓN
0 | 0 | 0 | 0 | 0 | 2026-07-01 | 2026 | 40-0142 | Fuente de alimentación 24V DC 72W | MAT. MEDICIÓN
0 | 0 | 0 | 0 | 0 | 2026-08-01 | 2026 | 40-0142 | Fuente de alimentación 24V DC 72W | MAT. MEDICIÓN
0 | 0 | 0 | 0 | 0 | 2026-09-01 | 2026 | 40-0142 | Fuente de alimentación 24V DC 72W | MAT. MEDICIÓN
0 | 0 | 0 | 0 | 0 | 2026-10-01 | 2026 | 40-0142 | Fuente de alimentación 24V DC 72W | MAT. MEDICIÓN
0 | 0 | 0 | 0 | 0 | 2026-11-01 | 2026 | 40-0142 | Fuente de alimentación 24V DC 72W | MAT. MEDICIÓN
0 | 0 | 0 | 0 | 0 | 2026-12-01 | 2026 | 40-0142 | Fuente de alimentación 24V DC 72W | MAT. MEDICIÓN
0 | 0 | 0 | 0 | 0 | 2027-01-01 | 2027 | 40-0142 | Fuente de alimentación 24V DC 72W | MAT. MEDICIÓN
0 | 0 | 0 | 0 | 0 | 2027-02-01 | 2027 | 40-0142 | Fuente de alimentación 24V DC 72W | MAT. MEDICIÓN
0 | 0 | 0 | 0 | 0 | 2027-03-01 | 2027 | 40-0142 | Fuente de alimentación 24V DC 72W | MAT. MEDICIÓN
0 | 0 | 0 | 0 | 0 | 2027-04-01 | 2027 | 40-0142 | Fuente de alimentación 24V DC 72W | MAT. MEDICIÓN
0 | 0 | 0 | 0 | 0 | 2027-05-01 | 2027 | 40-0142 | Fuente de alimentación 24V DC 72W | MAT. MEDICIÓN
0 | 0 | 0 | 0 | 0 | 2027-06-01 | 2027 | 40-0142 | Fuente de alimentación 24V DC 72W | MAT. MEDICIÓN
0 | 0 | 0 | 0 | 0 | 2027-07-01 | 2027 | 40-0142 | Fuente de alimentación 24V DC 72W | MAT. MEDICIÓN
0 | 0 | 0 | 0 | 0 | 2027-08-01 | 2027 | 40-0142 | Fuente de alimentación 24V DC 72W | MAT. MEDICIÓN
0 | 0 | 0 | 0 | 0 | 2027-09-01 | 2027 | 40-0142 | Fuente de alimentación 24V DC 72W | MAT. MEDICIÓN
0 | 0 | 0 | 0 | 0 | 2027-10-01 | 2027 | 40-0142 | Fuente de alimentación 24V DC 72W | MAT. MEDICIÓN
0 | 0 | 0 | 0 | 0 | 2027-11-01 | 2027 | 40-0142 | Fuente de alimentación 24V DC 72W | MAT. MEDICIÓN
0 | 0 | 0 | 0 | 0 | 2027-12-01 | 2027 | 40-0142 | Fuente de alimentación 24V DC 72W | MAT. MEDICIÓN
0 | 0 | 0 | 0 | 0 | 2025-04-01 | 2025 | 40-0140 | Fuente de alimentación DC 30W | MAT. MEDICIÓN
0 | 0 | 0 | 0 | 0 | 2025-05-01 | 2025 | 40-0140 | Fuente de alimentación DC 30W | MAT. MEDICIÓN
0 | 0 | 0 | 0 | 0 | 2025-06-01 | 2025 | 40-0140 | Fuente de alimentación DC 30W | MAT. MEDICIÓN
0 | 0 | 0 | 0 | 0 | 2025-07-01 | 2025 | 40-0140 | Fuente de alimentación DC 30W | MAT. MEDICIÓN
0 | 0 | 0 | 0 | 0 | 2025-08-01 | 2025 | 40-0140 | Fuente de alimentación DC 30W | MAT. MEDICIÓN
0 | 0 | 0 | 0 | 0 | 2025-09-01 | 2025 | 40-0140 | Fuente de alimentación DC 30W | MAT. MEDICIÓN
0 | 0 | 0 | 0 | 0 | 2025-10-01 | 2025 | 40-0140 | Fuente de alimentación DC 30W | MAT. MEDICIÓN
0 | 0 | 0 | 0 | 0 | 2025-11-01 | 2025 | 40-0140 | Fuente de alimentación DC 30W | MAT. MEDICIÓN
0 | 0 | 0 | 0 | 0 | 2025-12-01 | 2025 | 40-0140 | Fuente de alimentación DC 30W | MAT. MEDICIÓN
0 | 0 | 0 | 0 | 0 | 2026-01-01 | 2026 | 40-0140 | Fuente de alimentación DC 30W | MAT. MEDICIÓN
0 | 0 | 0 | 0 | 0 | 2026-02-01 | 2026 | 40-0140 | Fuente de alimentación DC 30W | MAT. MEDICIÓN
0 | 0 | 0 | 0 | 0 | 2026-03-01 | 2026 | 40-0140 | Fuente de alimentación DC 30W | MAT. MEDICIÓN
0 | 0 | 0 | 0 | 0 | 2026-04-01 | 2026 | 40-0140 | Fuente de alimentación DC 30W | MAT. MEDICIÓN
0 | 0 | 0 | 0 | 0 | 2026-05-01 | 2026 | 40-0140 | Fuente de alimentación DC 30W | MAT. MEDICIÓN
0 | 0 | 0 | 0 | 0 | 2026-06-01 | 2026 | 40-0140 | Fuente de alimentación DC 30W | MAT. MEDICIÓN
0 | 0 | 0 | 0 | 0 | 2026-07-01 | 2026 | 40-0140 | Fuente de alimentación DC 30W | MAT. MEDICIÓN
0 | 0 | 0 | 0 | 0 | 2026-08-01 | 2026 | 40-0140 | Fuente de alimentación DC 30W | MAT. MEDICIÓN
0 | 0 | 0 | 0 | 0 | 2026-09-01 | 2026 | 40-0140 | Fuente de alimentación DC 30W | MAT. MEDICIÓN
0 | 0 | 0 | 0 | 0 | 2026-10-01 | 2026 | 40-0140 | Fuente de alimentación DC 30W | MAT. MEDICIÓN
0 | 0 | 0 | 0 | 0 | 2026-11-01 | 2026 | 40-0140 | Fuente de alimentación DC 30W | MAT. MEDICIÓN
0 | 0 | 0 | 0 | 0 | 2026-12-01 | 2026 | 40-0140 | Fuente de alimentación DC 30W | MAT. MEDICIÓN
0 | 0 | 0 | 0 | 0 | 2027-01-01 | 2027 | 40-0140 | Fuente de alimentación DC 30W | MAT. MEDICIÓN
0 | 0 | 0 | 0 | 0 | 2027-02-01 | 2027 | 40-0140 | Fuente de alimentación DC 30W | MAT. MEDICIÓN
0 | 0 | 0 | 0 | 0 | 2027-03-01 | 2027 | 40-0140 | Fuente de alimentación DC 30W | MAT. MEDICIÓN
0 | 0 | 0 | 0 | 0 | 2027-04-01 | 2027 | 40-0140 | Fuente de alimentación DC 30W | MAT. MEDICIÓN
0 | 0 | 0 | 0 | 0 | 2027-05-01 | 2027 | 40-0140 | Fuente de alimentación DC 30W | MAT. MEDICIÓN
0 | 0 | 0 | 0 | 0 | 2027-06-01 | 2027 | 40-0140 | Fuente de alimentación DC 30W | MAT. MEDICIÓN
0 | 0 | 0 | 0 | 0 | 2027-07-01 | 2027 | 40-0140 | Fuente de alimentación DC 30W | MAT. MEDICIÓN
0 | 0 | 0 | 0 | 0 | 2027-08-01 | 2027 | 40-0140 | Fuente de alimentación DC 30W | MAT. MEDICIÓN
0 | 0 | 0 | 0 | 0 | 2027-09-01 | 2027 | 40-0140 | Fuente de alimentación DC 30W | MAT. MEDICIÓN
0 | 0 | 0 | 0 | 0 | 2027-10-01 | 2027 | 40-0140 | Fuente de alimentación DC 30W | MAT. MEDICIÓN
0 | 0 | 0 | 0 | 0 | 2027-11-01 | 2027 | 40-0140 | Fuente de alimentación DC 30W | MAT. MEDICIÓN
0 | 0 | 0 | 0 | 0 | 2027-12-01 | 2027 | 40-0140 | Fuente de alimentación DC 30W | MAT. MEDICIÓN
0 | 0 | 0 | 0 | 0 | 2025-04-01 | 2025 | 40-0138 | CUBIERTA POLICARB. MEDIDOR ELECTRONICO | MAT. MEDICIÓN
0 | 0 | 0 | 0 | 0 | 2025-05-01 | 2025 | 40-0138 | CUBIERTA POLICARB. MEDIDOR ELECTRONICO | MAT. MEDICIÓN
0 | 0 | 0 | 0 | 0 | 2025-06-01 | 2025 | 40-0138 | CUBIERTA POLICARB. MEDIDOR ELECTRONICO | MAT. MEDICIÓN
0 | 0 | 0 | 0 | 0 | 2025-07-01 | 2025 | 40-0138 | CUBIERTA POLICARB. MEDIDOR ELECTRONICO | MAT. MEDICIÓN
0 | 0 | 0 | 0 | 0 | 2025-08-01 | 2025 | 40-0138 | CUBIERTA POLICARB. MEDIDOR ELECTRONICO | MAT. MEDICIÓN
0 | 0 | 0 | 0 | 0 | 2025-09-01 | 2025 | 40-0138 | CUBIERTA POLICARB. MEDIDOR ELECTRONICO | MAT. MEDICIÓN
0 | 0 | 0 | 0 | 0 | 2025-10-01 | 2025 | 40-0138 | CUBIERTA POLICARB. MEDIDOR ELECTRONICO | MAT. MEDICIÓN
0 | 0 | 0 | 0 | 0 | 2025-11-01 | 2025 | 40-0138 | CUBIERTA POLICARB. MEDIDOR ELECTRONICO | MAT. MEDICIÓN
0 | 0 | 0 | 0 | 0 | 2025-12-01 | 2025 | 40-0138 | CUBIERTA POLICARB. MEDIDOR ELECTRONICO | MAT. MEDICIÓN
0 | 0 | 0 | 0 | 0 | 2026-01-01 | 2026 | 40-0138 | CUBIERTA POLICARB. MEDIDOR ELECTRONICO | MAT. MEDICIÓN
0 | 0 | 0 | 0 | 0 | 2026-02-01 | 2026 | 40-0138 | CUBIERTA POLICARB. MEDIDOR ELECTRONICO | MAT. MEDICIÓN
0 | 0 | 0 | 0 | 0 | 2026-03-01 | 2026 | 40-0138 | CUBIERTA POLICARB. MEDIDOR ELECTRONICO | MAT. MEDICIÓN
0 | 0 | 0 | 0 | 0 | 2026-04-01 | 2026 | 40-0138 | CUBIERTA POLICARB. MEDIDOR ELECTRONICO | MAT. MEDICIÓN
0 | 0 | 0 | 0 | 0 | 2026-05-01 | 2026 | 40-0138 | CUBIERTA POLICARB. MEDIDOR ELECTRONICO | MAT. MEDICIÓN
0 | 0 | 0 | 0 | 0 | 2026-06-01 | 2026 | 40-0138 | CUBIERTA POLICARB. MEDIDOR ELECTRONICO | MAT. MEDICIÓN
0 | 0 | 0 | 0 | 0 | 2026-07-01 | 2026 | 40-0138 | CUBIERTA POLICARB. MEDIDOR ELECTRONICO | MAT. MEDICIÓN
0 | 0 | 0 | 0 | 0 | 2026-08-01 | 2026 | 40-0138 | CUBIERTA POLICARB. MEDIDOR ELECTRONICO | MAT. MEDICIÓN
0 | 0 | 0 | 0 | 0 | 2026-09-01 | 2026 | 40-0138 | CUBIERTA POLICARB. MEDIDOR ELECTRONICO | MAT. MEDICIÓN
0 | 0 | 0 | 0 | 0 | 2026-10-01 | 2026 | 40-0138 | CUBIERTA POLICARB. MEDIDOR ELECTRONICO | MAT. MEDICIÓN
0 | 0 | 0 | 0 | 0 | 2026-11-01 | 2026 | 40-0138 | CUBIERTA POLICARB. MEDIDOR ELECTRONICO | MAT. MEDICIÓN
0 | 0 | 0 | 0 | 0 | 2026-12-01 | 2026 | 40-0138 | CUBIERTA POLICARB. MEDIDOR ELECTRONICO | MAT. MEDICIÓN
0 | 0 | 0 | 0 | 0 | 2027-01-01 | 2027 | 40-0138 | CUBIERTA POLICARB. MEDIDOR ELECTRONICO | MAT. MEDICIÓN
0 | 0 | 0 | 0 | 0 | 2027-02-01 | 2027 | 40-0138 | CUBIERTA POLICARB. MEDIDOR ELECTRONICO | MAT. MEDICIÓN
0 | 0 | 0 | 0 | 0 | 2027-03-01 | 2027 | 40-0138 | CUBIERTA POLICARB. MEDIDOR ELECTRONICO | MAT. MEDICIÓN
0 | 0 | 0 | 0 | 0 | 2027-04-01 | 2027 | 40-0138 | CUBIERTA POLICARB. MEDIDOR ELECTRONICO | MAT. MEDICIÓN
0 | 0 | 0 | 0 | 0 | 2027-05-01 | 2027 | 40-0138 | CUBIERTA POLICARB. MEDIDOR ELECTRONICO | MAT. MEDICIÓN
0 | 0 | 0 | 0 | 0 | 2027-06-01 | 2027 | 40-0138 | CUBIERTA POLICARB. MEDIDOR ELECTRONICO | MAT. MEDICIÓN
0 | 0 | 0 | 0 | 0 | 2027-07-01 | 2027 | 40-0138 | CUBIERTA POLICARB. MEDIDOR ELECTRONICO | MAT. MEDICIÓN
0 | 0 | 0 | 0 | 0 | 2027-08-01 | 2027 | 40-0138 | CUBIERTA POLICARB. MEDIDOR ELECTRONICO | MAT. MEDICIÓN
0 | 0 | 0 | 0 | 0 | 2027-09-01 | 2027 | 40-0138 | CUBIERTA POLICARB. MEDIDOR ELECTRONICO | MAT. MEDICIÓN
0 | 0 | 0 | 0 | 0 | 2027-10-01 | 2027 | 40-0138 | CUBIERTA POLICARB. MEDIDOR ELECTRONICO | MAT. MEDICIÓN
0 | 0 | 0 | 0 | 0 | 2027-11-01 | 2027 | 40-0138 | CUBIERTA POLICARB. MEDIDOR ELECTRONICO | MAT. MEDICIÓN
0 | 0 | 0 | 0 | 0 | 2027-12-01 | 2027 | 40-0138 | CUBIERTA POLICARB. MEDIDOR ELECTRONICO | MAT. MEDICIÓN
0 | 0 | 0 | 0 | 0 | 2025-04-01 | 2025 | 40-0137 | Cubierta Policarbonato Medidor elecmec | MAT. MEDICIÓN
0 | 0 | 0 | 0 | 0 | 2025-05-01 | 2025 | 40-0137 | Cubierta Policarbonato Medidor elecmec | MAT. MEDICIÓN
0 | 0 | 0 | 0 | 0 | 2025-06-01 | 2025 | 40-0137 | Cubierta Policarbonato Medidor elecmec | MAT. MEDICIÓN
0 | 0 | 0 | 0 | 0 | 2025-07-01 | 2025 | 40-0137 | Cubierta Policarbonato Medidor elecmec | MAT. MEDICIÓN
0 | 0 | 0 | 0 | 0 | 2025-08-01 | 2025 | 40-0137 | Cubierta Policarbonato Medidor elecmec | MAT. MEDICIÓN
0 | 0 | 0 | 0 | 0 | 2025-09-01 | 2025 | 40-0137 | Cubierta Policarbonato Medidor elecmec | MAT. MEDICIÓN
0 | 0 | 0 | 0 | 0 | 2025-10-01 | 2025 | 40-0137 | Cubierta Policarbonato Medidor elecmec | MAT. MEDICIÓN
0 | 0 | 0 | 0 | 0 | 2025-11-01 | 2025 | 40-0137 | Cubierta Policarbonato Medidor elecmec | MAT. MEDICIÓN
0 | 0 | 0 | 0 | 0 | 2025-12-01 | 2025 | 40-0137 | Cubierta Policarbonato Medidor elecmec | MAT. MEDICIÓN
0 | 0 | 0 | 0 | 0 | 2026-01-01 | 2026 | 40-0137 | Cubierta Policarbonato Medidor elecmec | MAT. MEDICIÓN
0 | 0 | 0 | 0 | 0 | 2026-02-01 | 2026 | 40-0137 | Cubierta Policarbonato Medidor elecmec | MAT. MEDICIÓN
0 | 0 | 0 | 0 | 0 | 2026-03-01 | 2026 | 40-0137 | Cubierta Policarbonato Medidor elecmec | MAT. MEDICIÓN
0 | 0 | 0 | 0 | 0 | 2026-04-01 | 2026 | 40-0137 | Cubierta Policarbonato Medidor elecmec | MAT. MEDICIÓN
0 | 0 | 0 | 0 | 0 | 2026-05-01 | 2026 | 40-0137 | Cubierta Policarbonato Medidor elecmec | MAT. MEDICIÓN
0 | 0 | 0 | 0 | 0 | 2026-06-01 | 2026 | 40-0137 | Cubierta Policarbonato Medidor elecmec | MAT. MEDICIÓN
0 | 0 | 0 | 0 | 0 | 2026-07-01 | 2026 | 40-0137 | Cubierta Policarbonato Medidor elecmec | MAT. MEDICIÓN
0 | 0 | 0 | 0 | 0 | 2026-08-01 | 2026 | 40-0137 | Cubierta Policarbonato Medidor elecmec | MAT. MEDICIÓN
0 | 0 | 0 | 0 | 0 | 2026-09-01 | 2026 | 40-0137 | Cubierta Policarbonato Medidor elecmec | MAT. MEDICIÓN
0 | 0 | 0 | 0 | 0 | 2026-10-01 | 2026 | 40-0137 | Cubierta Policarbonato Medidor elecmec | MAT. MEDICIÓN
0 | 0 | 0 | 0 | 0 | 2026-11-01 | 2026 | 40-0137 | Cubierta Policarbonato Medidor elecmec | MAT. MEDICIÓN
0 | 0 | 0 | 0 | 0 | 2026-12-01 | 2026 | 40-0137 | Cubierta Policarbonato Medidor elecmec | MAT. MEDICIÓN
0 | 0 | 0 | 0 | 0 | 2027-01-01 | 2027 | 40-0137 | Cubierta Policarbonato Medidor elecmec | MAT. MEDICIÓN
0 | 0 | 0 | 0 | 0 | 2027-02-01 | 2027 | 40-0137 | Cubierta Policarbonato Medidor elecmec | MAT. MEDICIÓN
0 | 0 | 0 | 0 | 0 | 2027-03-01 | 2027 | 40-0137 | Cubierta Policarbonato Medidor elecmec | MAT. MEDICIÓN
0 | 0 | 0 | 0 | 0 | 2027-04-01 | 2027 | 40-0137 | Cubierta Policarbonato Medidor elecmec | MAT. MEDICIÓN
0 | 0 | 0 | 0 | 0 | 2027-05-01 | 2027 | 40-0137 | Cubierta Policarbonato Medidor elecmec | MAT. MEDICIÓN
0 | 0 | 0 | 0 | 0 | 2027-06-01 | 2027 | 40-0137 | Cubierta Policarbonato Medidor elecmec | MAT. MEDICIÓN
0 | 0 | 0 | 0 | 0 | 2027-07-01 | 2027 | 40-0137 | Cubierta Policarbonato Medidor elecmec | MAT. MEDICIÓN
0 | 0 | 0 | 0 | 0 | 2027-08-01 | 2027 | 40-0137 | Cubierta Policarbonato Medidor elecmec | MAT. MEDICIÓN
0 | 0 | 0 | 0 | 0 | 2027-09-01 | 2027 | 40-0137 | Cubierta Policarbonato Medidor elecmec | MAT. MEDICIÓN
0 | 0 | 0 | 0 | 0 | 2027-10-01 | 2027 | 40-0137 | Cubierta Policarbonato Medidor elecmec | MAT. MEDICIÓN
0 | 0 | 0 | 0 | 0 | 2027-11-01 | 2027 | 40-0137 | Cubierta Policarbonato Medidor elecmec | MAT. MEDICIÓN
0 | 0 | 0 | 0 | 0 | 2027-12-01 | 2027 | 40-0137 | Cubierta Policarbonato Medidor elecmec | MAT. MEDICIÓN
0 | 0 | 0 | 0 | 0 | 2025-04-01 | 2025 | 40-0136 | CUBIERTA POLICARB. MEDID.L&G FOCUS AX/RX | MAT. MEDICIÓN
0 | 0 | 0 | 0 | 0 | 2025-05-01 | 2025 | 40-0136 | CUBIERTA POLICARB. MEDID.L&G FOCUS AX/RX | MAT. MEDICIÓN
0 | 0 | 0 | 0 | 0 | 2025-06-01 | 2025 | 40-0136 | CUBIERTA POLICARB. MEDID.L&G FOCUS AX/RX | MAT. MEDICIÓN
0 | 0 | 0 | 0 | 0 | 2025-07-01 | 2025 | 40-0136 | CUBIERTA POLICARB. MEDID.L&G FOCUS AX/RX | MAT. MEDICIÓN
0 | 0 | 0 | 0 | 0 | 2025-08-01 | 2025 | 40-0136 | CUBIERTA POLICARB. MEDID.L&G FOCUS AX/RX | MAT. MEDICIÓN
0 | 0 | 0 | 0 | 0 | 2025-09-01 | 2025 | 40-0136 | CUBIERTA POLICARB. MEDID.L&G FOCUS AX/RX | MAT. MEDICIÓN
0 | 0 | 0 | 0 | 0 | 2025-10-01 | 2025 | 40-0136 | CUBIERTA POLICARB. MEDID.L&G FOCUS AX/RX | MAT. MEDICIÓN
0 | 0 | 0 | 0 | 0 | 2025-11-01 | 2025 | 40-0136 | CUBIERTA POLICARB. MEDID.L&G FOCUS AX/RX | MAT. MEDICIÓN
0 | 0 | 0 | 0 | 0 | 2025-12-01 | 2025 | 40-0136 | CUBIERTA POLICARB. MEDID.L&G FOCUS AX/RX | MAT. MEDICIÓN
0 | 0 | 0 | 0 | 0 | 2026-01-01 | 2026 | 40-0136 | CUBIERTA POLICARB. MEDID.L&G FOCUS AX/RX | MAT. MEDICIÓN
0 | 0 | 0 | 0 | 0 | 2026-02-01 | 2026 | 40-0136 | CUBIERTA POLICARB. MEDID.L&G FOCUS AX/RX | MAT. MEDICIÓN
0 | 0 | 0 | 0 | 0 | 2026-03-01 | 2026 | 40-0136 | CUBIERTA POLICARB. MEDID.L&G FOCUS AX/RX | MAT. MEDICIÓN
0 | 0 | 0 | 0 | 0 | 2026-04-01 | 2026 | 40-0136 | CUBIERTA POLICARB. MEDID.L&G FOCUS AX/RX | MAT. MEDICIÓN
0 | 0 | 0 | 0 | 0 | 2026-05-01 | 2026 | 40-0136 | CUBIERTA POLICARB. MEDID.L&G FOCUS AX/RX | MAT. MEDICIÓN
0 | 0 | 0 | 0 | 0 | 2026-06-01 | 2026 | 40-0136 | CUBIERTA POLICARB. MEDID.L&G FOCUS AX/RX | MAT. MEDICIÓN
0 | 0 | 0 | 0 | 0 | 2026-07-01 | 2026 | 40-0136 | CUBIERTA POLICARB. MEDID.L&G FOCUS AX/RX | MAT. MEDICIÓN
0 | 0 | 0 | 0 | 0 | 2026-08-01 | 2026 | 40-0136 | CUBIERTA POLICARB. MEDID.L&G FOCUS AX/RX | MAT. MEDICIÓN
0 | 0 | 0 | 0 | 0 | 2026-09-01 | 2026 | 40-0136 | CUBIERTA POLICARB. MEDID.L&G FOCUS AX/RX | MAT. MEDICIÓN
0 | 0 | 0 | 0 | 0 | 2026-10-01 | 2026 | 40-0136 | CUBIERTA POLICARB. MEDID.L&G FOCUS AX/RX | MAT. MEDICIÓN
0 | 0 | 0 | 0 | 0 | 2026-11-01 | 2026 | 40-0136 | CUBIERTA POLICARB. MEDID.L&G FOCUS AX/RX | MAT. MEDICIÓN
0 | 0 | 0 | 0 | 0 | 2026-12-01 | 2026 | 40-0136 | CUBIERTA POLICARB. MEDID.L&G FOCUS AX/RX | MAT. MEDICIÓN
0 | 0 | 0 | 0 | 0 | 2027-01-01 | 2027 | 40-0136 | CUBIERTA POLICARB. MEDID.L&G FOCUS AX/RX | MAT. MEDICIÓN
0 | 0 | 0 | 0 | 0 | 2027-02-01 | 2027 | 40-0136 | CUBIERTA POLICARB. MEDID.L&G FOCUS AX/RX | MAT. MEDICIÓN
0 | 0 | 0 | 0 | 0 | 2027-03-01 | 2027 | 40-0136 | CUBIERTA POLICARB. MEDID.L&G FOCUS AX/RX | MAT. MEDICIÓN
0 | 0 | 0 | 0 | 0 | 2027-04-01 | 2027 | 40-0136 | CUBIERTA POLICARB. MEDID.L&G FOCUS AX/RX | MAT. MEDICIÓN
0 | 0 | 0 | 0 | 0 | 2027-05-01 | 2027 | 40-0136 | CUBIERTA POLICARB. MEDID.L&G FOCUS AX/RX | MAT. MEDICIÓN
0 | 0 | 0 | 0 | 0 | 2027-06-01 | 2027 | 40-0136 | CUBIERTA POLICARB. MEDID.L&G FOCUS AX/RX | MAT. MEDICIÓN
0 | 0 | 0 | 0 | 0 | 2027-07-01 | 2027 | 40-0136 | CUBIERTA POLICARB. MEDID.L&G FOCUS AX/RX | MAT. MEDICIÓN
0 | 0 | 0 | 0 | 0 | 2027-08-01 | 2027 | 40-0136 | CUBIERTA POLICARB. MEDID.L&G FOCUS AX/RX | MAT. MEDICIÓN
0 | 0 | 0 | 0 | 0 | 2027-09-01 | 2027 | 40-0136 | CUBIERTA POLICARB. MEDID.L&G FOCUS AX/RX | MAT. MEDICIÓN
0 | 0 | 0 | 0 | 0 | 2027-10-01 | 2027 | 40-0136 | CUBIERTA POLICARB. MEDID.L&G FOCUS AX/RX | MAT. MEDICIÓN
0 | 0 | 0 | 0 | 0 | 2027-11-01 | 2027 | 40-0136 | CUBIERTA POLICARB. MEDID.L&G FOCUS AX/RX | MAT. MEDICIÓN
0 | 0 | 0 | 0 | 0 | 2027-12-01 | 2027 | 40-0136 | CUBIERTA POLICARB. MEDID.L&G FOCUS AX/RX | MAT. MEDICIÓN
0 | 0 | 0 | 0 | 0 | 2025-04-01 | 2025 | 40-0131 | CUBIERTA POLICARBON P/MED.ELECT.ELSTER | MAT. MEDICIÓN
0 | 0 | 0 | 0 | 0 | 2025-05-01 | 2025 | 40-0131 | CUBIERTA POLICARBON P/MED.ELECT.ELSTER | MAT. MEDICIÓN
0 | 0 | 0 | 0 | 0 | 2025-06-01 | 2025 | 40-0131 | CUBIERTA POLICARBON P/MED.ELECT.ELSTER | MAT. MEDICIÓN
0 | 0 | 0 | 0 | 0 | 2025-07-01 | 2025 | 40-0131 | CUBIERTA POLICARBON P/MED.ELECT.ELSTER | MAT. MEDICIÓN
0 | 0 | 0 | 0 | 0 | 2025-08-01 | 2025 | 40-0131 | CUBIERTA POLICARBON P/MED.ELECT.ELSTER | MAT. MEDICIÓN
0 | 0 | 0 | 0 | 0 | 2025-09-01 | 2025 | 40-0131 | CUBIERTA POLICARBON P/MED.ELECT.ELSTER | MAT. MEDICIÓN
0 | 0 | 0 | 0 | 0 | 2025-10-01 | 2025 | 40-0131 | CUBIERTA POLICARBON P/MED.ELECT.ELSTER | MAT. MEDICIÓN
0 | 0 | 0 | 0 | 0 | 2025-11-01 | 2025 | 40-0131 | CUBIERTA POLICARBON P/MED.ELECT.ELSTER | MAT. MEDICIÓN
0 | 0 | 0 | 0 | 0 | 2025-12-01 | 2025 | 40-0131 | CUBIERTA POLICARBON P/MED.ELECT.ELSTER | MAT. MEDICIÓN
0 | 0 | 0 | 0 | 0 | 2026-01-01 | 2026 | 40-0131 | CUBIERTA POLICARBON P/MED.ELECT.ELSTER | MAT. MEDICIÓN
0 | 0 | 0 | 0 | 0 | 2026-02-01 | 2026 | 40-0131 | CUBIERTA POLICARBON P/MED.ELECT.ELSTER | MAT. MEDICIÓN
0 | 0 | 0 | 0 | 0 | 2026-03-01 | 2026 | 40-0131 | CUBIERTA POLICARBON P/MED.ELECT.ELSTER | MAT. MEDICIÓN
0 | 0 | 0 | 0 | 0 | 2026-04-01 | 2026 | 40-0131 | CUBIERTA POLICARBON P/MED.ELECT.ELSTER | MAT. MEDICIÓN
0 | 0 | 0 | 0 | 0 | 2026-05-01 | 2026 | 40-0131 | CUBIERTA POLICARBON P/MED.ELECT.ELSTER | MAT. MEDICIÓN
0 | 0 | 0 | 0 | 0 | 2026-06-01 | 2026 | 40-0131 | CUBIERTA POLICARBON P/MED.ELECT.ELSTER | MAT. MEDICIÓN
0 | 0 | 0 | 0 | 0 | 2026-07-01 | 2026 | 40-0131 | CUBIERTA POLICARBON P/MED.ELECT.ELSTER | MAT. MEDICIÓN
0 | 0 | 0 | 0 | 0 | 2026-08-01 | 2026 | 40-0131 | CUBIERTA POLICARBON P/MED.ELECT.ELSTER | MAT. MEDICIÓN
0 | 0 | 0 | 0 | 0 | 2026-09-01 | 2026 | 40-0131 | CUBIERTA POLICARBON P/MED.ELECT.ELSTER | MAT. MEDICIÓN
0 | 0 | 0 | 0 | 0 | 2026-10-01 | 2026 | 40-0131 | CUBIERTA POLICARBON P/MED.ELECT.ELSTER | MAT. MEDICIÓN
0 | 0 | 0 | 0 | 0 | 2026-11-01 | 2026 | 40-0131 | CUBIERTA POLICARBON P/MED.ELECT.ELSTER | MAT. MEDICIÓN
0 | 0 | 0 | 0 | 0 | 2026-12-01 | 2026 | 40-0131 | CUBIERTA POLICARBON P/MED.ELECT.ELSTER | MAT. MEDICIÓN
0 | 0 | 0 | 0 | 0 | 2027-01-01 | 2027 | 40-0131 | CUBIERTA POLICARBON P/MED.ELECT.ELSTER | MAT. MEDICIÓN
0 | 0 | 0 | 0 | 0 | 2027-02-01 | 2027 | 40-0131 | CUBIERTA POLICARBON P/MED.ELECT.ELSTER | MAT. MEDICIÓN
0 | 0 | 0 | 0 | 0 | 2027-03-01 | 2027 | 40-0131 | CUBIERTA POLICARBON P/MED.ELECT.ELSTER | MAT. MEDICIÓN
0 | 0 | 0 | 0 | 0 | 2027-04-01 | 2027 | 40-0131 | CUBIERTA POLICARBON P/MED.ELECT.ELSTER | MAT. MEDICIÓN
0 | 0 | 0 | 0 | 0 | 2027-05-01 | 2027 | 40-0131 | CUBIERTA POLICARBON P/MED.ELECT.ELSTER | MAT. MEDICIÓN
0 | 0 | 0 | 0 | 0 | 2027-06-01 | 2027 | 40-0131 | CUBIERTA POLICARBON P/MED.ELECT.ELSTER | MAT. MEDICIÓN
0 | 0 | 0 | 0 | 0 | 2027-07-01 | 2027 | 40-0131 | CUBIERTA POLICARBON P/MED.ELECT.ELSTER | MAT. MEDICIÓN
0 | 0 | 0 | 0 | 0 | 2027-08-01 | 2027 | 40-0131 | CUBIERTA POLICARBON P/MED.ELECT.ELSTER | MAT. MEDICIÓN
0 | 0 | 0 | 0 | 0 | 2027-09-01 | 2027 | 40-0131 | CUBIERTA POLICARBON P/MED.ELECT.ELSTER | MAT. MEDICIÓN
0 | 0 | 0 | 0 | 0 | 2027-10-01 | 2027 | 40-0131 | CUBIERTA POLICARBON P/MED.ELECT.ELSTER | MAT. MEDICIÓN
0 | 0 | 0 | 0 | 0 | 2027-11-01 | 2027 | 40-0131 | CUBIERTA POLICARBON P/MED.ELECT.ELSTER | MAT. MEDICIÓN
0 | 0 | 0 | 0 | 0 | 2027-12-01 | 2027 | 40-0131 | CUBIERTA POLICARBON P/MED.ELECT.ELSTER | MAT. MEDICIÓN
0 | 0 | 0 | 0 | 0 | 2025-04-01 | 2025 | 40-0126 | Pasarela Modbus RTU-TCP | MAT. MEDICIÓN
0 | 0 | 0 | 0 | 0 | 2025-05-01 | 2025 | 40-0126 | Pasarela Modbus RTU-TCP | MAT. MEDICIÓN
0 | 0 | 0 | 0 | 0 | 2025-06-01 | 2025 | 40-0126 | Pasarela Modbus RTU-TCP | MAT. MEDICIÓN
0 | 0 | 0 | 0 | 0 | 2025-07-01 | 2025 | 40-0126 | Pasarela Modbus RTU-TCP | MAT. MEDICIÓN
0 | 0 | 0 | 0 | 0 | 2025-08-01 | 2025 | 40-0126 | Pasarela Modbus RTU-TCP | MAT. MEDICIÓN
0 | 0 | 0 | 0 | 0 | 2025-09-01 | 2025 | 40-0126 | Pasarela Modbus RTU-TCP | MAT. MEDICIÓN
0 | 0 | 0 | 0 | 0 | 2025-10-01 | 2025 | 40-0126 | Pasarela Modbus RTU-TCP | MAT. MEDICIÓN
0 | 0 | 0 | 0 | 0 | 2025-11-01 | 2025 | 40-0126 | Pasarela Modbus RTU-TCP | MAT. MEDICIÓN
0 | 0 | 0 | 0 | 0 | 2025-12-01 | 2025 | 40-0126 | Pasarela Modbus RTU-TCP | MAT. MEDICIÓN
0 | 0 | 0 | 0 | 0 | 2026-01-01 | 2026 | 40-0126 | Pasarela Modbus RTU-TCP | MAT. MEDICIÓN
0 | 0 | 0 | 0 | 0 | 2026-02-01 | 2026 | 40-0126 | Pasarela Modbus RTU-TCP | MAT. MEDICIÓN
0 | 0 | 0 | 0 | 0 | 2026-03-01 | 2026 | 40-0126 | Pasarela Modbus RTU-TCP | MAT. MEDICIÓN
0 | 0 | 0 | 0 | 0 | 2026-04-01 | 2026 | 40-0126 | Pasarela Modbus RTU-TCP | MAT. MEDICIÓN
0 | 0 | 0 | 0 | 0 | 2026-05-01 | 2026 | 40-0126 | Pasarela Modbus RTU-TCP | MAT. MEDICIÓN
0 | 0 | 0 | 0 | 0 | 2026-06-01 | 2026 | 40-0126 | Pasarela Modbus RTU-TCP | MAT. MEDICIÓN
0 | 0 | 0 | 0 | 0 | 2026-07-01 | 2026 | 40-0126 | Pasarela Modbus RTU-TCP | MAT. MEDICIÓN
0 | 0 | 0 | 0 | 0 | 2026-08-01 | 2026 | 40-0126 | Pasarela Modbus RTU-TCP | MAT. MEDICIÓN
0 | 0 | 0 | 0 | 0 | 2026-09-01 | 2026 | 40-0126 | Pasarela Modbus RTU-TCP | MAT. MEDICIÓN
0 | 0 | 0 | 0 | 0 | 2026-10-01 | 2026 | 40-0126 | Pasarela Modbus RTU-TCP | MAT. MEDICIÓN
0 | 0 | 0 | 0 | 0 | 2026-11-01 | 2026 | 40-0126 | Pasarela Modbus RTU-TCP | MAT. MEDICIÓN
0 | 0 | 0 | 0 | 0 | 2026-12-01 | 2026 | 40-0126 | Pasarela Modbus RTU-TCP | MAT. MEDICIÓN
0 | 0 | 0 | 0 | 0 | 2027-01-01 | 2027 | 40-0126 | Pasarela Modbus RTU-TCP | MAT. MEDICIÓN
0 | 0 | 0 | 0 | 0 | 2027-02-01 | 2027 | 40-0126 | Pasarela Modbus RTU-TCP | MAT. MEDICIÓN
0 | 0 | 0 | 0 | 0 | 2027-03-01 | 2027 | 40-0126 | Pasarela Modbus RTU-TCP | MAT. MEDICIÓN
0 | 0 | 0 | 0 | 0 | 2027-04-01 | 2027 | 40-0126 | Pasarela Modbus RTU-TCP | MAT. MEDICIÓN
0 | 0 | 0 | 0 | 0 | 2027-05-01 | 2027 | 40-0126 | Pasarela Modbus RTU-TCP | MAT. MEDICIÓN
0 | 0 | 0 | 0 | 0 | 2027-06-01 | 2027 | 40-0126 | Pasarela Modbus RTU-TCP | MAT. MEDICIÓN
0 | 0 | 0 | 0 | 0 | 2027-07-01 | 2027 | 40-0126 | Pasarela Modbus RTU-TCP | MAT. MEDICIÓN
0 | 0 | 0 | 0 | 0 | 2027-08-01 | 2027 | 40-0126 | Pasarela Modbus RTU-TCP | MAT. MEDICIÓN
0 | 0 | 0 | 0 | 0 | 2027-09-01 | 2027 | 40-0126 | Pasarela Modbus RTU-TCP | MAT. MEDICIÓN
0 | 0 | 0 | 0 | 0 | 2027-10-01 | 2027 | 40-0126 | Pasarela Modbus RTU-TCP | MAT. MEDICIÓN
0 | 0 | 0 | 0 | 0 | 2027-11-01 | 2027 | 40-0126 | Pasarela Modbus RTU-TCP | MAT. MEDICIÓN
0 | 0 | 0 | 0 | 0 | 2027-12-01 | 2027 | 40-0126 | Pasarela Modbus RTU-TCP | MAT. MEDICIÓN
0 | 0 | 0 | 0 | 0 | 2025-04-01 | 2025 | 40-0114 | Bloque para distribucion rojo | AUTOMATIZACIÓN
0 | 0 | 0 | 0 | 0 | 2025-05-01 | 2025 | 40-0114 | Bloque para distribucion rojo | AUTOMATIZACIÓN
0 | 0 | 0 | 0 | 0 | 2025-06-01 | 2025 | 40-0114 | Bloque para distribucion rojo | AUTOMATIZACIÓN
0 | 0 | 0 | 0 | 0 | 2025-07-01 | 2025 | 40-0114 | Bloque para distribucion rojo | AUTOMATIZACIÓN
0 | 0 | 0 | 0 | 0 | 2025-08-01 | 2025 | 40-0114 | Bloque para distribucion rojo | AUTOMATIZACIÓN
0 | 0 | 0 | 0 | 0 | 2025-09-01 | 2025 | 40-0114 | Bloque para distribucion rojo | AUTOMATIZACIÓN
0 | 0 | 0 | 0 | 0 | 2025-10-01 | 2025 | 40-0114 | Bloque para distribucion rojo | AUTOMATIZACIÓN
0 | 0 | 0 | 0 | 0 | 2025-11-01 | 2025 | 40-0114 | Bloque para distribucion rojo | AUTOMATIZACIÓN
0 | 0 | 0 | 0 | 0 | 2025-12-01 | 2025 | 40-0114 | Bloque para distribucion rojo | AUTOMATIZACIÓN
0 | 0 | 0 | 0 | 0 | 2026-01-01 | 2026 | 40-0114 | Bloque para distribucion rojo | AUTOMATIZACIÓN
0 | 0 | 0 | 0 | 0 | 2026-02-01 | 2026 | 40-0114 | Bloque para distribucion rojo | AUTOMATIZACIÓN
0 | 0 | 0 | 0 | 0 | 2026-03-01 | 2026 | 40-0114 | Bloque para distribucion rojo | AUTOMATIZACIÓN
0 | 0 | 0 | 0 | 0 | 2026-04-01 | 2026 | 40-0114 | Bloque para distribucion rojo | AUTOMATIZACIÓN
0 | 0 | 0 | 0 | 0 | 2026-05-01 | 2026 | 40-0114 | Bloque para distribucion rojo | AUTOMATIZACIÓN
0 | 0 | 0 | 0 | 0 | 2026-06-01 | 2026 | 40-0114 | Bloque para distribucion rojo | AUTOMATIZACIÓN
0 | 0 | 0 | 0 | 0 | 2026-07-01 | 2026 | 40-0114 | Bloque para distribucion rojo | AUTOMATIZACIÓN
0 | 0 | 0 | 0 | 0 | 2026-08-01 | 2026 | 40-0114 | Bloque para distribucion rojo | AUTOMATIZACIÓN
0 | 0 | 0 | 0 | 0 | 2026-09-01 | 2026 | 40-0114 | Bloque para distribucion rojo | AUTOMATIZACIÓN
0 | 0 | 0 | 0 | 0 | 2026-10-01 | 2026 | 40-0114 | Bloque para distribucion rojo | AUTOMATIZACIÓN
0 | 0 | 0 | 0 | 0 | 2026-11-01 | 2026 | 40-0114 | Bloque para distribucion rojo | AUTOMATIZACIÓN
0 | 0 | 0 | 0 | 0 | 2026-12-01 | 2026 | 40-0114 | Bloque para distribucion rojo | AUTOMATIZACIÓN
0 | 0 | 0 | 0 | 0 | 2027-01-01 | 2027 | 40-0114 | Bloque para distribucion rojo | AUTOMATIZACIÓN
0 | 0 | 0 | 0 | 0 | 2027-02-01 | 2027 | 40-0114 | Bloque para distribucion rojo | AUTOMATIZACIÓN
0 | 0 | 0 | 0 | 0 | 2027-03-01 | 2027 | 40-0114 | Bloque para distribucion rojo | AUTOMATIZACIÓN
0 | 0 | 0 | 0 | 0 | 2027-04-01 | 2027 | 40-0114 | Bloque para distribucion rojo | AUTOMATIZACIÓN
0 | 0 | 0 | 0 | 0 | 2027-05-01 | 2027 | 40-0114 | Bloque para distribucion rojo | AUTOMATIZACIÓN
0 | 0 | 0 | 0 | 0 | 2027-06-01 | 2027 | 40-0114 | Bloque para distribucion rojo | AUTOMATIZACIÓN
0 | 0 | 0 | 0 | 0 | 2027-07-01 | 2027 | 40-0114 | Bloque para distribucion rojo | AUTOMATIZACIÓN
0 | 0 | 0 | 0 | 0 | 2027-08-01 | 2027 | 40-0114 | Bloque para distribucion rojo | AUTOMATIZACIÓN
0 | 0 | 0 | 0 | 0 | 2027-09-01 | 2027 | 40-0114 | Bloque para distribucion rojo | AUTOMATIZACIÓN
0 | 0 | 0 | 0 | 0 | 2027-10-01 | 2027 | 40-0114 | Bloque para distribucion rojo | AUTOMATIZACIÓN
0 | 0 | 0 | 0 | 0 | 2027-11-01 | 2027 | 40-0114 | Bloque para distribucion rojo | AUTOMATIZACIÓN
0 | 0 | 0 | 0 | 0 | 2027-12-01 | 2027 | 40-0114 | Bloque para distribucion rojo | AUTOMATIZACIÓN
0 | 0 | 0 | 0 | 0 | 2025-04-01 | 2025 | 40-0112 | Bloque para distribucion verde | AUTOMATIZACIÓN
0 | 0 | 0 | 0 | 0 | 2025-05-01 | 2025 | 40-0112 | Bloque para distribucion verde | AUTOMATIZACIÓN
0 | 0 | 0 | 0 | 0 | 2025-06-01 | 2025 | 40-0112 | Bloque para distribucion verde | AUTOMATIZACIÓN
0 | 0 | 0 | 0 | 0 | 2025-07-01 | 2025 | 40-0112 | Bloque para distribucion verde | AUTOMATIZACIÓN
0 | 0 | 0 | 0 | 0 | 2025-08-01 | 2025 | 40-0112 | Bloque para distribucion verde | AUTOMATIZACIÓN
0 | 0 | 0 | 0 | 0 | 2025-09-01 | 2025 | 40-0112 | Bloque para distribucion verde | AUTOMATIZACIÓN
0 | 0 | 0 | 0 | 0 | 2025-10-01 | 2025 | 40-0112 | Bloque para distribucion verde | AUTOMATIZACIÓN
0 | 0 | 0 | 0 | 0 | 2025-11-01 | 2025 | 40-0112 | Bloque para distribucion verde | AUTOMATIZACIÓN
0 | 0 | 0 | 0 | 0 | 2025-12-01 | 2025 | 40-0112 | Bloque para distribucion verde | AUTOMATIZACIÓN
0 | 0 | 0 | 0 | 0 | 2026-01-01 | 2026 | 40-0112 | Bloque para distribucion verde | AUTOMATIZACIÓN
0 | 0 | 0 | 0 | 0 | 2026-02-01 | 2026 | 40-0112 | Bloque para distribucion verde | AUTOMATIZACIÓN
0 | 0 | 0 | 0 | 0 | 2026-03-01 | 2026 | 40-0112 | Bloque para distribucion verde | AUTOMATIZACIÓN
0 | 0 | 0 | 0 | 0 | 2026-04-01 | 2026 | 40-0112 | Bloque para distribucion verde | AUTOMATIZACIÓN
0 | 0 | 0 | 0 | 0 | 2026-05-01 | 2026 | 40-0112 | Bloque para distribucion verde | AUTOMATIZACIÓN
0 | 0 | 0 | 0 | 0 | 2026-06-01 | 2026 | 40-0112 | Bloque para distribucion verde | AUTOMATIZACIÓN
0 | 0 | 0 | 0 | 0 | 2026-07-01 | 2026 | 40-0112 | Bloque para distribucion verde | AUTOMATIZACIÓN
0 | 0 | 0 | 0 | 0 | 2026-08-01 | 2026 | 40-0112 | Bloque para distribucion verde | AUTOMATIZACIÓN
0 | 0 | 0 | 0 | 0 | 2026-09-01 | 2026 | 40-0112 | Bloque para distribucion verde | AUTOMATIZACIÓN
0 | 0 | 0 | 0 | 0 | 2026-10-01 | 2026 | 40-0112 | Bloque para distribucion verde | AUTOMATIZACIÓN
0 | 0 | 0 | 0 | 0 | 2026-11-01 | 2026 | 40-0112 | Bloque para distribucion verde | AUTOMATIZACIÓN
0 | 0 | 0 | 0 | 0 | 2026-12-01 | 2026 | 40-0112 | Bloque para distribucion verde | AUTOMATIZACIÓN
0 | 0 | 0 | 0 | 0 | 2027-01-01 | 2027 | 40-0112 | Bloque para distribucion verde | AUTOMATIZACIÓN
0 | 0 | 0 | 0 | 0 | 2027-02-01 | 2027 | 40-0112 | Bloque para distribucion verde | AUTOMATIZACIÓN
0 | 0 | 0 | 0 | 0 | 2027-03-01 | 2027 | 40-0112 | Bloque para distribucion verde | AUTOMATIZACIÓN
0 | 0 | 0 | 0 | 0 | 2027-04-01 | 2027 | 40-0112 | Bloque para distribucion verde | AUTOMATIZACIÓN
0 | 0 | 0 | 0 | 0 | 2027-05-01 | 2027 | 40-0112 | Bloque para distribucion verde | AUTOMATIZACIÓN
0 | 0 | 0 | 0 | 0 | 2027-06-01 | 2027 | 40-0112 | Bloque para distribucion verde | AUTOMATIZACIÓN
0 | 0 | 0 | 0 | 0 | 2027-07-01 | 2027 | 40-0112 | Bloque para distribucion verde | AUTOMATIZACIÓN
0 | 0 | 0 | 0 | 0 | 2027-08-01 | 2027 | 40-0112 | Bloque para distribucion verde | AUTOMATIZACIÓN
0 | 0 | 0 | 0 | 0 | 2027-09-01 | 2027 | 40-0112 | Bloque para distribucion verde | AUTOMATIZACIÓN
0 | 0 | 0 | 0 | 0 | 2027-10-01 | 2027 | 40-0112 | Bloque para distribucion verde | AUTOMATIZACIÓN
0 | 0 | 0 | 0 | 0 | 2027-11-01 | 2027 | 40-0112 | Bloque para distribucion verde | AUTOMATIZACIÓN
0 | 0 | 0 | 0 | 0 | 2027-12-01 | 2027 | 40-0112 | Bloque para distribucion verde | AUTOMATIZACIÓN
0 | 0 | 0 | 0 | 0 | 2025-04-01 | 2025 | 40-0108 | Bloque para distribucion gris | AUTOMATIZACIÓN
0 | 0 | 0 | 0 | 0 | 2025-05-01 | 2025 | 40-0108 | Bloque para distribucion gris | AUTOMATIZACIÓN
0 | 0 | 0 | 0 | 0 | 2025-06-01 | 2025 | 40-0108 | Bloque para distribucion gris | AUTOMATIZACIÓN
0 | 0 | 0 | 0 | 0 | 2025-07-01 | 2025 | 40-0108 | Bloque para distribucion gris | AUTOMATIZACIÓN
0 | 0 | 0 | 0 | 0 | 2025-08-01 | 2025 | 40-0108 | Bloque para distribucion gris | AUTOMATIZACIÓN
0 | 0 | 0 | 0 | 0 | 2025-09-01 | 2025 | 40-0108 | Bloque para distribucion gris | AUTOMATIZACIÓN
0 | 0 | 0 | 0 | 0 | 2025-10-01 | 2025 | 40-0108 | Bloque para distribucion gris | AUTOMATIZACIÓN
0 | 0 | 0 | 0 | 0 | 2025-11-01 | 2025 | 40-0108 | Bloque para distribucion gris | AUTOMATIZACIÓN
0 | 0 | 0 | 0 | 0 | 2025-12-01 | 2025 | 40-0108 | Bloque para distribucion gris | AUTOMATIZACIÓN
0 | 0 | 0 | 0 | 0 | 2026-01-01 | 2026 | 40-0108 | Bloque para distribucion gris | AUTOMATIZACIÓN
0 | 0 | 0 | 0 | 0 | 2026-02-01 | 2026 | 40-0108 | Bloque para distribucion gris | AUTOMATIZACIÓN
0 | 0 | 0 | 0 | 0 | 2026-03-01 | 2026 | 40-0108 | Bloque para distribucion gris | AUTOMATIZACIÓN
0 | 0 | 0 | 0 | 0 | 2026-04-01 | 2026 | 40-0108 | Bloque para distribucion gris | AUTOMATIZACIÓN
0 | 0 | 0 | 0 | 0 | 2026-05-01 | 2026 | 40-0108 | Bloque para distribucion gris | AUTOMATIZACIÓN
0 | 0 | 0 | 0 | 0 | 2026-06-01 | 2026 | 40-0108 | Bloque para distribucion gris | AUTOMATIZACIÓN
0 | 0 | 0 | 0 | 0 | 2026-07-01 | 2026 | 40-0108 | Bloque para distribucion gris | AUTOMATIZACIÓN
0 | 0 | 0 | 0 | 0 | 2026-08-01 | 2026 | 40-0108 | Bloque para distribucion gris | AUTOMATIZACIÓN
0 | 0 | 0 | 0 | 0 | 2026-09-01 | 2026 | 40-0108 | Bloque para distribucion gris | AUTOMATIZACIÓN
0 | 0 | 0 | 0 | 0 | 2026-10-01 | 2026 | 40-0108 | Bloque para distribucion gris | AUTOMATIZACIÓN
0 | 0 | 0 | 0 | 0 | 2026-11-01 | 2026 | 40-0108 | Bloque para distribucion gris | AUTOMATIZACIÓN
0 | 0 | 0 | 0 | 0 | 2026-12-01 | 2026 | 40-0108 | Bloque para distribucion gris | AUTOMATIZACIÓN
0 | 0 | 0 | 0 | 0 | 2027-01-01 | 2027 | 40-0108 | Bloque para distribucion gris | AUTOMATIZACIÓN
0 | 0 | 0 | 0 | 0 | 2027-02-01 | 2027 | 40-0108 | Bloque para distribucion gris | AUTOMATIZACIÓN
0 | 0 | 0 | 0 | 0 | 2027-03-01 | 2027 | 40-0108 | Bloque para distribucion gris | AUTOMATIZACIÓN
0 | 0 | 0 | 0 | 0 | 2027-04-01 | 2027 | 40-0108 | Bloque para distribucion gris | AUTOMATIZACIÓN
0 | 0 | 0 | 0 | 0 | 2027-05-01 | 2027 | 40-0108 | Bloque para distribucion gris | AUTOMATIZACIÓN
0 | 0 | 0 | 0 | 0 | 2027-06-01 | 2027 | 40-0108 | Bloque para distribucion gris | AUTOMATIZACIÓN
0 | 0 | 0 | 0 | 0 | 2027-07-01 | 2027 | 40-0108 | Bloque para distribucion gris | AUTOMATIZACIÓN
0 | 0 | 0 | 0 | 0 | 2027-08-01 | 2027 | 40-0108 | Bloque para distribucion gris | AUTOMATIZACIÓN
0 | 0 | 0 | 0 | 0 | 2027-09-01 | 2027 | 40-0108 | Bloque para distribucion gris | AUTOMATIZACIÓN
0 | 0 | 0 | 0 | 0 | 2027-10-01 | 2027 | 40-0108 | Bloque para distribucion gris | AUTOMATIZACIÓN
0 | 0 | 0 | 0 | 0 | 2027-11-01 | 2027 | 40-0108 | Bloque para distribucion gris | AUTOMATIZACIÓN
0 | 0 | 0 | 0 | 0 | 2027-12-01 | 2027 | 40-0108 | Bloque para distribucion gris | AUTOMATIZACIÓN
0 | 0 | 0 | 0 | 0 | 2025-04-01 | 2025 | 40-0106 | Bloque para distribucion Azul | AUTOMATIZACIÓN
0 | 0 | 0 | 0 | 0 | 2025-05-01 | 2025 | 40-0106 | Bloque para distribucion Azul | AUTOMATIZACIÓN
0 | 0 | 0 | 0 | 0 | 2025-06-01 | 2025 | 40-0106 | Bloque para distribucion Azul | AUTOMATIZACIÓN
0 | 0 | 0 | 0 | 0 | 2025-07-01 | 2025 | 40-0106 | Bloque para distribucion Azul | AUTOMATIZACIÓN
0 | 0 | 0 | 0 | 0 | 2025-08-01 | 2025 | 40-0106 | Bloque para distribucion Azul | AUTOMATIZACIÓN
0 | 0 | 0 | 0 | 0 | 2025-09-01 | 2025 | 40-0106 | Bloque para distribucion Azul | AUTOMATIZACIÓN
0 | 0 | 0 | 0 | 0 | 2025-10-01 | 2025 | 40-0106 | Bloque para distribucion Azul | AUTOMATIZACIÓN
0 | 0 | 0 | 0 | 0 | 2025-11-01 | 2025 | 40-0106 | Bloque para distribucion Azul | AUTOMATIZACIÓN
0 | 0 | 0 | 0 | 0 | 2025-12-01 | 2025 | 40-0106 | Bloque para distribucion Azul | AUTOMATIZACIÓN
0 | 0 | 0 | 0 | 0 | 2026-01-01 | 2026 | 40-0106 | Bloque para distribucion Azul | AUTOMATIZACIÓN
0 | 0 | 0 | 0 | 0 | 2026-02-01 | 2026 | 40-0106 | Bloque para distribucion Azul | AUTOMATIZACIÓN
0 | 0 | 0 | 0 | 0 | 2026-03-01 | 2026 | 40-0106 | Bloque para distribucion Azul | AUTOMATIZACIÓN
0 | 0 | 0 | 0 | 0 | 2026-04-01 | 2026 | 40-0106 | Bloque para distribucion Azul | AUTOMATIZACIÓN
0 | 0 | 0 | 0 | 0 | 2026-05-01 | 2026 | 40-0106 | Bloque para distribucion Azul | AUTOMATIZACIÓN
0 | 0 | 0 | 0 | 0 | 2026-06-01 | 2026 | 40-0106 | Bloque para distribucion Azul | AUTOMATIZACIÓN
0 | 0 | 0 | 0 | 0 | 2026-07-01 | 2026 | 40-0106 | Bloque para distribucion Azul | AUTOMATIZACIÓN
0 | 0 | 0 | 0 | 0 | 2026-08-01 | 2026 | 40-0106 | Bloque para distribucion Azul | AUTOMATIZACIÓN
0 | 0 | 0 | 0 | 0 | 2026-09-01 | 2026 | 40-0106 | Bloque para distribucion Azul | AUTOMATIZACIÓN
0 | 0 | 0 | 0 | 0 | 2026-10-01 | 2026 | 40-0106 | Bloque para distribucion Azul | AUTOMATIZACIÓN
0 | 0 | 0 | 0 | 0 | 2026-11-01 | 2026 | 40-0106 | Bloque para distribucion Azul | AUTOMATIZACIÓN
0 | 0 | 0 | 0 | 0 | 2026-12-01 | 2026 | 40-0106 | Bloque para distribucion Azul | AUTOMATIZACIÓN
0 | 0 | 0 | 0 | 0 | 2027-01-01 | 2027 | 40-0106 | Bloque para distribucion Azul | AUTOMATIZACIÓN
0 | 0 | 0 | 0 | 0 | 2027-02-01 | 2027 | 40-0106 | Bloque para distribucion Azul | AUTOMATIZACIÓN
0 | 0 | 0 | 0 | 0 | 2027-03-01 | 2027 | 40-0106 | Bloque para distribucion Azul | AUTOMATIZACIÓN
0 | 0 | 0 | 0 | 0 | 2027-04-01 | 2027 | 40-0106 | Bloque para distribucion Azul | AUTOMATIZACIÓN
0 | 0 | 0 | 0 | 0 | 2027-05-01 | 2027 | 40-0106 | Bloque para distribucion Azul | AUTOMATIZACIÓN
0 | 0 | 0 | 0 | 0 | 2027-06-01 | 2027 | 40-0106 | Bloque para distribucion Azul | AUTOMATIZACIÓN
0 | 0 | 0 | 0 | 0 | 2027-07-01 | 2027 | 40-0106 | Bloque para distribucion Azul | AUTOMATIZACIÓN
0 | 0 | 0 | 0 | 0 | 2027-08-01 | 2027 | 40-0106 | Bloque para distribucion Azul | AUTOMATIZACIÓN
0 | 0 | 0 | 0 | 0 | 2027-09-01 | 2027 | 40-0106 | Bloque para distribucion Azul | AUTOMATIZACIÓN
0 | 0 | 0 | 0 | 0 | 2027-10-01 | 2027 | 40-0106 | Bloque para distribucion Azul | AUTOMATIZACIÓN
0 | 0 | 0 | 0 | 0 | 2027-11-01 | 2027 | 40-0106 | Bloque para distribucion Azul | AUTOMATIZACIÓN
0 | 0 | 0 | 0 | 0 | 2027-12-01 | 2027 | 40-0106 | Bloque para distribucion Azul | AUTOMATIZACIÓN
0 | 0 | 0 | 0 | 0 | 2025-04-01 | 2025 | 40-0104 | Dataloger | MAT. MEDICIÓN
0 | 0 | 0 | 0 | 0 | 2025-05-01 | 2025 | 40-0104 | Dataloger | MAT. MEDICIÓN
0 | 0 | 0 | 0 | 0 | 2025-06-01 | 2025 | 40-0104 | Dataloger | MAT. MEDICIÓN
0 | 0 | 0 | 0 | 0 | 2025-07-01 | 2025 | 40-0104 | Dataloger | MAT. MEDICIÓN
0 | 0 | 0 | 0 | 0 | 2025-08-01 | 2025 | 40-0104 | Dataloger | MAT. MEDICIÓN
0 | 0 | 0 | 0 | 0 | 2025-09-01 | 2025 | 40-0104 | Dataloger | MAT. MEDICIÓN
0 | 0 | 0 | 0 | 0 | 2025-10-01 | 2025 | 40-0104 | Dataloger | MAT. MEDICIÓN
0 | 0 | 0 | 0 | 0 | 2025-11-01 | 2025 | 40-0104 | Dataloger | MAT. MEDICIÓN
0 | 0 | 0 | 0 | 0 | 2025-12-01 | 2025 | 40-0104 | Dataloger | MAT. MEDICIÓN
0 | 0 | 0 | 0 | 0 | 2026-01-01 | 2026 | 40-0104 | Dataloger | MAT. MEDICIÓN
0 | 0 | 0 | 0 | 0 | 2026-02-01 | 2026 | 40-0104 | Dataloger | MAT. MEDICIÓN
0 | 0 | 0 | 0 | 0 | 2026-03-01 | 2026 | 40-0104 | Dataloger | MAT. MEDICIÓN
0 | 0 | 0 | 0 | 0 | 2026-04-01 | 2026 | 40-0104 | Dataloger | MAT. MEDICIÓN
0 | 0 | 0 | 0 | 0 | 2026-05-01 | 2026 | 40-0104 | Dataloger | MAT. MEDICIÓN
0 | 0 | 0 | 0 | 0 | 2026-06-01 | 2026 | 40-0104 | Dataloger | MAT. MEDICIÓN
0 | 0 | 0 | 0 | 0 | 2026-07-01 | 2026 | 40-0104 | Dataloger | MAT. MEDICIÓN
0 | 0 | 0 | 0 | 0 | 2026-08-01 | 2026 | 40-0104 | Dataloger | MAT. MEDICIÓN
0 | 0 | 0 | 0 | 0 | 2026-09-01 | 2026 | 40-0104 | Dataloger | MAT. MEDICIÓN
0 | 0 | 0 | 0 | 0 | 2026-10-01 | 2026 | 40-0104 | Dataloger | MAT. MEDICIÓN
0 | 0 | 0 | 0 | 0 | 2026-11-01 | 2026 | 40-0104 | Dataloger | MAT. MEDICIÓN
0 | 0 | 0 | 0 | 0 | 2026-12-01 | 2026 | 40-0104 | Dataloger | MAT. MEDICIÓN
0 | 0 | 0 | 0 | 0 | 2027-01-01 | 2027 | 40-0104 | Dataloger | MAT. MEDICIÓN
0 | 0 | 0 | 0 | 0 | 2027-02-01 | 2027 | 40-0104 | Dataloger | MAT. MEDICIÓN
0 | 0 | 0 | 0 | 0 | 2027-03-01 | 2027 | 40-0104 | Dataloger | MAT. MEDICIÓN
0 | 0 | 0 | 0 | 0 | 2027-04-01 | 2027 | 40-0104 | Dataloger | MAT. MEDICIÓN
0 | 0 | 0 | 0 | 0 | 2027-05-01 | 2027 | 40-0104 | Dataloger | MAT. MEDICIÓN
0 | 0 | 0 | 0 | 0 | 2027-06-01 | 2027 | 40-0104 | Dataloger | MAT. MEDICIÓN
0 | 0 | 0 | 0 | 0 | 2027-07-01 | 2027 | 40-0104 | Dataloger | MAT. MEDICIÓN
0 | 0 | 0 | 0 | 0 | 2027-08-01 | 2027 | 40-0104 | Dataloger | MAT. MEDICIÓN
0 | 0 | 0 | 0 | 0 | 2027-09-01 | 2027 | 40-0104 | Dataloger | MAT. MEDICIÓN
0 | 0 | 0 | 0 | 0 | 2027-10-01 | 2027 | 40-0104 | Dataloger | MAT. MEDICIÓN
0 | 0 | 0 | 0 | 0 | 2027-11-01 | 2027 | 40-0104 | Dataloger | MAT. MEDICIÓN
0 | 0 | 0 | 0 | 0 | 2027-12-01 | 2027 | 40-0104 | Dataloger | MAT. MEDICIÓN
0 | 0 | 0 | 0 | 0 | 2025-04-01 | 2025 | 40-0077 | Caja testblock s/testblock | MAT. MEDICIÓN
0 | 0 | 0 | 0 | 0 | 2025-05-01 | 2025 | 40-0077 | Caja testblock s/testblock | MAT. MEDICIÓN
0 | 0 | 0 | 0 | 0 | 2025-06-01 | 2025 | 40-0077 | Caja testblock s/testblock | MAT. MEDICIÓN
0 | 0 | 0 | 0 | 0 | 2025-07-01 | 2025 | 40-0077 | Caja testblock s/testblock | MAT. MEDICIÓN
0 | 0 | 0 | 0 | 0 | 2025-08-01 | 2025 | 40-0077 | Caja testblock s/testblock | MAT. MEDICIÓN
0 | 0 | 0 | 0 | 0 | 2025-09-01 | 2025 | 40-0077 | Caja testblock s/testblock | MAT. MEDICIÓN
0 | 0 | 0 | 0 | 0 | 2025-10-01 | 2025 | 40-0077 | Caja testblock s/testblock | MAT. MEDICIÓN
0 | 0 | 0 | 0 | 0 | 2025-11-01 | 2025 | 40-0077 | Caja testblock s/testblock | MAT. MEDICIÓN
0 | 0 | 0 | 0 | 0 | 2025-12-01 | 2025 | 40-0077 | Caja testblock s/testblock | MAT. MEDICIÓN
0 | 0 | 0 | 0 | 0 | 2026-01-01 | 2026 | 40-0077 | Caja testblock s/testblock | MAT. MEDICIÓN
0 | 0 | 0 | 0 | 0 | 2026-02-01 | 2026 | 40-0077 | Caja testblock s/testblock | MAT. MEDICIÓN
0 | 0 | 0 | 0 | 0 | 2026-03-01 | 2026 | 40-0077 | Caja testblock s/testblock | MAT. MEDICIÓN
0 | 0 | 0 | 0 | 0 | 2026-04-01 | 2026 | 40-0077 | Caja testblock s/testblock | MAT. MEDICIÓN
0 | 0 | 0 | 0 | 0 | 2026-05-01 | 2026 | 40-0077 | Caja testblock s/testblock | MAT. MEDICIÓN
0 | 0 | 0 | 0 | 0 | 2026-06-01 | 2026 | 40-0077 | Caja testblock s/testblock | MAT. MEDICIÓN
0 | 0 | 0 | 0 | 0 | 2026-07-01 | 2026 | 40-0077 | Caja testblock s/testblock | MAT. MEDICIÓN
0 | 0 | 0 | 0 | 0 | 2026-08-01 | 2026 | 40-0077 | Caja testblock s/testblock | MAT. MEDICIÓN
0 | 0 | 0 | 0 | 0 | 2026-09-01 | 2026 | 40-0077 | Caja testblock s/testblock | MAT. MEDICIÓN
0 | 0 | 0 | 0 | 0 | 2026-10-01 | 2026 | 40-0077 | Caja testblock s/testblock | MAT. MEDICIÓN
0 | 0 | 0 | 0 | 0 | 2026-11-01 | 2026 | 40-0077 | Caja testblock s/testblock | MAT. MEDICIÓN
0 | 0 | 0 | 0 | 0 | 2026-12-01 | 2026 | 40-0077 | Caja testblock s/testblock | MAT. MEDICIÓN
0 | 0 | 0 | 0 | 0 | 2027-01-01 | 2027 | 40-0077 | Caja testblock s/testblock | MAT. MEDICIÓN
0 | 0 | 0 | 0 | 0 | 2027-02-01 | 2027 | 40-0077 | Caja testblock s/testblock | MAT. MEDICIÓN
0 | 0 | 0 | 0 | 0 | 2027-03-01 | 2027 | 40-0077 | Caja testblock s/testblock | MAT. MEDICIÓN
0 | 0 | 0 | 0 | 0 | 2027-04-01 | 2027 | 40-0077 | Caja testblock s/testblock | MAT. MEDICIÓN
0 | 0 | 0 | 0 | 0 | 2027-05-01 | 2027 | 40-0077 | Caja testblock s/testblock | MAT. MEDICIÓN
0 | 0 | 0 | 0 | 0 | 2027-06-01 | 2027 | 40-0077 | Caja testblock s/testblock | MAT. MEDICIÓN
0 | 0 | 0 | 0 | 0 | 2027-07-01 | 2027 | 40-0077 | Caja testblock s/testblock | MAT. MEDICIÓN
0 | 0 | 0 | 0 | 0 | 2027-08-01 | 2027 | 40-0077 | Caja testblock s/testblock | MAT. MEDICIÓN
0 | 0 | 0 | 0 | 0 | 2027-09-01 | 2027 | 40-0077 | Caja testblock s/testblock | MAT. MEDICIÓN
0 | 0 | 0 | 0 | 0 | 2027-10-01 | 2027 | 40-0077 | Caja testblock s/testblock | MAT. MEDICIÓN
0 | 0 | 0 | 0 | 0 | 2027-11-01 | 2027 | 40-0077 | Caja testblock s/testblock | MAT. MEDICIÓN
0 | 0 | 0 | 0 | 0 | 2027-12-01 | 2027 | 40-0077 | Caja testblock s/testblock | MAT. MEDICIÓN
0 | 0 | 0 | 0 | 0 | 2025-04-01 | 2025 | 40-0075 | CAJA METALICA TIPO MINI NEMA 3R | MAT. MEDICIÓN
0 | 0 | 0 | 0 | 0 | 2025-05-01 | 2025 | 40-0075 | CAJA METALICA TIPO MINI NEMA 3R | MAT. MEDICIÓN
0 | 0 | 0 | 0 | 0 | 2025-06-01 | 2025 | 40-0075 | CAJA METALICA TIPO MINI NEMA 3R | MAT. MEDICIÓN
0 | 0 | 0 | 0 | 0 | 2025-07-01 | 2025 | 40-0075 | CAJA METALICA TIPO MINI NEMA 3R | MAT. MEDICIÓN
0 | 0 | 0 | 0 | 0 | 2025-08-01 | 2025 | 40-0075 | CAJA METALICA TIPO MINI NEMA 3R | MAT. MEDICIÓN
0 | 0 | 0 | 0 | 0 | 2025-09-01 | 2025 | 40-0075 | CAJA METALICA TIPO MINI NEMA 3R | MAT. MEDICIÓN
0 | 0 | 0 | 0 | 0 | 2025-10-01 | 2025 | 40-0075 | CAJA METALICA TIPO MINI NEMA 3R | MAT. MEDICIÓN
0 | 0 | 0 | 0 | 0 | 2025-11-01 | 2025 | 40-0075 | CAJA METALICA TIPO MINI NEMA 3R | MAT. MEDICIÓN
0 | 0 | 0 | 0 | 0 | 2025-12-01 | 2025 | 40-0075 | CAJA METALICA TIPO MINI NEMA 3R | MAT. MEDICIÓN
0 | 0 | 0 | 4 | 4 | 2026-01-01 | 2026 | 40-0075 | CAJA METALICA TIPO MINI NEMA 3R | MAT. MEDICIÓN
0 | 0 | 0 | 6 | 6 | 2026-02-01 | 2026 | 40-0075 | CAJA METALICA TIPO MINI NEMA 3R | MAT. MEDICIÓN
0 | 0 | 0 | 6 | 6 | 2026-03-01 | 2026 | 40-0075 | CAJA METALICA TIPO MINI NEMA 3R | MAT. MEDICIÓN
0 | 0 | 0 | 8 | 8 | 2026-04-01 | 2026 | 40-0075 | CAJA METALICA TIPO MINI NEMA 3R | MAT. MEDICIÓN
0 | 0 | 0 | 8 | 8 | 2026-05-01 | 2026 | 40-0075 | CAJA METALICA TIPO MINI NEMA 3R | MAT. MEDICIÓN
0 | 0 | 0 | 8 | 8 | 2026-06-01 | 2026 | 40-0075 | CAJA METALICA TIPO MINI NEMA 3R | MAT. MEDICIÓN
0 | 0 | 0 | 8 | 8 | 2026-07-01 | 2026 | 40-0075 | CAJA METALICA TIPO MINI NEMA 3R | MAT. MEDICIÓN
0 | 0 | 0 | 8 | 8 | 2026-08-01 | 2026 | 40-0075 | CAJA METALICA TIPO MINI NEMA 3R | MAT. MEDICIÓN
0 | 0 | 0 | 6 | 6 | 2026-09-01 | 2026 | 40-0075 | CAJA METALICA TIPO MINI NEMA 3R | MAT. MEDICIÓN
0 | 0 | 0 | 6 | 6 | 2026-10-01 | 2026 | 40-0075 | CAJA METALICA TIPO MINI NEMA 3R | MAT. MEDICIÓN
0 | 0 | 0 | 6 | 6 | 2026-11-01 | 2026 | 40-0075 | CAJA METALICA TIPO MINI NEMA 3R | MAT. MEDICIÓN
0 | 0 | 0 | 6 | 6 | 2026-12-01 | 2026 | 40-0075 | CAJA METALICA TIPO MINI NEMA 3R | MAT. MEDICIÓN
0 | 0 | 0 | 0 | 0 | 2027-01-01 | 2027 | 40-0075 | CAJA METALICA TIPO MINI NEMA 3R | MAT. MEDICIÓN
0 | 0 | 0 | 0 | 0 | 2027-02-01 | 2027 | 40-0075 | CAJA METALICA TIPO MINI NEMA 3R | MAT. MEDICIÓN
0 | 0 | 0 | 0 | 0 | 2027-03-01 | 2027 | 40-0075 | CAJA METALICA TIPO MINI NEMA 3R | MAT. MEDICIÓN
0 | 0 | 0 | 0 | 0 | 2027-04-01 | 2027 | 40-0075 | CAJA METALICA TIPO MINI NEMA 3R | MAT. MEDICIÓN
0 | 0 | 0 | 0 | 0 | 2027-05-01 | 2027 | 40-0075 | CAJA METALICA TIPO MINI NEMA 3R | MAT. MEDICIÓN
0 | 0 | 0 | 0 | 0 | 2027-06-01 | 2027 | 40-0075 | CAJA METALICA TIPO MINI NEMA 3R | MAT. MEDICIÓN
0 | 0 | 0 | 0 | 0 | 2027-07-01 | 2027 | 40-0075 | CAJA METALICA TIPO MINI NEMA 3R | MAT. MEDICIÓN
0 | 0 | 0 | 0 | 0 | 2027-08-01 | 2027 | 40-0075 | CAJA METALICA TIPO MINI NEMA 3R | MAT. MEDICIÓN
0 | 0 | 0 | 0 | 0 | 2027-09-01 | 2027 | 40-0075 | CAJA METALICA TIPO MINI NEMA 3R | MAT. MEDICIÓN
0 | 0 | 0 | 0 | 0 | 2027-10-01 | 2027 | 40-0075 | CAJA METALICA TIPO MINI NEMA 3R | MAT. MEDICIÓN
0 | 0 | 0 | 0 | 0 | 2027-11-01 | 2027 | 40-0075 | CAJA METALICA TIPO MINI NEMA 3R | MAT. MEDICIÓN
0 | 0 | 0 | 0 | 0 | 2027-12-01 | 2027 | 40-0075 | CAJA METALICA TIPO MINI NEMA 3R | MAT. MEDICIÓN
0 | 0 | 0 | 0 | 0 | 2025-04-01 | 2025 | 40-0071 | Conector N macho para Heliax 1/2" | AUTOMATIZACIÓN
0 | 0 | 0 | 0 | 0 | 2025-05-01 | 2025 | 40-0071 | Conector N macho para Heliax 1/2" | AUTOMATIZACIÓN
0 | 0 | 0 | 0 | 0 | 2025-06-01 | 2025 | 40-0071 | Conector N macho para Heliax 1/2" | AUTOMATIZACIÓN
0 | 0 | 0 | 0 | 0 | 2025-07-01 | 2025 | 40-0071 | Conector N macho para Heliax 1/2" | AUTOMATIZACIÓN
0 | 0 | 0 | 0 | 0 | 2025-08-01 | 2025 | 40-0071 | Conector N macho para Heliax 1/2" | AUTOMATIZACIÓN
0 | 0 | 0 | 0 | 0 | 2025-09-01 | 2025 | 40-0071 | Conector N macho para Heliax 1/2" | AUTOMATIZACIÓN
0 | 0 | 0 | 0 | 0 | 2025-10-01 | 2025 | 40-0071 | Conector N macho para Heliax 1/2" | AUTOMATIZACIÓN
0 | 0 | 0 | 0 | 0 | 2025-11-01 | 2025 | 40-0071 | Conector N macho para Heliax 1/2" | AUTOMATIZACIÓN
0 | 0 | 0 | 0 | 0 | 2025-12-01 | 2025 | 40-0071 | Conector N macho para Heliax 1/2" | AUTOMATIZACIÓN
0 | 0 | 0 | 0 | 0 | 2026-01-01 | 2026 | 40-0071 | Conector N macho para Heliax 1/2" | AUTOMATIZACIÓN
0 | 0 | 0 | 0 | 0 | 2026-02-01 | 2026 | 40-0071 | Conector N macho para Heliax 1/2" | AUTOMATIZACIÓN
0 | 0 | 0 | 0 | 0 | 2026-03-01 | 2026 | 40-0071 | Conector N macho para Heliax 1/2" | AUTOMATIZACIÓN
0 | 0 | 0 | 0 | 0 | 2026-04-01 | 2026 | 40-0071 | Conector N macho para Heliax 1/2" | AUTOMATIZACIÓN
0 | 0 | 0 | 0 | 0 | 2026-05-01 | 2026 | 40-0071 | Conector N macho para Heliax 1/2" | AUTOMATIZACIÓN
0 | 0 | 0 | 0 | 0 | 2026-06-01 | 2026 | 40-0071 | Conector N macho para Heliax 1/2" | AUTOMATIZACIÓN
0 | 0 | 0 | 0 | 0 | 2026-07-01 | 2026 | 40-0071 | Conector N macho para Heliax 1/2" | AUTOMATIZACIÓN
0 | 0 | 0 | 0 | 0 | 2026-08-01 | 2026 | 40-0071 | Conector N macho para Heliax 1/2" | AUTOMATIZACIÓN
0 | 0 | 0 | 0 | 0 | 2026-09-01 | 2026 | 40-0071 | Conector N macho para Heliax 1/2" | AUTOMATIZACIÓN
0 | 0 | 0 | 0 | 0 | 2026-10-01 | 2026 | 40-0071 | Conector N macho para Heliax 1/2" | AUTOMATIZACIÓN
0 | 0 | 0 | 0 | 0 | 2026-11-01 | 2026 | 40-0071 | Conector N macho para Heliax 1/2" | AUTOMATIZACIÓN
0 | 0 | 0 | 0 | 0 | 2026-12-01 | 2026 | 40-0071 | Conector N macho para Heliax 1/2" | AUTOMATIZACIÓN
0 | 0 | 0 | 0 | 0 | 2027-01-01 | 2027 | 40-0071 | Conector N macho para Heliax 1/2" | AUTOMATIZACIÓN
0 | 0 | 0 | 0 | 0 | 2027-02-01 | 2027 | 40-0071 | Conector N macho para Heliax 1/2" | AUTOMATIZACIÓN
0 | 0 | 0 | 0 | 0 | 2027-03-01 | 2027 | 40-0071 | Conector N macho para Heliax 1/2" | AUTOMATIZACIÓN
0 | 0 | 0 | 0 | 0 | 2027-04-01 | 2027 | 40-0071 | Conector N macho para Heliax 1/2" | AUTOMATIZACIÓN
0 | 0 | 0 | 0 | 0 | 2027-05-01 | 2027 | 40-0071 | Conector N macho para Heliax 1/2" | AUTOMATIZACIÓN
0 | 0 | 0 | 0 | 0 | 2027-06-01 | 2027 | 40-0071 | Conector N macho para Heliax 1/2" | AUTOMATIZACIÓN
0 | 0 | 0 | 0 | 0 | 2027-07-01 | 2027 | 40-0071 | Conector N macho para Heliax 1/2" | AUTOMATIZACIÓN
0 | 0 | 0 | 0 | 0 | 2027-08-01 | 2027 | 40-0071 | Conector N macho para Heliax 1/2" | AUTOMATIZACIÓN
0 | 0 | 0 | 0 | 0 | 2027-09-01 | 2027 | 40-0071 | Conector N macho para Heliax 1/2" | AUTOMATIZACIÓN
0 | 0 | 0 | 0 | 0 | 2027-10-01 | 2027 | 40-0071 | Conector N macho para Heliax 1/2" | AUTOMATIZACIÓN
0 | 0 | 0 | 0 | 0 | 2027-11-01 | 2027 | 40-0071 | Conector N macho para Heliax 1/2" | AUTOMATIZACIÓN
0 | 0 | 0 | 0 | 0 | 2027-12-01 | 2027 | 40-0071 | Conector N macho para Heliax 1/2" | AUTOMATIZACIÓN
0 | 0 | 0 | 0 | 0 | 2025-04-01 | 2025 | 40-0070 | Cable 4 hilos para señales RS-485 | MAT. MEDICIÓN
0 | 0 | 0 | 0 | 0 | 2025-05-01 | 2025 | 40-0070 | Cable 4 hilos para señales RS-485 | MAT. MEDICIÓN
0 | 0 | 0 | 0 | 0 | 2025-06-01 | 2025 | 40-0070 | Cable 4 hilos para señales RS-485 | MAT. MEDICIÓN
0 | 0 | 0 | 0 | 0 | 2025-07-01 | 2025 | 40-0070 | Cable 4 hilos para señales RS-485 | MAT. MEDICIÓN
0 | 0 | 0 | 0 | 0 | 2025-08-01 | 2025 | 40-0070 | Cable 4 hilos para señales RS-485 | MAT. MEDICIÓN
0 | 0 | 0 | 0 | 0 | 2025-09-01 | 2025 | 40-0070 | Cable 4 hilos para señales RS-485 | MAT. MEDICIÓN
0 | 0 | 0 | 0 | 0 | 2025-10-01 | 2025 | 40-0070 | Cable 4 hilos para señales RS-485 | MAT. MEDICIÓN
0 | 0 | 0 | 0 | 0 | 2025-11-01 | 2025 | 40-0070 | Cable 4 hilos para señales RS-485 | MAT. MEDICIÓN
0 | 0 | 0 | 0 | 0 | 2025-12-01 | 2025 | 40-0070 | Cable 4 hilos para señales RS-485 | MAT. MEDICIÓN
0 | 0 | 0 | 0 | 0 | 2026-01-01 | 2026 | 40-0070 | Cable 4 hilos para señales RS-485 | MAT. MEDICIÓN
0 | 0 | 0 | 0 | 0 | 2026-02-01 | 2026 | 40-0070 | Cable 4 hilos para señales RS-485 | MAT. MEDICIÓN
0 | 0 | 0 | 0 | 0 | 2026-03-01 | 2026 | 40-0070 | Cable 4 hilos para señales RS-485 | MAT. MEDICIÓN
0 | 0 | 0 | 0 | 0 | 2026-04-01 | 2026 | 40-0070 | Cable 4 hilos para señales RS-485 | MAT. MEDICIÓN
0 | 0 | 0 | 0 | 0 | 2026-05-01 | 2026 | 40-0070 | Cable 4 hilos para señales RS-485 | MAT. MEDICIÓN
0 | 0 | 0 | 0 | 0 | 2026-06-01 | 2026 | 40-0070 | Cable 4 hilos para señales RS-485 | MAT. MEDICIÓN
0 | 0 | 0 | 0 | 0 | 2026-07-01 | 2026 | 40-0070 | Cable 4 hilos para señales RS-485 | MAT. MEDICIÓN
0 | 0 | 0 | 0 | 0 | 2026-08-01 | 2026 | 40-0070 | Cable 4 hilos para señales RS-485 | MAT. MEDICIÓN
0 | 0 | 0 | 0 | 0 | 2026-09-01 | 2026 | 40-0070 | Cable 4 hilos para señales RS-485 | MAT. MEDICIÓN
0 | 0 | 0 | 0 | 0 | 2026-10-01 | 2026 | 40-0070 | Cable 4 hilos para señales RS-485 | MAT. MEDICIÓN
0 | 0 | 0 | 0 | 0 | 2026-11-01 | 2026 | 40-0070 | Cable 4 hilos para señales RS-485 | MAT. MEDICIÓN
0 | 0 | 0 | 0 | 0 | 2026-12-01 | 2026 | 40-0070 | Cable 4 hilos para señales RS-485 | MAT. MEDICIÓN
0 | 0 | 0 | 0 | 0 | 2027-01-01 | 2027 | 40-0070 | Cable 4 hilos para señales RS-485 | MAT. MEDICIÓN
0 | 0 | 0 | 0 | 0 | 2027-02-01 | 2027 | 40-0070 | Cable 4 hilos para señales RS-485 | MAT. MEDICIÓN
0 | 0 | 0 | 0 | 0 | 2027-03-01 | 2027 | 40-0070 | Cable 4 hilos para señales RS-485 | MAT. MEDICIÓN
0 | 0 | 0 | 0 | 0 | 2027-04-01 | 2027 | 40-0070 | Cable 4 hilos para señales RS-485 | MAT. MEDICIÓN
0 | 0 | 0 | 0 | 0 | 2027-05-01 | 2027 | 40-0070 | Cable 4 hilos para señales RS-485 | MAT. MEDICIÓN
0 | 0 | 0 | 0 | 0 | 2027-06-01 | 2027 | 40-0070 | Cable 4 hilos para señales RS-485 | MAT. MEDICIÓN
0 | 0 | 0 | 0 | 0 | 2027-07-01 | 2027 | 40-0070 | Cable 4 hilos para señales RS-485 | MAT. MEDICIÓN
0 | 0 | 0 | 0 | 0 | 2027-08-01 | 2027 | 40-0070 | Cable 4 hilos para señales RS-485 | MAT. MEDICIÓN
0 | 0 | 0 | 0 | 0 | 2027-09-01 | 2027 | 40-0070 | Cable 4 hilos para señales RS-485 | MAT. MEDICIÓN
0 | 0 | 0 | 0 | 0 | 2027-10-01 | 2027 | 40-0070 | Cable 4 hilos para señales RS-485 | MAT. MEDICIÓN
0 | 0 | 0 | 0 | 0 | 2027-11-01 | 2027 | 40-0070 | Cable 4 hilos para señales RS-485 | MAT. MEDICIÓN
0 | 0 | 0 | 0 | 0 | 2027-12-01 | 2027 | 40-0070 | Cable 4 hilos para señales RS-485 | MAT. MEDICIÓN
0 | 0 | 0 | 0 | 0 | 2025-04-01 | 2025 | 40-0069 | Cable coaxial Heliax 1/2" | ALAMBRE Y CABLE
0 | 0 | 0 | 0 | 0 | 2025-05-01 | 2025 | 40-0069 | Cable coaxial Heliax 1/2" | ALAMBRE Y CABLE
0 | 0 | 0 | 0 | 0 | 2025-06-01 | 2025 | 40-0069 | Cable coaxial Heliax 1/2" | ALAMBRE Y CABLE
0 | 0 | 0 | 0 | 0 | 2025-07-01 | 2025 | 40-0069 | Cable coaxial Heliax 1/2" | ALAMBRE Y CABLE
0 | 0 | 0 | 0 | 0 | 2025-08-01 | 2025 | 40-0069 | Cable coaxial Heliax 1/2" | ALAMBRE Y CABLE
0 | 0 | 0 | 0 | 0 | 2025-09-01 | 2025 | 40-0069 | Cable coaxial Heliax 1/2" | ALAMBRE Y CABLE
0 | 0 | 0 | 0 | 0 | 2025-10-01 | 2025 | 40-0069 | Cable coaxial Heliax 1/2" | ALAMBRE Y CABLE
0 | 0 | 0 | 0 | 0 | 2025-11-01 | 2025 | 40-0069 | Cable coaxial Heliax 1/2" | ALAMBRE Y CABLE
0 | 0 | 0 | 0 | 0 | 2025-12-01 | 2025 | 40-0069 | Cable coaxial Heliax 1/2" | ALAMBRE Y CABLE
0 | 0 | 0 | 0 | 0 | 2026-01-01 | 2026 | 40-0069 | Cable coaxial Heliax 1/2" | ALAMBRE Y CABLE
0 | 0 | 0 | 0 | 0 | 2026-02-01 | 2026 | 40-0069 | Cable coaxial Heliax 1/2" | ALAMBRE Y CABLE
0 | 0 | 0 | 0 | 0 | 2026-03-01 | 2026 | 40-0069 | Cable coaxial Heliax 1/2" | ALAMBRE Y CABLE
0 | 0 | 0 | 0 | 0 | 2026-04-01 | 2026 | 40-0069 | Cable coaxial Heliax 1/2" | ALAMBRE Y CABLE
0 | 0 | 0 | 0 | 0 | 2026-05-01 | 2026 | 40-0069 | Cable coaxial Heliax 1/2" | ALAMBRE Y CABLE
0 | 0 | 0 | 0 | 0 | 2026-06-01 | 2026 | 40-0069 | Cable coaxial Heliax 1/2" | ALAMBRE Y CABLE
0 | 0 | 0 | 0 | 0 | 2026-07-01 | 2026 | 40-0069 | Cable coaxial Heliax 1/2" | ALAMBRE Y CABLE
0 | 0 | 0 | 0 | 0 | 2026-08-01 | 2026 | 40-0069 | Cable coaxial Heliax 1/2" | ALAMBRE Y CABLE
0 | 0 | 0 | 0 | 0 | 2026-09-01 | 2026 | 40-0069 | Cable coaxial Heliax 1/2" | ALAMBRE Y CABLE
0 | 0 | 0 | 0 | 0 | 2026-10-01 | 2026 | 40-0069 | Cable coaxial Heliax 1/2" | ALAMBRE Y CABLE
0 | 0 | 0 | 0 | 0 | 2026-11-01 | 2026 | 40-0069 | Cable coaxial Heliax 1/2" | ALAMBRE Y CABLE
0 | 0 | 0 | 0 | 0 | 2026-12-01 | 2026 | 40-0069 | Cable coaxial Heliax 1/2" | ALAMBRE Y CABLE
0 | 0 | 0 | 0 | 0 | 2027-01-01 | 2027 | 40-0069 | Cable coaxial Heliax 1/2" | ALAMBRE Y CABLE
0 | 0 | 0 | 0 | 0 | 2027-02-01 | 2027 | 40-0069 | Cable coaxial Heliax 1/2" | ALAMBRE Y CABLE
0 | 0 | 0 | 0 | 0 | 2027-03-01 | 2027 | 40-0069 | Cable coaxial Heliax 1/2" | ALAMBRE Y CABLE
0 | 0 | 0 | 0 | 0 | 2027-04-01 | 2027 | 40-0069 | Cable coaxial Heliax 1/2" | ALAMBRE Y CABLE
0 | 0 | 0 | 0 | 0 | 2027-05-01 | 2027 | 40-0069 | Cable coaxial Heliax 1/2" | ALAMBRE Y CABLE
0 | 0 | 0 | 0 | 0 | 2027-06-01 | 2027 | 40-0069 | Cable coaxial Heliax 1/2" | ALAMBRE Y CABLE
0 | 0 | 0 | 0 | 0 | 2027-07-01 | 2027 | 40-0069 | Cable coaxial Heliax 1/2" | ALAMBRE Y CABLE
0 | 0 | 0 | 0 | 0 | 2027-08-01 | 2027 | 40-0069 | Cable coaxial Heliax 1/2" | ALAMBRE Y CABLE
0 | 0 | 0 | 0 | 0 | 2027-09-01 | 2027 | 40-0069 | Cable coaxial Heliax 1/2" | ALAMBRE Y CABLE
0 | 0 | 0 | 0 | 0 | 2027-10-01 | 2027 | 40-0069 | Cable coaxial Heliax 1/2" | ALAMBRE Y CABLE
0 | 0 | 0 | 0 | 0 | 2027-11-01 | 2027 | 40-0069 | Cable coaxial Heliax 1/2" | ALAMBRE Y CABLE
0 | 0 | 0 | 0 | 0 | 2027-12-01 | 2027 | 40-0069 | Cable coaxial Heliax 1/2" | ALAMBRE Y CABLE
8 | 0 | 0 | 0 | 8 | 2025-04-01 | 2025 | 40-0061 | Ext. Antena Acoplamiento AMI 20 ft | AUTOMATIZACIÓN
5 | 0 | 0 | 0 | 5 | 2025-05-01 | 2025 | 40-0061 | Ext. Antena Acoplamiento AMI 20 ft | AUTOMATIZACIÓN
5 | 0 | 0 | 0 | 5 | 2025-06-01 | 2025 | 40-0061 | Ext. Antena Acoplamiento AMI 20 ft | AUTOMATIZACIÓN
5 | 0 | 0 | 0 | 5 | 2025-07-01 | 2025 | 40-0061 | Ext. Antena Acoplamiento AMI 20 ft | AUTOMATIZACIÓN
5 | 0 | 0 | 0 | 5 | 2025-08-01 | 2025 | 40-0061 | Ext. Antena Acoplamiento AMI 20 ft | AUTOMATIZACIÓN
5 | 0 | 0 | 0 | 5 | 2025-09-01 | 2025 | 40-0061 | Ext. Antena Acoplamiento AMI 20 ft | AUTOMATIZACIÓN
5 | 0 | 0 | 0 | 5 | 2025-10-01 | 2025 | 40-0061 | Ext. Antena Acoplamiento AMI 20 ft | AUTOMATIZACIÓN
5 | 0 | 0 | 0 | 5 | 2025-11-01 | 2025 | 40-0061 | Ext. Antena Acoplamiento AMI 20 ft | AUTOMATIZACIÓN
0 | 0 | 0 | 0 | 0 | 2025-12-01 | 2025 | 40-0061 | Ext. Antena Acoplamiento AMI 20 ft | AUTOMATIZACIÓN
0 | 0 | 0 | 0 | 0 | 2026-01-01 | 2026 | 40-0061 | Ext. Antena Acoplamiento AMI 20 ft | AUTOMATIZACIÓN
0 | 0 | 0 | 0 | 0 | 2026-02-01 | 2026 | 40-0061 | Ext. Antena Acoplamiento AMI 20 ft | AUTOMATIZACIÓN
0 | 0 | 0 | 0 | 0 | 2026-03-01 | 2026 | 40-0061 | Ext. Antena Acoplamiento AMI 20 ft | AUTOMATIZACIÓN
0 | 0 | 0 | 0 | 0 | 2026-04-01 | 2026 | 40-0061 | Ext. Antena Acoplamiento AMI 20 ft | AUTOMATIZACIÓN
0 | 0 | 0 | 0 | 0 | 2026-05-01 | 2026 | 40-0061 | Ext. Antena Acoplamiento AMI 20 ft | AUTOMATIZACIÓN
0 | 0 | 0 | 0 | 0 | 2026-06-01 | 2026 | 40-0061 | Ext. Antena Acoplamiento AMI 20 ft | AUTOMATIZACIÓN
0 | 0 | 0 | 0 | 0 | 2026-07-01 | 2026 | 40-0061 | Ext. Antena Acoplamiento AMI 20 ft | AUTOMATIZACIÓN
0 | 0 | 0 | 0 | 0 | 2026-08-01 | 2026 | 40-0061 | Ext. Antena Acoplamiento AMI 20 ft | AUTOMATIZACIÓN
0 | 0 | 0 | 0 | 0 | 2026-09-01 | 2026 | 40-0061 | Ext. Antena Acoplamiento AMI 20 ft | AUTOMATIZACIÓN
0 | 0 | 0 | 0 | 0 | 2026-10-01 | 2026 | 40-0061 | Ext. Antena Acoplamiento AMI 20 ft | AUTOMATIZACIÓN
0 | 0 | 0 | 0 | 0 | 2026-11-01 | 2026 | 40-0061 | Ext. Antena Acoplamiento AMI 20 ft | AUTOMATIZACIÓN
0 | 0 | 0 | 0 | 0 | 2026-12-01 | 2026 | 40-0061 | Ext. Antena Acoplamiento AMI 20 ft | AUTOMATIZACIÓN
0 | 0 | 0 | 0 | 0 | 2027-01-01 | 2027 | 40-0061 | Ext. Antena Acoplamiento AMI 20 ft | AUTOMATIZACIÓN
0 | 0 | 0 | 0 | 0 | 2027-02-01 | 2027 | 40-0061 | Ext. Antena Acoplamiento AMI 20 ft | AUTOMATIZACIÓN
0 | 0 | 0 | 0 | 0 | 2027-03-01 | 2027 | 40-0061 | Ext. Antena Acoplamiento AMI 20 ft | AUTOMATIZACIÓN
0 | 0 | 0 | 0 | 0 | 2027-04-01 | 2027 | 40-0061 | Ext. Antena Acoplamiento AMI 20 ft | AUTOMATIZACIÓN
0 | 0 | 0 | 0 | 0 | 2027-05-01 | 2027 | 40-0061 | Ext. Antena Acoplamiento AMI 20 ft | AUTOMATIZACIÓN
0 | 0 | 0 | 0 | 0 | 2027-06-01 | 2027 | 40-0061 | Ext. Antena Acoplamiento AMI 20 ft | AUTOMATIZACIÓN
0 | 0 | 0 | 0 | 0 | 2027-07-01 | 2027 | 40-0061 | Ext. Antena Acoplamiento AMI 20 ft | AUTOMATIZACIÓN
0 | 0 | 0 | 0 | 0 | 2027-08-01 | 2027 | 40-0061 | Ext. Antena Acoplamiento AMI 20 ft | AUTOMATIZACIÓN
0 | 0 | 0 | 0 | 0 | 2027-09-01 | 2027 | 40-0061 | Ext. Antena Acoplamiento AMI 20 ft | AUTOMATIZACIÓN
0 | 0 | 0 | 0 | 0 | 2027-10-01 | 2027 | 40-0061 | Ext. Antena Acoplamiento AMI 20 ft | AUTOMATIZACIÓN
0 | 0 | 0 | 0 | 0 | 2027-11-01 | 2027 | 40-0061 | Ext. Antena Acoplamiento AMI 20 ft | AUTOMATIZACIÓN
0 | 0 | 0 | 0 | 0 | 2027-12-01 | 2027 | 40-0061 | Ext. Antena Acoplamiento AMI 20 ft | AUTOMATIZACIÓN
5 | 0 | 0 | 0 | 5 | 2025-04-01 | 2025 | 40-0059 | Antena remota colector 902-928 MHz | AUTOMATIZACIÓN
0 | 0 | 0 | 0 | 0 | 2025-05-01 | 2025 | 40-0059 | Antena remota colector 902-928 MHz | AUTOMATIZACIÓN
0 | 0 | 0 | 0 | 0 | 2025-06-01 | 2025 | 40-0059 | Antena remota colector 902-928 MHz | AUTOMATIZACIÓN
0 | 0 | 0 | 0 | 0 | 2025-07-01 | 2025 | 40-0059 | Antena remota colector 902-928 MHz | AUTOMATIZACIÓN
0 | 0 | 0 | 0 | 0 | 2025-08-01 | 2025 | 40-0059 | Antena remota colector 902-928 MHz | AUTOMATIZACIÓN
0 | 0 | 0 | 0 | 0 | 2025-09-01 | 2025 | 40-0059 | Antena remota colector 902-928 MHz | AUTOMATIZACIÓN
0 | 0 | 0 | 0 | 0 | 2025-10-01 | 2025 | 40-0059 | Antena remota colector 902-928 MHz | AUTOMATIZACIÓN
0 | 0 | 0 | 0 | 0 | 2025-11-01 | 2025 | 40-0059 | Antena remota colector 902-928 MHz | AUTOMATIZACIÓN
0 | 0 | 0 | 0 | 0 | 2025-12-01 | 2025 | 40-0059 | Antena remota colector 902-928 MHz | AUTOMATIZACIÓN
0 | 0 | 0 | 0 | 0 | 2026-01-01 | 2026 | 40-0059 | Antena remota colector 902-928 MHz | AUTOMATIZACIÓN
0 | 0 | 0 | 0 | 0 | 2026-02-01 | 2026 | 40-0059 | Antena remota colector 902-928 MHz | AUTOMATIZACIÓN
0 | 0 | 0 | 0 | 0 | 2026-03-01 | 2026 | 40-0059 | Antena remota colector 902-928 MHz | AUTOMATIZACIÓN
0 | 0 | 0 | 0 | 0 | 2026-04-01 | 2026 | 40-0059 | Antena remota colector 902-928 MHz | AUTOMATIZACIÓN
0 | 0 | 0 | 0 | 0 | 2026-05-01 | 2026 | 40-0059 | Antena remota colector 902-928 MHz | AUTOMATIZACIÓN
0 | 0 | 0 | 0 | 0 | 2026-06-01 | 2026 | 40-0059 | Antena remota colector 902-928 MHz | AUTOMATIZACIÓN
0 | 0 | 0 | 0 | 0 | 2026-07-01 | 2026 | 40-0059 | Antena remota colector 902-928 MHz | AUTOMATIZACIÓN
0 | 0 | 0 | 0 | 0 | 2026-08-01 | 2026 | 40-0059 | Antena remota colector 902-928 MHz | AUTOMATIZACIÓN
0 | 0 | 0 | 0 | 0 | 2026-09-01 | 2026 | 40-0059 | Antena remota colector 902-928 MHz | AUTOMATIZACIÓN
0 | 0 | 0 | 0 | 0 | 2026-10-01 | 2026 | 40-0059 | Antena remota colector 902-928 MHz | AUTOMATIZACIÓN
0 | 0 | 0 | 0 | 0 | 2026-11-01 | 2026 | 40-0059 | Antena remota colector 902-928 MHz | AUTOMATIZACIÓN
0 | 0 | 0 | 0 | 0 | 2026-12-01 | 2026 | 40-0059 | Antena remota colector 902-928 MHz | AUTOMATIZACIÓN
0 | 0 | 0 | 0 | 0 | 2027-01-01 | 2027 | 40-0059 | Antena remota colector 902-928 MHz | AUTOMATIZACIÓN
0 | 0 | 0 | 0 | 0 | 2027-02-01 | 2027 | 40-0059 | Antena remota colector 902-928 MHz | AUTOMATIZACIÓN
0 | 0 | 0 | 0 | 0 | 2027-03-01 | 2027 | 40-0059 | Antena remota colector 902-928 MHz | AUTOMATIZACIÓN
0 | 0 | 0 | 0 | 0 | 2027-04-01 | 2027 | 40-0059 | Antena remota colector 902-928 MHz | AUTOMATIZACIÓN
0 | 0 | 0 | 0 | 0 | 2027-05-01 | 2027 | 40-0059 | Antena remota colector 902-928 MHz | AUTOMATIZACIÓN
0 | 0 | 0 | 0 | 0 | 2027-06-01 | 2027 | 40-0059 | Antena remota colector 902-928 MHz | AUTOMATIZACIÓN
0 | 0 | 0 | 0 | 0 | 2027-07-01 | 2027 | 40-0059 | Antena remota colector 902-928 MHz | AUTOMATIZACIÓN
0 | 0 | 0 | 0 | 0 | 2027-08-01 | 2027 | 40-0059 | Antena remota colector 902-928 MHz | AUTOMATIZACIÓN
0 | 0 | 0 | 0 | 0 | 2027-09-01 | 2027 | 40-0059 | Antena remota colector 902-928 MHz | AUTOMATIZACIÓN
0 | 0 | 0 | 0 | 0 | 2027-10-01 | 2027 | 40-0059 | Antena remota colector 902-928 MHz | AUTOMATIZACIÓN
0 | 0 | 0 | 0 | 0 | 2027-11-01 | 2027 | 40-0059 | Antena remota colector 902-928 MHz | AUTOMATIZACIÓN
0 | 0 | 0 | 0 | 0 | 2027-12-01 | 2027 | 40-0059 | Antena remota colector 902-928 MHz | AUTOMATIZACIÓN
0 | 0 | 0 | 0 | 0 | 2025-04-01 | 2025 | 40-0058 | Supresor coaxial tipo N H/M | AUTOMATIZACIÓN
0 | 0 | 0 | 0 | 0 | 2025-05-01 | 2025 | 40-0058 | Supresor coaxial tipo N H/M | AUTOMATIZACIÓN
0 | 0 | 0 | 0 | 0 | 2025-06-01 | 2025 | 40-0058 | Supresor coaxial tipo N H/M | AUTOMATIZACIÓN
0 | 0 | 0 | 0 | 0 | 2025-07-01 | 2025 | 40-0058 | Supresor coaxial tipo N H/M | AUTOMATIZACIÓN
0 | 0 | 0 | 0 | 0 | 2025-08-01 | 2025 | 40-0058 | Supresor coaxial tipo N H/M | AUTOMATIZACIÓN
0 | 0 | 0 | 0 | 0 | 2025-09-01 | 2025 | 40-0058 | Supresor coaxial tipo N H/M | AUTOMATIZACIÓN
0 | 0 | 0 | 0 | 0 | 2025-10-01 | 2025 | 40-0058 | Supresor coaxial tipo N H/M | AUTOMATIZACIÓN
0 | 0 | 0 | 0 | 0 | 2025-11-01 | 2025 | 40-0058 | Supresor coaxial tipo N H/M | AUTOMATIZACIÓN
0 | 0 | 0 | 0 | 0 | 2025-12-01 | 2025 | 40-0058 | Supresor coaxial tipo N H/M | AUTOMATIZACIÓN
0 | 0 | 0 | 0 | 0 | 2026-01-01 | 2026 | 40-0058 | Supresor coaxial tipo N H/M | AUTOMATIZACIÓN
0 | 0 | 0 | 0 | 0 | 2026-02-01 | 2026 | 40-0058 | Supresor coaxial tipo N H/M | AUTOMATIZACIÓN
0 | 0 | 0 | 0 | 0 | 2026-03-01 | 2026 | 40-0058 | Supresor coaxial tipo N H/M | AUTOMATIZACIÓN
0 | 0 | 0 | 0 | 0 | 2026-04-01 | 2026 | 40-0058 | Supresor coaxial tipo N H/M | AUTOMATIZACIÓN
0 | 0 | 0 | 0 | 0 | 2026-05-01 | 2026 | 40-0058 | Supresor coaxial tipo N H/M | AUTOMATIZACIÓN
0 | 0 | 0 | 0 | 0 | 2026-06-01 | 2026 | 40-0058 | Supresor coaxial tipo N H/M | AUTOMATIZACIÓN
0 | 0 | 0 | 0 | 0 | 2026-07-01 | 2026 | 40-0058 | Supresor coaxial tipo N H/M | AUTOMATIZACIÓN
0 | 0 | 0 | 0 | 0 | 2026-08-01 | 2026 | 40-0058 | Supresor coaxial tipo N H/M | AUTOMATIZACIÓN
0 | 0 | 0 | 0 | 0 | 2026-09-01 | 2026 | 40-0058 | Supresor coaxial tipo N H/M | AUTOMATIZACIÓN
0 | 0 | 0 | 0 | 0 | 2026-10-01 | 2026 | 40-0058 | Supresor coaxial tipo N H/M | AUTOMATIZACIÓN
0 | 0 | 0 | 0 | 0 | 2026-11-01 | 2026 | 40-0058 | Supresor coaxial tipo N H/M | AUTOMATIZACIÓN
0 | 0 | 0 | 0 | 0 | 2026-12-01 | 2026 | 40-0058 | Supresor coaxial tipo N H/M | AUTOMATIZACIÓN
0 | 0 | 0 | 0 | 0 | 2027-01-01 | 2027 | 40-0058 | Supresor coaxial tipo N H/M | AUTOMATIZACIÓN
0 | 0 | 0 | 0 | 0 | 2027-02-01 | 2027 | 40-0058 | Supresor coaxial tipo N H/M | AUTOMATIZACIÓN
0 | 0 | 0 | 0 | 0 | 2027-03-01 | 2027 | 40-0058 | Supresor coaxial tipo N H/M | AUTOMATIZACIÓN
0 | 0 | 0 | 0 | 0 | 2027-04-01 | 2027 | 40-0058 | Supresor coaxial tipo N H/M | AUTOMATIZACIÓN
0 | 0 | 0 | 0 | 0 | 2027-05-01 | 2027 | 40-0058 | Supresor coaxial tipo N H/M | AUTOMATIZACIÓN
0 | 0 | 0 | 0 | 0 | 2027-06-01 | 2027 | 40-0058 | Supresor coaxial tipo N H/M | AUTOMATIZACIÓN
0 | 0 | 0 | 0 | 0 | 2027-07-01 | 2027 | 40-0058 | Supresor coaxial tipo N H/M | AUTOMATIZACIÓN
0 | 0 | 0 | 0 | 0 | 2027-08-01 | 2027 | 40-0058 | Supresor coaxial tipo N H/M | AUTOMATIZACIÓN
0 | 0 | 0 | 0 | 0 | 2027-09-01 | 2027 | 40-0058 | Supresor coaxial tipo N H/M | AUTOMATIZACIÓN
0 | 0 | 0 | 0 | 0 | 2027-10-01 | 2027 | 40-0058 | Supresor coaxial tipo N H/M | AUTOMATIZACIÓN
0 | 0 | 0 | 0 | 0 | 2027-11-01 | 2027 | 40-0058 | Supresor coaxial tipo N H/M | AUTOMATIZACIÓN
0 | 0 | 0 | 0 | 0 | 2027-12-01 | 2027 | 40-0058 | Supresor coaxial tipo N H/M | AUTOMATIZACIÓN
0 | 0 | 0 | 0 | 0 | 2025-04-01 | 2025 | 40-0057 | Supresor coaxial tipo N H/H | AUTOMATIZACIÓN
0 | 0 | 0 | 0 | 0 | 2025-05-01 | 2025 | 40-0057 | Supresor coaxial tipo N H/H | AUTOMATIZACIÓN
0 | 0 | 0 | 0 | 0 | 2025-06-01 | 2025 | 40-0057 | Supresor coaxial tipo N H/H | AUTOMATIZACIÓN
0 | 0 | 0 | 0 | 0 | 2025-07-01 | 2025 | 40-0057 | Supresor coaxial tipo N H/H | AUTOMATIZACIÓN
0 | 0 | 0 | 0 | 0 | 2025-08-01 | 2025 | 40-0057 | Supresor coaxial tipo N H/H | AUTOMATIZACIÓN
0 | 0 | 0 | 0 | 0 | 2025-09-01 | 2025 | 40-0057 | Supresor coaxial tipo N H/H | AUTOMATIZACIÓN
0 | 0 | 0 | 0 | 0 | 2025-10-01 | 2025 | 40-0057 | Supresor coaxial tipo N H/H | AUTOMATIZACIÓN
0 | 0 | 0 | 0 | 0 | 2025-11-01 | 2025 | 40-0057 | Supresor coaxial tipo N H/H | AUTOMATIZACIÓN
0 | 0 | 0 | 0 | 0 | 2025-12-01 | 2025 | 40-0057 | Supresor coaxial tipo N H/H | AUTOMATIZACIÓN
0 | 0 | 0 | 0 | 0 | 2026-01-01 | 2026 | 40-0057 | Supresor coaxial tipo N H/H | AUTOMATIZACIÓN
0 | 0 | 0 | 0 | 0 | 2026-02-01 | 2026 | 40-0057 | Supresor coaxial tipo N H/H | AUTOMATIZACIÓN
0 | 0 | 0 | 0 | 0 | 2026-03-01 | 2026 | 40-0057 | Supresor coaxial tipo N H/H | AUTOMATIZACIÓN
0 | 0 | 0 | 0 | 0 | 2026-04-01 | 2026 | 40-0057 | Supresor coaxial tipo N H/H | AUTOMATIZACIÓN
0 | 0 | 0 | 0 | 0 | 2026-05-01 | 2026 | 40-0057 | Supresor coaxial tipo N H/H | AUTOMATIZACIÓN
0 | 0 | 0 | 0 | 0 | 2026-06-01 | 2026 | 40-0057 | Supresor coaxial tipo N H/H | AUTOMATIZACIÓN
0 | 0 | 0 | 0 | 0 | 2026-07-01 | 2026 | 40-0057 | Supresor coaxial tipo N H/H | AUTOMATIZACIÓN
0 | 0 | 0 | 0 | 0 | 2026-08-01 | 2026 | 40-0057 | Supresor coaxial tipo N H/H | AUTOMATIZACIÓN
0 | 0 | 0 | 0 | 0 | 2026-09-01 | 2026 | 40-0057 | Supresor coaxial tipo N H/H | AUTOMATIZACIÓN
0 | 0 | 0 | 0 | 0 | 2026-10-01 | 2026 | 40-0057 | Supresor coaxial tipo N H/H | AUTOMATIZACIÓN
0 | 0 | 0 | 0 | 0 | 2026-11-01 | 2026 | 40-0057 | Supresor coaxial tipo N H/H | AUTOMATIZACIÓN
0 | 0 | 0 | 0 | 0 | 2026-12-01 | 2026 | 40-0057 | Supresor coaxial tipo N H/H | AUTOMATIZACIÓN
0 | 0 | 0 | 0 | 0 | 2027-01-01 | 2027 | 40-0057 | Supresor coaxial tipo N H/H | AUTOMATIZACIÓN
0 | 0 | 0 | 0 | 0 | 2027-02-01 | 2027 | 40-0057 | Supresor coaxial tipo N H/H | AUTOMATIZACIÓN
0 | 0 | 0 | 0 | 0 | 2027-03-01 | 2027 | 40-0057 | Supresor coaxial tipo N H/H | AUTOMATIZACIÓN
0 | 0 | 0 | 0 | 0 | 2027-04-01 | 2027 | 40-0057 | Supresor coaxial tipo N H/H | AUTOMATIZACIÓN
0 | 0 | 0 | 0 | 0 | 2027-05-01 | 2027 | 40-0057 | Supresor coaxial tipo N H/H | AUTOMATIZACIÓN
0 | 0 | 0 | 0 | 0 | 2027-06-01 | 2027 | 40-0057 | Supresor coaxial tipo N H/H | AUTOMATIZACIÓN
0 | 0 | 0 | 0 | 0 | 2027-07-01 | 2027 | 40-0057 | Supresor coaxial tipo N H/H | AUTOMATIZACIÓN
0 | 0 | 0 | 0 | 0 | 2027-08-01 | 2027 | 40-0057 | Supresor coaxial tipo N H/H | AUTOMATIZACIÓN
0 | 0 | 0 | 0 | 0 | 2027-09-01 | 2027 | 40-0057 | Supresor coaxial tipo N H/H | AUTOMATIZACIÓN
0 | 0 | 0 | 0 | 0 | 2027-10-01 | 2027 | 40-0057 | Supresor coaxial tipo N H/H | AUTOMATIZACIÓN
0 | 0 | 0 | 0 | 0 | 2027-11-01 | 2027 | 40-0057 | Supresor coaxial tipo N H/H | AUTOMATIZACIÓN
0 | 0 | 0 | 0 | 0 | 2027-12-01 | 2027 | 40-0057 | Supresor coaxial tipo N H/H | AUTOMATIZACIÓN
0 | 0 | 0 | 0 | 0 | 2025-04-01 | 2025 | 40-0056 | Conector tipo N bulkhead h/h | AUTOMATIZACIÓN
0 | 0 | 0 | 0 | 0 | 2025-05-01 | 2025 | 40-0056 | Conector tipo N bulkhead h/h | AUTOMATIZACIÓN
0 | 0 | 0 | 0 | 0 | 2025-06-01 | 2025 | 40-0056 | Conector tipo N bulkhead h/h | AUTOMATIZACIÓN
0 | 0 | 0 | 0 | 0 | 2025-07-01 | 2025 | 40-0056 | Conector tipo N bulkhead h/h | AUTOMATIZACIÓN
0 | 0 | 0 | 0 | 0 | 2025-08-01 | 2025 | 40-0056 | Conector tipo N bulkhead h/h | AUTOMATIZACIÓN
0 | 0 | 0 | 0 | 0 | 2025-09-01 | 2025 | 40-0056 | Conector tipo N bulkhead h/h | AUTOMATIZACIÓN
0 | 0 | 0 | 0 | 0 | 2025-10-01 | 2025 | 40-0056 | Conector tipo N bulkhead h/h | AUTOMATIZACIÓN
0 | 0 | 0 | 0 | 0 | 2025-11-01 | 2025 | 40-0056 | Conector tipo N bulkhead h/h | AUTOMATIZACIÓN
0 | 0 | 0 | 0 | 0 | 2025-12-01 | 2025 | 40-0056 | Conector tipo N bulkhead h/h | AUTOMATIZACIÓN
0 | 0 | 0 | 0 | 0 | 2026-01-01 | 2026 | 40-0056 | Conector tipo N bulkhead h/h | AUTOMATIZACIÓN
0 | 0 | 0 | 0 | 0 | 2026-02-01 | 2026 | 40-0056 | Conector tipo N bulkhead h/h | AUTOMATIZACIÓN
0 | 0 | 0 | 0 | 0 | 2026-03-01 | 2026 | 40-0056 | Conector tipo N bulkhead h/h | AUTOMATIZACIÓN
0 | 0 | 0 | 0 | 0 | 2026-04-01 | 2026 | 40-0056 | Conector tipo N bulkhead h/h | AUTOMATIZACIÓN
0 | 0 | 0 | 0 | 0 | 2026-05-01 | 2026 | 40-0056 | Conector tipo N bulkhead h/h | AUTOMATIZACIÓN
0 | 0 | 0 | 0 | 0 | 2026-06-01 | 2026 | 40-0056 | Conector tipo N bulkhead h/h | AUTOMATIZACIÓN
0 | 0 | 0 | 0 | 0 | 2026-07-01 | 2026 | 40-0056 | Conector tipo N bulkhead h/h | AUTOMATIZACIÓN
0 | 0 | 0 | 0 | 0 | 2026-08-01 | 2026 | 40-0056 | Conector tipo N bulkhead h/h | AUTOMATIZACIÓN
0 | 0 | 0 | 0 | 0 | 2026-09-01 | 2026 | 40-0056 | Conector tipo N bulkhead h/h | AUTOMATIZACIÓN
0 | 0 | 0 | 0 | 0 | 2026-10-01 | 2026 | 40-0056 | Conector tipo N bulkhead h/h | AUTOMATIZACIÓN
0 | 0 | 0 | 0 | 0 | 2026-11-01 | 2026 | 40-0056 | Conector tipo N bulkhead h/h | AUTOMATIZACIÓN
0 | 0 | 0 | 0 | 0 | 2026-12-01 | 2026 | 40-0056 | Conector tipo N bulkhead h/h | AUTOMATIZACIÓN
0 | 0 | 0 | 0 | 0 | 2027-01-01 | 2027 | 40-0056 | Conector tipo N bulkhead h/h | AUTOMATIZACIÓN
0 | 0 | 0 | 0 | 0 | 2027-02-01 | 2027 | 40-0056 | Conector tipo N bulkhead h/h | AUTOMATIZACIÓN
0 | 0 | 0 | 0 | 0 | 2027-03-01 | 2027 | 40-0056 | Conector tipo N bulkhead h/h | AUTOMATIZACIÓN
0 | 0 | 0 | 0 | 0 | 2027-04-01 | 2027 | 40-0056 | Conector tipo N bulkhead h/h | AUTOMATIZACIÓN
0 | 0 | 0 | 0 | 0 | 2027-05-01 | 2027 | 40-0056 | Conector tipo N bulkhead h/h | AUTOMATIZACIÓN
0 | 0 | 0 | 0 | 0 | 2027-06-01 | 2027 | 40-0056 | Conector tipo N bulkhead h/h | AUTOMATIZACIÓN
0 | 0 | 0 | 0 | 0 | 2027-07-01 | 2027 | 40-0056 | Conector tipo N bulkhead h/h | AUTOMATIZACIÓN
0 | 0 | 0 | 0 | 0 | 2027-08-01 | 2027 | 40-0056 | Conector tipo N bulkhead h/h | AUTOMATIZACIÓN
0 | 0 | 0 | 0 | 0 | 2027-09-01 | 2027 | 40-0056 | Conector tipo N bulkhead h/h | AUTOMATIZACIÓN
0 | 0 | 0 | 0 | 0 | 2027-10-01 | 2027 | 40-0056 | Conector tipo N bulkhead h/h | AUTOMATIZACIÓN
0 | 0 | 0 | 0 | 0 | 2027-11-01 | 2027 | 40-0056 | Conector tipo N bulkhead h/h | AUTOMATIZACIÓN
0 | 0 | 0 | 0 | 0 | 2027-12-01 | 2027 | 40-0056 | Conector tipo N bulkhead h/h | AUTOMATIZACIÓN
0 | 0 | 0 | 0 | 0 | 2025-04-01 | 2025 | 40-0055 | Antena p/medidor AMI 40-1705 L+G | AUTOMATIZACIÓN
0 | 0 | 0 | 0 | 0 | 2025-05-01 | 2025 | 40-0055 | Antena p/medidor AMI 40-1705 L+G | AUTOMATIZACIÓN
0 | 0 | 0 | 0 | 0 | 2025-06-01 | 2025 | 40-0055 | Antena p/medidor AMI 40-1705 L+G | AUTOMATIZACIÓN
0 | 0 | 0 | 0 | 0 | 2025-07-01 | 2025 | 40-0055 | Antena p/medidor AMI 40-1705 L+G | AUTOMATIZACIÓN
0 | 0 | 0 | 0 | 0 | 2025-08-01 | 2025 | 40-0055 | Antena p/medidor AMI 40-1705 L+G | AUTOMATIZACIÓN
0 | 0 | 0 | 0 | 0 | 2025-09-01 | 2025 | 40-0055 | Antena p/medidor AMI 40-1705 L+G | AUTOMATIZACIÓN
4 | 0 | 0 | 0 | 4 | 2025-10-01 | 2025 | 40-0055 | Antena p/medidor AMI 40-1705 L+G | AUTOMATIZACIÓN
10 | 0 | 0 | 0 | 10 | 2025-11-01 | 2025 | 40-0055 | Antena p/medidor AMI 40-1705 L+G | AUTOMATIZACIÓN
0 | 0 | 0 | 0 | 0 | 2025-12-01 | 2025 | 40-0055 | Antena p/medidor AMI 40-1705 L+G | AUTOMATIZACIÓN
0 | 0 | 0 | 0 | 0 | 2026-01-01 | 2026 | 40-0055 | Antena p/medidor AMI 40-1705 L+G | AUTOMATIZACIÓN
0 | 0 | 0 | 0 | 0 | 2026-02-01 | 2026 | 40-0055 | Antena p/medidor AMI 40-1705 L+G | AUTOMATIZACIÓN
0 | 0 | 0 | 0 | 0 | 2026-03-01 | 2026 | 40-0055 | Antena p/medidor AMI 40-1705 L+G | AUTOMATIZACIÓN
0 | 0 | 0 | 0 | 0 | 2026-04-01 | 2026 | 40-0055 | Antena p/medidor AMI 40-1705 L+G | AUTOMATIZACIÓN
0 | 0 | 0 | 0 | 0 | 2026-05-01 | 2026 | 40-0055 | Antena p/medidor AMI 40-1705 L+G | AUTOMATIZACIÓN
0 | 0 | 0 | 0 | 0 | 2026-06-01 | 2026 | 40-0055 | Antena p/medidor AMI 40-1705 L+G | AUTOMATIZACIÓN
0 | 0 | 0 | 0 | 0 | 2026-07-01 | 2026 | 40-0055 | Antena p/medidor AMI 40-1705 L+G | AUTOMATIZACIÓN
0 | 0 | 0 | 0 | 0 | 2026-08-01 | 2026 | 40-0055 | Antena p/medidor AMI 40-1705 L+G | AUTOMATIZACIÓN
0 | 0 | 0 | 0 | 0 | 2026-09-01 | 2026 | 40-0055 | Antena p/medidor AMI 40-1705 L+G | AUTOMATIZACIÓN
0 | 0 | 0 | 0 | 0 | 2026-10-01 | 2026 | 40-0055 | Antena p/medidor AMI 40-1705 L+G | AUTOMATIZACIÓN
0 | 0 | 0 | 0 | 0 | 2026-11-01 | 2026 | 40-0055 | Antena p/medidor AMI 40-1705 L+G | AUTOMATIZACIÓN
0 | 0 | 0 | 0 | 0 | 2026-12-01 | 2026 | 40-0055 | Antena p/medidor AMI 40-1705 L+G | AUTOMATIZACIÓN
0 | 0 | 0 | 0 | 0 | 2027-01-01 | 2027 | 40-0055 | Antena p/medidor AMI 40-1705 L+G | AUTOMATIZACIÓN
0 | 0 | 0 | 0 | 0 | 2027-02-01 | 2027 | 40-0055 | Antena p/medidor AMI 40-1705 L+G | AUTOMATIZACIÓN
0 | 0 | 0 | 0 | 0 | 2027-03-01 | 2027 | 40-0055 | Antena p/medidor AMI 40-1705 L+G | AUTOMATIZACIÓN
0 | 0 | 0 | 0 | 0 | 2027-04-01 | 2027 | 40-0055 | Antena p/medidor AMI 40-1705 L+G | AUTOMATIZACIÓN
0 | 0 | 0 | 0 | 0 | 2027-05-01 | 2027 | 40-0055 | Antena p/medidor AMI 40-1705 L+G | AUTOMATIZACIÓN
0 | 0 | 0 | 0 | 0 | 2027-06-01 | 2027 | 40-0055 | Antena p/medidor AMI 40-1705 L+G | AUTOMATIZACIÓN
0 | 0 | 0 | 0 | 0 | 2027-07-01 | 2027 | 40-0055 | Antena p/medidor AMI 40-1705 L+G | AUTOMATIZACIÓN
0 | 0 | 0 | 0 | 0 | 2027-08-01 | 2027 | 40-0055 | Antena p/medidor AMI 40-1705 L+G | AUTOMATIZACIÓN
0 | 0 | 0 | 0 | 0 | 2027-09-01 | 2027 | 40-0055 | Antena p/medidor AMI 40-1705 L+G | AUTOMATIZACIÓN
0 | 0 | 0 | 0 | 0 | 2027-10-01 | 2027 | 40-0055 | Antena p/medidor AMI 40-1705 L+G | AUTOMATIZACIÓN
0 | 0 | 0 | 0 | 0 | 2027-11-01 | 2027 | 40-0055 | Antena p/medidor AMI 40-1705 L+G | AUTOMATIZACIÓN
0 | 0 | 0 | 0 | 0 | 2027-12-01 | 2027 | 40-0055 | Antena p/medidor AMI 40-1705 L+G | AUTOMATIZACIÓN
0 | 0 | 0 | 0 | 0 | 2025-04-01 | 2025 | 40-0054 | Antena para equipos AMI 902-928MHz | AUTOMATIZACIÓN
0 | 0 | 0 | 0 | 0 | 2025-05-01 | 2025 | 40-0054 | Antena para equipos AMI 902-928MHz | AUTOMATIZACIÓN
0 | 0 | 0 | 0 | 0 | 2025-06-01 | 2025 | 40-0054 | Antena para equipos AMI 902-928MHz | AUTOMATIZACIÓN
0 | 0 | 0 | 0 | 0 | 2025-07-01 | 2025 | 40-0054 | Antena para equipos AMI 902-928MHz | AUTOMATIZACIÓN
0 | 0 | 0 | 0 | 0 | 2025-08-01 | 2025 | 40-0054 | Antena para equipos AMI 902-928MHz | AUTOMATIZACIÓN
0 | 0 | 0 | 0 | 0 | 2025-09-01 | 2025 | 40-0054 | Antena para equipos AMI 902-928MHz | AUTOMATIZACIÓN
0 | 0 | 0 | 0 | 0 | 2025-10-01 | 2025 | 40-0054 | Antena para equipos AMI 902-928MHz | AUTOMATIZACIÓN
0 | 0 | 0 | 0 | 0 | 2025-11-01 | 2025 | 40-0054 | Antena para equipos AMI 902-928MHz | AUTOMATIZACIÓN
0 | 0 | 0 | 0 | 0 | 2025-12-01 | 2025 | 40-0054 | Antena para equipos AMI 902-928MHz | AUTOMATIZACIÓN
0 | 0 | 0 | 0 | 0 | 2026-01-01 | 2026 | 40-0054 | Antena para equipos AMI 902-928MHz | AUTOMATIZACIÓN
0 | 0 | 0 | 0 | 0 | 2026-02-01 | 2026 | 40-0054 | Antena para equipos AMI 902-928MHz | AUTOMATIZACIÓN
0 | 0 | 0 | 0 | 0 | 2026-03-01 | 2026 | 40-0054 | Antena para equipos AMI 902-928MHz | AUTOMATIZACIÓN
0 | 0 | 0 | 0 | 0 | 2026-04-01 | 2026 | 40-0054 | Antena para equipos AMI 902-928MHz | AUTOMATIZACIÓN
0 | 0 | 0 | 0 | 0 | 2026-05-01 | 2026 | 40-0054 | Antena para equipos AMI 902-928MHz | AUTOMATIZACIÓN
0 | 0 | 0 | 0 | 0 | 2026-06-01 | 2026 | 40-0054 | Antena para equipos AMI 902-928MHz | AUTOMATIZACIÓN
0 | 0 | 0 | 0 | 0 | 2026-07-01 | 2026 | 40-0054 | Antena para equipos AMI 902-928MHz | AUTOMATIZACIÓN
0 | 0 | 0 | 0 | 0 | 2026-08-01 | 2026 | 40-0054 | Antena para equipos AMI 902-928MHz | AUTOMATIZACIÓN
0 | 0 | 0 | 0 | 0 | 2026-09-01 | 2026 | 40-0054 | Antena para equipos AMI 902-928MHz | AUTOMATIZACIÓN
0 | 0 | 0 | 0 | 0 | 2026-10-01 | 2026 | 40-0054 | Antena para equipos AMI 902-928MHz | AUTOMATIZACIÓN
0 | 0 | 0 | 0 | 0 | 2026-11-01 | 2026 | 40-0054 | Antena para equipos AMI 902-928MHz | AUTOMATIZACIÓN
0 | 0 | 0 | 0 | 0 | 2026-12-01 | 2026 | 40-0054 | Antena para equipos AMI 902-928MHz | AUTOMATIZACIÓN
0 | 0 | 0 | 0 | 0 | 2027-01-01 | 2027 | 40-0054 | Antena para equipos AMI 902-928MHz | AUTOMATIZACIÓN
0 | 0 | 0 | 0 | 0 | 2027-02-01 | 2027 | 40-0054 | Antena para equipos AMI 902-928MHz | AUTOMATIZACIÓN
0 | 0 | 0 | 0 | 0 | 2027-03-01 | 2027 | 40-0054 | Antena para equipos AMI 902-928MHz | AUTOMATIZACIÓN
0 | 0 | 0 | 0 | 0 | 2027-04-01 | 2027 | 40-0054 | Antena para equipos AMI 902-928MHz | AUTOMATIZACIÓN
0 | 0 | 0 | 0 | 0 | 2027-05-01 | 2027 | 40-0054 | Antena para equipos AMI 902-928MHz | AUTOMATIZACIÓN
0 | 0 | 0 | 0 | 0 | 2027-06-01 | 2027 | 40-0054 | Antena para equipos AMI 902-928MHz | AUTOMATIZACIÓN
0 | 0 | 0 | 0 | 0 | 2027-07-01 | 2027 | 40-0054 | Antena para equipos AMI 902-928MHz | AUTOMATIZACIÓN
0 | 0 | 0 | 0 | 0 | 2027-08-01 | 2027 | 40-0054 | Antena para equipos AMI 902-928MHz | AUTOMATIZACIÓN
0 | 0 | 0 | 0 | 0 | 2027-09-01 | 2027 | 40-0054 | Antena para equipos AMI 902-928MHz | AUTOMATIZACIÓN
0 | 0 | 0 | 0 | 0 | 2027-10-01 | 2027 | 40-0054 | Antena para equipos AMI 902-928MHz | AUTOMATIZACIÓN
0 | 0 | 0 | 0 | 0 | 2027-11-01 | 2027 | 40-0054 | Antena para equipos AMI 902-928MHz | AUTOMATIZACIÓN
0 | 0 | 0 | 0 | 0 | 2027-12-01 | 2027 | 40-0054 | Antena para equipos AMI 902-928MHz | AUTOMATIZACIÓN
0 | 0 | 0 | 0 | 0 | 2025-04-01 | 2025 | 40-0052 | CAJAS CONTADOR TIPO SOCKET SV60 13 QUIJA | MAT. MEDICIÓN
0 | 0 | 0 | 0 | 0 | 2025-05-01 | 2025 | 40-0052 | CAJAS CONTADOR TIPO SOCKET SV60 13 QUIJA | MAT. MEDICIÓN
0 | 0 | 0 | 0 | 0 | 2025-06-01 | 2025 | 40-0052 | CAJAS CONTADOR TIPO SOCKET SV60 13 QUIJA | MAT. MEDICIÓN
0 | 0 | 0 | 0 | 0 | 2025-07-01 | 2025 | 40-0052 | CAJAS CONTADOR TIPO SOCKET SV60 13 QUIJA | MAT. MEDICIÓN
0 | 0 | 0 | 0 | 0 | 2025-08-01 | 2025 | 40-0052 | CAJAS CONTADOR TIPO SOCKET SV60 13 QUIJA | MAT. MEDICIÓN
0 | 0 | 0 | 0 | 0 | 2025-09-01 | 2025 | 40-0052 | CAJAS CONTADOR TIPO SOCKET SV60 13 QUIJA | MAT. MEDICIÓN
0 | 0 | 0 | 0 | 0 | 2025-10-01 | 2025 | 40-0052 | CAJAS CONTADOR TIPO SOCKET SV60 13 QUIJA | MAT. MEDICIÓN
0 | 0 | 0 | 0 | 0 | 2025-11-01 | 2025 | 40-0052 | CAJAS CONTADOR TIPO SOCKET SV60 13 QUIJA | MAT. MEDICIÓN
0 | 0 | 0 | 0 | 0 | 2025-12-01 | 2025 | 40-0052 | CAJAS CONTADOR TIPO SOCKET SV60 13 QUIJA | MAT. MEDICIÓN
0 | 0 | 0 | 0 | 0 | 2026-01-01 | 2026 | 40-0052 | CAJAS CONTADOR TIPO SOCKET SV60 13 QUIJA | MAT. MEDICIÓN
0 | 0 | 0 | 0 | 0 | 2026-02-01 | 2026 | 40-0052 | CAJAS CONTADOR TIPO SOCKET SV60 13 QUIJA | MAT. MEDICIÓN
0 | 0 | 0 | 0 | 0 | 2026-03-01 | 2026 | 40-0052 | CAJAS CONTADOR TIPO SOCKET SV60 13 QUIJA | MAT. MEDICIÓN
0 | 0 | 0 | 0 | 0 | 2026-04-01 | 2026 | 40-0052 | CAJAS CONTADOR TIPO SOCKET SV60 13 QUIJA | MAT. MEDICIÓN
0 | 0 | 0 | 0 | 0 | 2026-05-01 | 2026 | 40-0052 | CAJAS CONTADOR TIPO SOCKET SV60 13 QUIJA | MAT. MEDICIÓN
0 | 0 | 0 | 0 | 0 | 2026-06-01 | 2026 | 40-0052 | CAJAS CONTADOR TIPO SOCKET SV60 13 QUIJA | MAT. MEDICIÓN
0 | 0 | 0 | 0 | 0 | 2026-07-01 | 2026 | 40-0052 | CAJAS CONTADOR TIPO SOCKET SV60 13 QUIJA | MAT. MEDICIÓN
0 | 0 | 0 | 0 | 0 | 2026-08-01 | 2026 | 40-0052 | CAJAS CONTADOR TIPO SOCKET SV60 13 QUIJA | MAT. MEDICIÓN
0 | 0 | 0 | 0 | 0 | 2026-09-01 | 2026 | 40-0052 | CAJAS CONTADOR TIPO SOCKET SV60 13 QUIJA | MAT. MEDICIÓN
0 | 0 | 0 | 0 | 0 | 2026-10-01 | 2026 | 40-0052 | CAJAS CONTADOR TIPO SOCKET SV60 13 QUIJA | MAT. MEDICIÓN
0 | 0 | 0 | 0 | 0 | 2026-11-01 | 2026 | 40-0052 | CAJAS CONTADOR TIPO SOCKET SV60 13 QUIJA | MAT. MEDICIÓN
0 | 0 | 0 | 0 | 0 | 2026-12-01 | 2026 | 40-0052 | CAJAS CONTADOR TIPO SOCKET SV60 13 QUIJA | MAT. MEDICIÓN
0 | 0 | 0 | 0 | 0 | 2027-01-01 | 2027 | 40-0052 | CAJAS CONTADOR TIPO SOCKET SV60 13 QUIJA | MAT. MEDICIÓN
0 | 0 | 0 | 0 | 0 | 2027-02-01 | 2027 | 40-0052 | CAJAS CONTADOR TIPO SOCKET SV60 13 QUIJA | MAT. MEDICIÓN
0 | 0 | 0 | 0 | 0 | 2027-03-01 | 2027 | 40-0052 | CAJAS CONTADOR TIPO SOCKET SV60 13 QUIJA | MAT. MEDICIÓN
0 | 0 | 0 | 0 | 0 | 2027-04-01 | 2027 | 40-0052 | CAJAS CONTADOR TIPO SOCKET SV60 13 QUIJA | MAT. MEDICIÓN
0 | 0 | 0 | 0 | 0 | 2027-05-01 | 2027 | 40-0052 | CAJAS CONTADOR TIPO SOCKET SV60 13 QUIJA | MAT. MEDICIÓN
0 | 0 | 0 | 0 | 0 | 2027-06-01 | 2027 | 40-0052 | CAJAS CONTADOR TIPO SOCKET SV60 13 QUIJA | MAT. MEDICIÓN
0 | 0 | 0 | 0 | 0 | 2027-07-01 | 2027 | 40-0052 | CAJAS CONTADOR TIPO SOCKET SV60 13 QUIJA | MAT. MEDICIÓN
0 | 0 | 0 | 0 | 0 | 2027-08-01 | 2027 | 40-0052 | CAJAS CONTADOR TIPO SOCKET SV60 13 QUIJA | MAT. MEDICIÓN
0 | 0 | 0 | 0 | 0 | 2027-09-01 | 2027 | 40-0052 | CAJAS CONTADOR TIPO SOCKET SV60 13 QUIJA | MAT. MEDICIÓN
0 | 0 | 0 | 0 | 0 | 2027-10-01 | 2027 | 40-0052 | CAJAS CONTADOR TIPO SOCKET SV60 13 QUIJA | MAT. MEDICIÓN
0 | 0 | 0 | 0 | 0 | 2027-11-01 | 2027 | 40-0052 | CAJAS CONTADOR TIPO SOCKET SV60 13 QUIJA | MAT. MEDICIÓN
0 | 0 | 0 | 0 | 0 | 2027-12-01 | 2027 | 40-0052 | CAJAS CONTADOR TIPO SOCKET SV60 13 QUIJA | MAT. MEDICIÓN
0 | 0 | 0 | 0 | 0 | 2025-04-01 | 2025 | 40-0051 | Conector tipo N hembra p/LMR-400 | OTROS
0 | 0 | 0 | 0 | 0 | 2025-05-01 | 2025 | 40-0051 | Conector tipo N hembra p/LMR-400 | OTROS
0 | 0 | 0 | 0 | 0 | 2025-06-01 | 2025 | 40-0051 | Conector tipo N hembra p/LMR-400 | OTROS
0 | 0 | 0 | 0 | 0 | 2025-07-01 | 2025 | 40-0051 | Conector tipo N hembra p/LMR-400 | OTROS
0 | 0 | 0 | 0 | 0 | 2025-08-01 | 2025 | 40-0051 | Conector tipo N hembra p/LMR-400 | OTROS
0 | 0 | 0 | 0 | 0 | 2025-09-01 | 2025 | 40-0051 | Conector tipo N hembra p/LMR-400 | OTROS
0 | 0 | 0 | 0 | 0 | 2025-10-01 | 2025 | 40-0051 | Conector tipo N hembra p/LMR-400 | OTROS
0 | 0 | 0 | 0 | 0 | 2025-11-01 | 2025 | 40-0051 | Conector tipo N hembra p/LMR-400 | OTROS
0 | 0 | 0 | 0 | 0 | 2025-12-01 | 2025 | 40-0051 | Conector tipo N hembra p/LMR-400 | OTROS
0 | 0 | 0 | 0 | 0 | 2026-01-01 | 2026 | 40-0051 | Conector tipo N hembra p/LMR-400 | OTROS
0 | 0 | 0 | 0 | 0 | 2026-02-01 | 2026 | 40-0051 | Conector tipo N hembra p/LMR-400 | OTROS
0 | 0 | 0 | 0 | 0 | 2026-03-01 | 2026 | 40-0051 | Conector tipo N hembra p/LMR-400 | OTROS
0 | 0 | 0 | 0 | 0 | 2026-04-01 | 2026 | 40-0051 | Conector tipo N hembra p/LMR-400 | OTROS
0 | 0 | 0 | 0 | 0 | 2026-05-01 | 2026 | 40-0051 | Conector tipo N hembra p/LMR-400 | OTROS
0 | 0 | 0 | 0 | 0 | 2026-06-01 | 2026 | 40-0051 | Conector tipo N hembra p/LMR-400 | OTROS
0 | 0 | 0 | 0 | 0 | 2026-07-01 | 2026 | 40-0051 | Conector tipo N hembra p/LMR-400 | OTROS
0 | 0 | 0 | 0 | 0 | 2026-08-01 | 2026 | 40-0051 | Conector tipo N hembra p/LMR-400 | OTROS
0 | 0 | 0 | 0 | 0 | 2026-09-01 | 2026 | 40-0051 | Conector tipo N hembra p/LMR-400 | OTROS
0 | 0 | 0 | 0 | 0 | 2026-10-01 | 2026 | 40-0051 | Conector tipo N hembra p/LMR-400 | OTROS
0 | 0 | 0 | 0 | 0 | 2026-11-01 | 2026 | 40-0051 | Conector tipo N hembra p/LMR-400 | OTROS
0 | 0 | 0 | 0 | 0 | 2026-12-01 | 2026 | 40-0051 | Conector tipo N hembra p/LMR-400 | OTROS
0 | 0 | 0 | 0 | 0 | 2027-01-01 | 2027 | 40-0051 | Conector tipo N hembra p/LMR-400 | OTROS
0 | 0 | 0 | 0 | 0 | 2027-02-01 | 2027 | 40-0051 | Conector tipo N hembra p/LMR-400 | OTROS
0 | 0 | 0 | 0 | 0 | 2027-03-01 | 2027 | 40-0051 | Conector tipo N hembra p/LMR-400 | OTROS
0 | 0 | 0 | 0 | 0 | 2027-04-01 | 2027 | 40-0051 | Conector tipo N hembra p/LMR-400 | OTROS
0 | 0 | 0 | 0 | 0 | 2027-05-01 | 2027 | 40-0051 | Conector tipo N hembra p/LMR-400 | OTROS
0 | 0 | 0 | 0 | 0 | 2027-06-01 | 2027 | 40-0051 | Conector tipo N hembra p/LMR-400 | OTROS
0 | 0 | 0 | 0 | 0 | 2027-07-01 | 2027 | 40-0051 | Conector tipo N hembra p/LMR-400 | OTROS
0 | 0 | 0 | 0 | 0 | 2027-08-01 | 2027 | 40-0051 | Conector tipo N hembra p/LMR-400 | OTROS
0 | 0 | 0 | 0 | 0 | 2027-09-01 | 2027 | 40-0051 | Conector tipo N hembra p/LMR-400 | OTROS
0 | 0 | 0 | 0 | 0 | 2027-10-01 | 2027 | 40-0051 | Conector tipo N hembra p/LMR-400 | OTROS
0 | 0 | 0 | 0 | 0 | 2027-11-01 | 2027 | 40-0051 | Conector tipo N hembra p/LMR-400 | OTROS
0 | 0 | 0 | 0 | 0 | 2027-12-01 | 2027 | 40-0051 | Conector tipo N hembra p/LMR-400 | OTROS
85 | 0 | 0 | 0 | 85 | 2025-04-01 | 2025 | 40-0050 | Caja cuadrada para medidor socket AMESA | MAT. MEDICIÓN
55 | 0 | 0 | 0 | 55 | 2025-05-01 | 2025 | 40-0050 | Caja cuadrada para medidor socket AMESA | MAT. MEDICIÓN
0 | 0 | 0 | 0 | 0 | 2025-06-01 | 2025 | 40-0050 | Caja cuadrada para medidor socket AMESA | MAT. MEDICIÓN
0 | 0 | 0 | 0 | 0 | 2025-07-01 | 2025 | 40-0050 | Caja cuadrada para medidor socket AMESA | MAT. MEDICIÓN
55 | 0 | 0 | 0 | 55 | 2025-08-01 | 2025 | 40-0050 | Caja cuadrada para medidor socket AMESA | MAT. MEDICIÓN
0 | 0 | 0 | 0 | 0 | 2025-09-01 | 2025 | 40-0050 | Caja cuadrada para medidor socket AMESA | MAT. MEDICIÓN
0 | 0 | 0 | 0 | 0 | 2025-10-01 | 2025 | 40-0050 | Caja cuadrada para medidor socket AMESA | MAT. MEDICIÓN
0 | 0 | 0 | 0 | 0 | 2025-11-01 | 2025 | 40-0050 | Caja cuadrada para medidor socket AMESA | MAT. MEDICIÓN
0 | 0 | 0 | 0 | 0 | 2025-12-01 | 2025 | 40-0050 | Caja cuadrada para medidor socket AMESA | MAT. MEDICIÓN
55 | 0 | 0 | 0 | 55 | 2026-01-01 | 2026 | 40-0050 | Caja cuadrada para medidor socket AMESA | MAT. MEDICIÓN
0 | 0 | 0 | 0 | 0 | 2026-02-01 | 2026 | 40-0050 | Caja cuadrada para medidor socket AMESA | MAT. MEDICIÓN
0 | 0 | 0 | 0 | 0 | 2026-03-01 | 2026 | 40-0050 | Caja cuadrada para medidor socket AMESA | MAT. MEDICIÓN
0 | 0 | 0 | 0 | 0 | 2026-04-01 | 2026 | 40-0050 | Caja cuadrada para medidor socket AMESA | MAT. MEDICIÓN
0 | 0 | 0 | 0 | 0 | 2026-05-01 | 2026 | 40-0050 | Caja cuadrada para medidor socket AMESA | MAT. MEDICIÓN
0 | 0 | 0 | 0 | 0 | 2026-06-01 | 2026 | 40-0050 | Caja cuadrada para medidor socket AMESA | MAT. MEDICIÓN
0 | 0 | 0 | 0 | 0 | 2026-07-01 | 2026 | 40-0050 | Caja cuadrada para medidor socket AMESA | MAT. MEDICIÓN
0 | 0 | 0 | 0 | 0 | 2026-08-01 | 2026 | 40-0050 | Caja cuadrada para medidor socket AMESA | MAT. MEDICIÓN
0 | 0 | 0 | 0 | 0 | 2026-09-01 | 2026 | 40-0050 | Caja cuadrada para medidor socket AMESA | MAT. MEDICIÓN
55 | 0 | 0 | 0 | 55 | 2026-10-01 | 2026 | 40-0050 | Caja cuadrada para medidor socket AMESA | MAT. MEDICIÓN
0 | 0 | 0 | 0 | 0 | 2026-11-01 | 2026 | 40-0050 | Caja cuadrada para medidor socket AMESA | MAT. MEDICIÓN
0 | 0 | 0 | 0 | 0 | 2026-12-01 | 2026 | 40-0050 | Caja cuadrada para medidor socket AMESA | MAT. MEDICIÓN
0 | 0 | 0 | 0 | 0 | 2027-01-01 | 2027 | 40-0050 | Caja cuadrada para medidor socket AMESA | MAT. MEDICIÓN
0 | 0 | 0 | 0 | 0 | 2027-02-01 | 2027 | 40-0050 | Caja cuadrada para medidor socket AMESA | MAT. MEDICIÓN
0 | 0 | 0 | 0 | 0 | 2027-03-01 | 2027 | 40-0050 | Caja cuadrada para medidor socket AMESA | MAT. MEDICIÓN
0 | 0 | 0 | 0 | 0 | 2027-04-01 | 2027 | 40-0050 | Caja cuadrada para medidor socket AMESA | MAT. MEDICIÓN
0 | 0 | 0 | 0 | 0 | 2027-05-01 | 2027 | 40-0050 | Caja cuadrada para medidor socket AMESA | MAT. MEDICIÓN
55 | 0 | 0 | 0 | 55 | 2027-06-01 | 2027 | 40-0050 | Caja cuadrada para medidor socket AMESA | MAT. MEDICIÓN
0 | 0 | 0 | 0 | 0 | 2027-07-01 | 2027 | 40-0050 | Caja cuadrada para medidor socket AMESA | MAT. MEDICIÓN
0 | 0 | 0 | 0 | 0 | 2027-08-01 | 2027 | 40-0050 | Caja cuadrada para medidor socket AMESA | MAT. MEDICIÓN
0 | 0 | 0 | 0 | 0 | 2027-09-01 | 2027 | 40-0050 | Caja cuadrada para medidor socket AMESA | MAT. MEDICIÓN
0 | 0 | 0 | 0 | 0 | 2027-10-01 | 2027 | 40-0050 | Caja cuadrada para medidor socket AMESA | MAT. MEDICIÓN
0 | 0 | 0 | 0 | 0 | 2027-11-01 | 2027 | 40-0050 | Caja cuadrada para medidor socket AMESA | MAT. MEDICIÓN
0 | 0 | 0 | 0 | 0 | 2027-12-01 | 2027 | 40-0050 | Caja cuadrada para medidor socket AMESA | MAT. MEDICIÓN
0 | 0 | 0 | 0 | 0 | 2025-04-01 | 2025 | 40-0049 | Cable coaxial LMR-400 | ALAMBRE Y CABLE
0 | 0 | 0 | 0 | 0 | 2025-05-01 | 2025 | 40-0049 | Cable coaxial LMR-400 | ALAMBRE Y CABLE
0 | 0 | 0 | 0 | 0 | 2025-06-01 | 2025 | 40-0049 | Cable coaxial LMR-400 | ALAMBRE Y CABLE
0 | 0 | 0 | 0 | 0 | 2025-07-01 | 2025 | 40-0049 | Cable coaxial LMR-400 | ALAMBRE Y CABLE
0 | 0 | 0 | 0 | 0 | 2025-08-01 | 2025 | 40-0049 | Cable coaxial LMR-400 | ALAMBRE Y CABLE
0 | 0 | 0 | 0 | 0 | 2025-09-01 | 2025 | 40-0049 | Cable coaxial LMR-400 | ALAMBRE Y CABLE
0 | 0 | 0 | 0 | 0 | 2025-10-01 | 2025 | 40-0049 | Cable coaxial LMR-400 | ALAMBRE Y CABLE
0 | 0 | 0 | 0 | 0 | 2025-11-01 | 2025 | 40-0049 | Cable coaxial LMR-400 | ALAMBRE Y CABLE
0 | 0 | 0 | 0 | 0 | 2025-12-01 | 2025 | 40-0049 | Cable coaxial LMR-400 | ALAMBRE Y CABLE
0 | 0 | 0 | 0 | 0 | 2026-01-01 | 2026 | 40-0049 | Cable coaxial LMR-400 | ALAMBRE Y CABLE
0 | 0 | 0 | 0 | 0 | 2026-02-01 | 2026 | 40-0049 | Cable coaxial LMR-400 | ALAMBRE Y CABLE
0 | 0 | 0 | 0 | 0 | 2026-03-01 | 2026 | 40-0049 | Cable coaxial LMR-400 | ALAMBRE Y CABLE
0 | 0 | 0 | 0 | 0 | 2026-04-01 | 2026 | 40-0049 | Cable coaxial LMR-400 | ALAMBRE Y CABLE
0 | 0 | 0 | 0 | 0 | 2026-05-01 | 2026 | 40-0049 | Cable coaxial LMR-400 | ALAMBRE Y CABLE
0 | 0 | 0 | 0 | 0 | 2026-06-01 | 2026 | 40-0049 | Cable coaxial LMR-400 | ALAMBRE Y CABLE
0 | 0 | 0 | 0 | 0 | 2026-07-01 | 2026 | 40-0049 | Cable coaxial LMR-400 | ALAMBRE Y CABLE
0 | 0 | 0 | 0 | 0 | 2026-08-01 | 2026 | 40-0049 | Cable coaxial LMR-400 | ALAMBRE Y CABLE
0 | 0 | 0 | 0 | 0 | 2026-09-01 | 2026 | 40-0049 | Cable coaxial LMR-400 | ALAMBRE Y CABLE
0 | 0 | 0 | 0 | 0 | 2026-10-01 | 2026 | 40-0049 | Cable coaxial LMR-400 | ALAMBRE Y CABLE
0 | 0 | 0 | 0 | 0 | 2026-11-01 | 2026 | 40-0049 | Cable coaxial LMR-400 | ALAMBRE Y CABLE
0 | 0 | 0 | 0 | 0 | 2026-12-01 | 2026 | 40-0049 | Cable coaxial LMR-400 | ALAMBRE Y CABLE
0 | 0 | 0 | 0 | 0 | 2027-01-01 | 2027 | 40-0049 | Cable coaxial LMR-400 | ALAMBRE Y CABLE
0 | 0 | 0 | 0 | 0 | 2027-02-01 | 2027 | 40-0049 | Cable coaxial LMR-400 | ALAMBRE Y CABLE
0 | 0 | 0 | 0 | 0 | 2027-03-01 | 2027 | 40-0049 | Cable coaxial LMR-400 | ALAMBRE Y CABLE
0 | 0 | 0 | 0 | 0 | 2027-04-01 | 2027 | 40-0049 | Cable coaxial LMR-400 | ALAMBRE Y CABLE
0 | 0 | 0 | 0 | 0 | 2027-05-01 | 2027 | 40-0049 | Cable coaxial LMR-400 | ALAMBRE Y CABLE
0 | 0 | 0 | 0 | 0 | 2027-06-01 | 2027 | 40-0049 | Cable coaxial LMR-400 | ALAMBRE Y CABLE
0 | 0 | 0 | 0 | 0 | 2027-07-01 | 2027 | 40-0049 | Cable coaxial LMR-400 | ALAMBRE Y CABLE
0 | 0 | 0 | 0 | 0 | 2027-08-01 | 2027 | 40-0049 | Cable coaxial LMR-400 | ALAMBRE Y CABLE
0 | 0 | 0 | 0 | 0 | 2027-09-01 | 2027 | 40-0049 | Cable coaxial LMR-400 | ALAMBRE Y CABLE
0 | 0 | 0 | 0 | 0 | 2027-10-01 | 2027 | 40-0049 | Cable coaxial LMR-400 | ALAMBRE Y CABLE
0 | 0 | 0 | 0 | 0 | 2027-11-01 | 2027 | 40-0049 | Cable coaxial LMR-400 | ALAMBRE Y CABLE
0 | 0 | 0 | 0 | 0 | 2027-12-01 | 2027 | 40-0049 | Cable coaxial LMR-400 | ALAMBRE Y CABLE
0 | 0 | 0 | 0 | 0 | 2025-04-01 | 2025 | 40-0048 | Cable de control 16 AWG (Blanco) | ALAMBRE Y CABLE
0 | 0 | 0 | 0 | 0 | 2025-05-01 | 2025 | 40-0048 | Cable de control 16 AWG (Blanco) | ALAMBRE Y CABLE
0 | 0 | 0 | 0 | 0 | 2025-06-01 | 2025 | 40-0048 | Cable de control 16 AWG (Blanco) | ALAMBRE Y CABLE
0 | 0 | 0 | 0 | 0 | 2025-07-01 | 2025 | 40-0048 | Cable de control 16 AWG (Blanco) | ALAMBRE Y CABLE
0 | 0 | 0 | 0 | 0 | 2025-08-01 | 2025 | 40-0048 | Cable de control 16 AWG (Blanco) | ALAMBRE Y CABLE
0 | 0 | 0 | 0 | 0 | 2025-09-01 | 2025 | 40-0048 | Cable de control 16 AWG (Blanco) | ALAMBRE Y CABLE
0 | 0 | 0 | 0 | 0 | 2025-10-01 | 2025 | 40-0048 | Cable de control 16 AWG (Blanco) | ALAMBRE Y CABLE
0 | 0 | 0 | 0 | 0 | 2025-11-01 | 2025 | 40-0048 | Cable de control 16 AWG (Blanco) | ALAMBRE Y CABLE
0 | 0 | 0 | 0 | 0 | 2025-12-01 | 2025 | 40-0048 | Cable de control 16 AWG (Blanco) | ALAMBRE Y CABLE
0 | 0 | 0 | 0 | 0 | 2026-01-01 | 2026 | 40-0048 | Cable de control 16 AWG (Blanco) | ALAMBRE Y CABLE
0 | 0 | 0 | 0 | 0 | 2026-02-01 | 2026 | 40-0048 | Cable de control 16 AWG (Blanco) | ALAMBRE Y CABLE
0 | 0 | 0 | 0 | 0 | 2026-03-01 | 2026 | 40-0048 | Cable de control 16 AWG (Blanco) | ALAMBRE Y CABLE
0 | 0 | 0 | 0 | 0 | 2026-04-01 | 2026 | 40-0048 | Cable de control 16 AWG (Blanco) | ALAMBRE Y CABLE
0 | 0 | 0 | 0 | 0 | 2026-05-01 | 2026 | 40-0048 | Cable de control 16 AWG (Blanco) | ALAMBRE Y CABLE
0 | 0 | 0 | 0 | 0 | 2026-06-01 | 2026 | 40-0048 | Cable de control 16 AWG (Blanco) | ALAMBRE Y CABLE
0 | 0 | 0 | 0 | 0 | 2026-07-01 | 2026 | 40-0048 | Cable de control 16 AWG (Blanco) | ALAMBRE Y CABLE
0 | 0 | 0 | 0 | 0 | 2026-08-01 | 2026 | 40-0048 | Cable de control 16 AWG (Blanco) | ALAMBRE Y CABLE
0 | 0 | 0 | 0 | 0 | 2026-09-01 | 2026 | 40-0048 | Cable de control 16 AWG (Blanco) | ALAMBRE Y CABLE
0 | 0 | 0 | 0 | 0 | 2026-10-01 | 2026 | 40-0048 | Cable de control 16 AWG (Blanco) | ALAMBRE Y CABLE
0 | 0 | 0 | 0 | 0 | 2026-11-01 | 2026 | 40-0048 | Cable de control 16 AWG (Blanco) | ALAMBRE Y CABLE
0 | 0 | 0 | 0 | 0 | 2026-12-01 | 2026 | 40-0048 | Cable de control 16 AWG (Blanco) | ALAMBRE Y CABLE
0 | 0 | 0 | 0 | 0 | 2027-01-01 | 2027 | 40-0048 | Cable de control 16 AWG (Blanco) | ALAMBRE Y CABLE
0 | 0 | 0 | 0 | 0 | 2027-02-01 | 2027 | 40-0048 | Cable de control 16 AWG (Blanco) | ALAMBRE Y CABLE
0 | 0 | 0 | 0 | 0 | 2027-03-01 | 2027 | 40-0048 | Cable de control 16 AWG (Blanco) | ALAMBRE Y CABLE
0 | 0 | 0 | 0 | 0 | 2027-04-01 | 2027 | 40-0048 | Cable de control 16 AWG (Blanco) | ALAMBRE Y CABLE
0 | 0 | 0 | 0 | 0 | 2027-05-01 | 2027 | 40-0048 | Cable de control 16 AWG (Blanco) | ALAMBRE Y CABLE
0 | 0 | 0 | 0 | 0 | 2027-06-01 | 2027 | 40-0048 | Cable de control 16 AWG (Blanco) | ALAMBRE Y CABLE
0 | 0 | 0 | 0 | 0 | 2027-07-01 | 2027 | 40-0048 | Cable de control 16 AWG (Blanco) | ALAMBRE Y CABLE
0 | 0 | 0 | 0 | 0 | 2027-08-01 | 2027 | 40-0048 | Cable de control 16 AWG (Blanco) | ALAMBRE Y CABLE
0 | 0 | 0 | 0 | 0 | 2027-09-01 | 2027 | 40-0048 | Cable de control 16 AWG (Blanco) | ALAMBRE Y CABLE
0 | 0 | 0 | 0 | 0 | 2027-10-01 | 2027 | 40-0048 | Cable de control 16 AWG (Blanco) | ALAMBRE Y CABLE
0 | 0 | 0 | 0 | 0 | 2027-11-01 | 2027 | 40-0048 | Cable de control 16 AWG (Blanco) | ALAMBRE Y CABLE
0 | 0 | 0 | 0 | 0 | 2027-12-01 | 2027 | 40-0048 | Cable de control 16 AWG (Blanco) | ALAMBRE Y CABLE
0 | 0 | 0 | 0 | 0 | 2025-04-01 | 2025 | 40-0046 | Cable de control 16 AWG (Azul) | ALAMBRE Y CABLE
0 | 0 | 0 | 0 | 0 | 2025-05-01 | 2025 | 40-0046 | Cable de control 16 AWG (Azul) | ALAMBRE Y CABLE
0 | 0 | 0 | 0 | 0 | 2025-06-01 | 2025 | 40-0046 | Cable de control 16 AWG (Azul) | ALAMBRE Y CABLE
0 | 0 | 0 | 0 | 0 | 2025-07-01 | 2025 | 40-0046 | Cable de control 16 AWG (Azul) | ALAMBRE Y CABLE
0 | 0 | 0 | 0 | 0 | 2025-08-01 | 2025 | 40-0046 | Cable de control 16 AWG (Azul) | ALAMBRE Y CABLE
0 | 0 | 0 | 0 | 0 | 2025-09-01 | 2025 | 40-0046 | Cable de control 16 AWG (Azul) | ALAMBRE Y CABLE
0 | 0 | 0 | 0 | 0 | 2025-10-01 | 2025 | 40-0046 | Cable de control 16 AWG (Azul) | ALAMBRE Y CABLE
0 | 0 | 0 | 0 | 0 | 2025-11-01 | 2025 | 40-0046 | Cable de control 16 AWG (Azul) | ALAMBRE Y CABLE
0 | 0 | 0 | 0 | 0 | 2025-12-01 | 2025 | 40-0046 | Cable de control 16 AWG (Azul) | ALAMBRE Y CABLE
0 | 0 | 0 | 0 | 0 | 2026-01-01 | 2026 | 40-0046 | Cable de control 16 AWG (Azul) | ALAMBRE Y CABLE
0 | 0 | 0 | 0 | 0 | 2026-02-01 | 2026 | 40-0046 | Cable de control 16 AWG (Azul) | ALAMBRE Y CABLE
0 | 0 | 0 | 0 | 0 | 2026-03-01 | 2026 | 40-0046 | Cable de control 16 AWG (Azul) | ALAMBRE Y CABLE
0 | 0 | 0 | 0 | 0 | 2026-04-01 | 2026 | 40-0046 | Cable de control 16 AWG (Azul) | ALAMBRE Y CABLE
0 | 0 | 0 | 0 | 0 | 2026-05-01 | 2026 | 40-0046 | Cable de control 16 AWG (Azul) | ALAMBRE Y CABLE
0 | 0 | 0 | 0 | 0 | 2026-06-01 | 2026 | 40-0046 | Cable de control 16 AWG (Azul) | ALAMBRE Y CABLE
0 | 0 | 0 | 0 | 0 | 2026-07-01 | 2026 | 40-0046 | Cable de control 16 AWG (Azul) | ALAMBRE Y CABLE
0 | 0 | 0 | 0 | 0 | 2026-08-01 | 2026 | 40-0046 | Cable de control 16 AWG (Azul) | ALAMBRE Y CABLE
0 | 0 | 0 | 0 | 0 | 2026-09-01 | 2026 | 40-0046 | Cable de control 16 AWG (Azul) | ALAMBRE Y CABLE
0 | 0 | 0 | 0 | 0 | 2026-10-01 | 2026 | 40-0046 | Cable de control 16 AWG (Azul) | ALAMBRE Y CABLE
0 | 0 | 0 | 0 | 0 | 2026-11-01 | 2026 | 40-0046 | Cable de control 16 AWG (Azul) | ALAMBRE Y CABLE
0 | 0 | 0 | 0 | 0 | 2026-12-01 | 2026 | 40-0046 | Cable de control 16 AWG (Azul) | ALAMBRE Y CABLE
0 | 0 | 0 | 0 | 0 | 2027-01-01 | 2027 | 40-0046 | Cable de control 16 AWG (Azul) | ALAMBRE Y CABLE
0 | 0 | 0 | 0 | 0 | 2027-02-01 | 2027 | 40-0046 | Cable de control 16 AWG (Azul) | ALAMBRE Y CABLE
0 | 0 | 0 | 0 | 0 | 2027-03-01 | 2027 | 40-0046 | Cable de control 16 AWG (Azul) | ALAMBRE Y CABLE
0 | 0 | 0 | 0 | 0 | 2027-04-01 | 2027 | 40-0046 | Cable de control 16 AWG (Azul) | ALAMBRE Y CABLE
0 | 0 | 0 | 0 | 0 | 2027-05-01 | 2027 | 40-0046 | Cable de control 16 AWG (Azul) | ALAMBRE Y CABLE
0 | 0 | 0 | 0 | 0 | 2027-06-01 | 2027 | 40-0046 | Cable de control 16 AWG (Azul) | ALAMBRE Y CABLE
0 | 0 | 0 | 0 | 0 | 2027-07-01 | 2027 | 40-0046 | Cable de control 16 AWG (Azul) | ALAMBRE Y CABLE
0 | 0 | 0 | 0 | 0 | 2027-08-01 | 2027 | 40-0046 | Cable de control 16 AWG (Azul) | ALAMBRE Y CABLE
0 | 0 | 0 | 0 | 0 | 2027-09-01 | 2027 | 40-0046 | Cable de control 16 AWG (Azul) | ALAMBRE Y CABLE
0 | 0 | 0 | 0 | 0 | 2027-10-01 | 2027 | 40-0046 | Cable de control 16 AWG (Azul) | ALAMBRE Y CABLE
0 | 0 | 0 | 0 | 0 | 2027-11-01 | 2027 | 40-0046 | Cable de control 16 AWG (Azul) | ALAMBRE Y CABLE
0 | 0 | 0 | 0 | 0 | 2027-12-01 | 2027 | 40-0046 | Cable de control 16 AWG (Azul) | ALAMBRE Y CABLE
0 | 0 | 0 | 0 | 0 | 2025-04-01 | 2025 | 40-0044 | Cable de control 16 AWG (Rojo) | ALAMBRE Y CABLE
0 | 0 | 0 | 0 | 0 | 2025-05-01 | 2025 | 40-0044 | Cable de control 16 AWG (Rojo) | ALAMBRE Y CABLE
0 | 0 | 0 | 0 | 0 | 2025-06-01 | 2025 | 40-0044 | Cable de control 16 AWG (Rojo) | ALAMBRE Y CABLE
0 | 0 | 0 | 0 | 0 | 2025-07-01 | 2025 | 40-0044 | Cable de control 16 AWG (Rojo) | ALAMBRE Y CABLE
0 | 0 | 0 | 0 | 0 | 2025-08-01 | 2025 | 40-0044 | Cable de control 16 AWG (Rojo) | ALAMBRE Y CABLE
0 | 0 | 0 | 0 | 0 | 2025-09-01 | 2025 | 40-0044 | Cable de control 16 AWG (Rojo) | ALAMBRE Y CABLE
0 | 0 | 0 | 0 | 0 | 2025-10-01 | 2025 | 40-0044 | Cable de control 16 AWG (Rojo) | ALAMBRE Y CABLE
0 | 0 | 0 | 0 | 0 | 2025-11-01 | 2025 | 40-0044 | Cable de control 16 AWG (Rojo) | ALAMBRE Y CABLE
0 | 0 | 0 | 0 | 0 | 2025-12-01 | 2025 | 40-0044 | Cable de control 16 AWG (Rojo) | ALAMBRE Y CABLE
0 | 0 | 0 | 0 | 0 | 2026-01-01 | 2026 | 40-0044 | Cable de control 16 AWG (Rojo) | ALAMBRE Y CABLE
0 | 0 | 0 | 0 | 0 | 2026-02-01 | 2026 | 40-0044 | Cable de control 16 AWG (Rojo) | ALAMBRE Y CABLE
0 | 0 | 0 | 0 | 0 | 2026-03-01 | 2026 | 40-0044 | Cable de control 16 AWG (Rojo) | ALAMBRE Y CABLE
0 | 0 | 0 | 0 | 0 | 2026-04-01 | 2026 | 40-0044 | Cable de control 16 AWG (Rojo) | ALAMBRE Y CABLE
0 | 0 | 0 | 0 | 0 | 2026-05-01 | 2026 | 40-0044 | Cable de control 16 AWG (Rojo) | ALAMBRE Y CABLE
0 | 0 | 0 | 0 | 0 | 2026-06-01 | 2026 | 40-0044 | Cable de control 16 AWG (Rojo) | ALAMBRE Y CABLE
0 | 0 | 0 | 0 | 0 | 2026-07-01 | 2026 | 40-0044 | Cable de control 16 AWG (Rojo) | ALAMBRE Y CABLE
0 | 0 | 0 | 0 | 0 | 2026-08-01 | 2026 | 40-0044 | Cable de control 16 AWG (Rojo) | ALAMBRE Y CABLE
0 | 0 | 0 | 0 | 0 | 2026-09-01 | 2026 | 40-0044 | Cable de control 16 AWG (Rojo) | ALAMBRE Y CABLE
0 | 0 | 0 | 0 | 0 | 2026-10-01 | 2026 | 40-0044 | Cable de control 16 AWG (Rojo) | ALAMBRE Y CABLE
0 | 0 | 0 | 0 | 0 | 2026-11-01 | 2026 | 40-0044 | Cable de control 16 AWG (Rojo) | ALAMBRE Y CABLE
0 | 0 | 0 | 0 | 0 | 2026-12-01 | 2026 | 40-0044 | Cable de control 16 AWG (Rojo) | ALAMBRE Y CABLE
0 | 0 | 0 | 0 | 0 | 2027-01-01 | 2027 | 40-0044 | Cable de control 16 AWG (Rojo) | ALAMBRE Y CABLE
0 | 0 | 0 | 0 | 0 | 2027-02-01 | 2027 | 40-0044 | Cable de control 16 AWG (Rojo) | ALAMBRE Y CABLE
0 | 0 | 0 | 0 | 0 | 2027-03-01 | 2027 | 40-0044 | Cable de control 16 AWG (Rojo) | ALAMBRE Y CABLE
0 | 0 | 0 | 0 | 0 | 2027-04-01 | 2027 | 40-0044 | Cable de control 16 AWG (Rojo) | ALAMBRE Y CABLE
0 | 0 | 0 | 0 | 0 | 2027-05-01 | 2027 | 40-0044 | Cable de control 16 AWG (Rojo) | ALAMBRE Y CABLE
0 | 0 | 0 | 0 | 0 | 2027-06-01 | 2027 | 40-0044 | Cable de control 16 AWG (Rojo) | ALAMBRE Y CABLE
0 | 0 | 0 | 0 | 0 | 2027-07-01 | 2027 | 40-0044 | Cable de control 16 AWG (Rojo) | ALAMBRE Y CABLE
0 | 0 | 0 | 0 | 0 | 2027-08-01 | 2027 | 40-0044 | Cable de control 16 AWG (Rojo) | ALAMBRE Y CABLE
0 | 0 | 0 | 0 | 0 | 2027-09-01 | 2027 | 40-0044 | Cable de control 16 AWG (Rojo) | ALAMBRE Y CABLE
0 | 0 | 0 | 0 | 0 | 2027-10-01 | 2027 | 40-0044 | Cable de control 16 AWG (Rojo) | ALAMBRE Y CABLE
0 | 0 | 0 | 0 | 0 | 2027-11-01 | 2027 | 40-0044 | Cable de control 16 AWG (Rojo) | ALAMBRE Y CABLE
0 | 0 | 0 | 0 | 0 | 2027-12-01 | 2027 | 40-0044 | Cable de control 16 AWG (Rojo) | ALAMBRE Y CABLE
0 | 0 | 0 | 0 | 0 | 2025-04-01 | 2025 | 40-0034 | Manguera LT tipo B de 1-1/4" | MAT. MEDICIÓN
0 | 0 | 0 | 0 | 0 | 2025-05-01 | 2025 | 40-0034 | Manguera LT tipo B de 1-1/4" | MAT. MEDICIÓN
0 | 0 | 0 | 0 | 0 | 2025-06-01 | 2025 | 40-0034 | Manguera LT tipo B de 1-1/4" | MAT. MEDICIÓN
0 | 0 | 0 | 0 | 0 | 2025-07-01 | 2025 | 40-0034 | Manguera LT tipo B de 1-1/4" | MAT. MEDICIÓN
0 | 0 | 0 | 0 | 0 | 2025-08-01 | 2025 | 40-0034 | Manguera LT tipo B de 1-1/4" | MAT. MEDICIÓN
0 | 0 | 0 | 0 | 0 | 2025-09-01 | 2025 | 40-0034 | Manguera LT tipo B de 1-1/4" | MAT. MEDICIÓN
0 | 0 | 0 | 0 | 0 | 2025-10-01 | 2025 | 40-0034 | Manguera LT tipo B de 1-1/4" | MAT. MEDICIÓN
0 | 0 | 0 | 0 | 0 | 2025-11-01 | 2025 | 40-0034 | Manguera LT tipo B de 1-1/4" | MAT. MEDICIÓN
0 | 0 | 0 | 0 | 0 | 2025-12-01 | 2025 | 40-0034 | Manguera LT tipo B de 1-1/4" | MAT. MEDICIÓN
0 | 0 | 0 | 0 | 0 | 2026-01-01 | 2026 | 40-0034 | Manguera LT tipo B de 1-1/4" | MAT. MEDICIÓN
0 | 0 | 0 | 0 | 0 | 2026-02-01 | 2026 | 40-0034 | Manguera LT tipo B de 1-1/4" | MAT. MEDICIÓN
0 | 0 | 0 | 0 | 0 | 2026-03-01 | 2026 | 40-0034 | Manguera LT tipo B de 1-1/4" | MAT. MEDICIÓN
0 | 0 | 0 | 0 | 0 | 2026-04-01 | 2026 | 40-0034 | Manguera LT tipo B de 1-1/4" | MAT. MEDICIÓN
0 | 0 | 0 | 0 | 0 | 2026-05-01 | 2026 | 40-0034 | Manguera LT tipo B de 1-1/4" | MAT. MEDICIÓN
0 | 0 | 0 | 0 | 0 | 2026-06-01 | 2026 | 40-0034 | Manguera LT tipo B de 1-1/4" | MAT. MEDICIÓN
0 | 0 | 0 | 0 | 0 | 2026-07-01 | 2026 | 40-0034 | Manguera LT tipo B de 1-1/4" | MAT. MEDICIÓN
0 | 0 | 0 | 0 | 0 | 2026-08-01 | 2026 | 40-0034 | Manguera LT tipo B de 1-1/4" | MAT. MEDICIÓN
0 | 0 | 0 | 0 | 0 | 2026-09-01 | 2026 | 40-0034 | Manguera LT tipo B de 1-1/4" | MAT. MEDICIÓN
0 | 0 | 0 | 0 | 0 | 2026-10-01 | 2026 | 40-0034 | Manguera LT tipo B de 1-1/4" | MAT. MEDICIÓN
0 | 0 | 0 | 0 | 0 | 2026-11-01 | 2026 | 40-0034 | Manguera LT tipo B de 1-1/4" | MAT. MEDICIÓN
0 | 0 | 0 | 0 | 0 | 2026-12-01 | 2026 | 40-0034 | Manguera LT tipo B de 1-1/4" | MAT. MEDICIÓN
0 | 0 | 0 | 0 | 0 | 2027-01-01 | 2027 | 40-0034 | Manguera LT tipo B de 1-1/4" | MAT. MEDICIÓN
0 | 0 | 0 | 0 | 0 | 2027-02-01 | 2027 | 40-0034 | Manguera LT tipo B de 1-1/4" | MAT. MEDICIÓN
0 | 0 | 0 | 0 | 0 | 2027-03-01 | 2027 | 40-0034 | Manguera LT tipo B de 1-1/4" | MAT. MEDICIÓN
0 | 0 | 0 | 0 | 0 | 2027-04-01 | 2027 | 40-0034 | Manguera LT tipo B de 1-1/4" | MAT. MEDICIÓN
0 | 0 | 0 | 0 | 0 | 2027-05-01 | 2027 | 40-0034 | Manguera LT tipo B de 1-1/4" | MAT. MEDICIÓN
0 | 0 | 0 | 0 | 0 | 2027-06-01 | 2027 | 40-0034 | Manguera LT tipo B de 1-1/4" | MAT. MEDICIÓN
0 | 0 | 0 | 0 | 0 | 2027-07-01 | 2027 | 40-0034 | Manguera LT tipo B de 1-1/4" | MAT. MEDICIÓN
0 | 0 | 0 | 0 | 0 | 2027-08-01 | 2027 | 40-0034 | Manguera LT tipo B de 1-1/4" | MAT. MEDICIÓN
0 | 0 | 0 | 0 | 0 | 2027-09-01 | 2027 | 40-0034 | Manguera LT tipo B de 1-1/4" | MAT. MEDICIÓN
0 | 0 | 0 | 0 | 0 | 2027-10-01 | 2027 | 40-0034 | Manguera LT tipo B de 1-1/4" | MAT. MEDICIÓN
0 | 0 | 0 | 0 | 0 | 2027-11-01 | 2027 | 40-0034 | Manguera LT tipo B de 1-1/4" | MAT. MEDICIÓN
0 | 0 | 0 | 0 | 0 | 2027-12-01 | 2027 | 40-0034 | Manguera LT tipo B de 1-1/4" | MAT. MEDICIÓN
0 | 0 | 0 | 0 | 0 | 2025-04-01 | 2025 | 40-0031 | CAJA METÁLICA TIPO NEMA 3R usada | MAT. MEDICIÓN
0 | 0 | 0 | 0 | 0 | 2025-05-01 | 2025 | 40-0031 | CAJA METÁLICA TIPO NEMA 3R usada | MAT. MEDICIÓN
0 | 0 | 0 | 0 | 0 | 2025-06-01 | 2025 | 40-0031 | CAJA METÁLICA TIPO NEMA 3R usada | MAT. MEDICIÓN
0 | 0 | 0 | 0 | 0 | 2025-07-01 | 2025 | 40-0031 | CAJA METÁLICA TIPO NEMA 3R usada | MAT. MEDICIÓN
0 | 0 | 0 | 0 | 0 | 2025-08-01 | 2025 | 40-0031 | CAJA METÁLICA TIPO NEMA 3R usada | MAT. MEDICIÓN
0 | 0 | 0 | 0 | 0 | 2025-09-01 | 2025 | 40-0031 | CAJA METÁLICA TIPO NEMA 3R usada | MAT. MEDICIÓN
0 | 0 | 0 | 0 | 0 | 2025-10-01 | 2025 | 40-0031 | CAJA METÁLICA TIPO NEMA 3R usada | MAT. MEDICIÓN
0 | 0 | 0 | 0 | 0 | 2025-11-01 | 2025 | 40-0031 | CAJA METÁLICA TIPO NEMA 3R usada | MAT. MEDICIÓN
0 | 0 | 0 | 0 | 0 | 2025-12-01 | 2025 | 40-0031 | CAJA METÁLICA TIPO NEMA 3R usada | MAT. MEDICIÓN
0 | 0 | 0 | 0 | 0 | 2026-01-01 | 2026 | 40-0031 | CAJA METÁLICA TIPO NEMA 3R usada | MAT. MEDICIÓN
0 | 0 | 0 | 0 | 0 | 2026-02-01 | 2026 | 40-0031 | CAJA METÁLICA TIPO NEMA 3R usada | MAT. MEDICIÓN
0 | 0 | 0 | 0 | 0 | 2026-03-01 | 2026 | 40-0031 | CAJA METÁLICA TIPO NEMA 3R usada | MAT. MEDICIÓN
0 | 0 | 0 | 0 | 0 | 2026-04-01 | 2026 | 40-0031 | CAJA METÁLICA TIPO NEMA 3R usada | MAT. MEDICIÓN
0 | 0 | 0 | 0 | 0 | 2026-05-01 | 2026 | 40-0031 | CAJA METÁLICA TIPO NEMA 3R usada | MAT. MEDICIÓN
0 | 0 | 0 | 0 | 0 | 2026-06-01 | 2026 | 40-0031 | CAJA METÁLICA TIPO NEMA 3R usada | MAT. MEDICIÓN
0 | 0 | 0 | 0 | 0 | 2026-07-01 | 2026 | 40-0031 | CAJA METÁLICA TIPO NEMA 3R usada | MAT. MEDICIÓN
0 | 0 | 0 | 0 | 0 | 2026-08-01 | 2026 | 40-0031 | CAJA METÁLICA TIPO NEMA 3R usada | MAT. MEDICIÓN
0 | 0 | 0 | 0 | 0 | 2026-09-01 | 2026 | 40-0031 | CAJA METÁLICA TIPO NEMA 3R usada | MAT. MEDICIÓN
0 | 0 | 0 | 0 | 0 | 2026-10-01 | 2026 | 40-0031 | CAJA METÁLICA TIPO NEMA 3R usada | MAT. MEDICIÓN
0 | 0 | 0 | 0 | 0 | 2026-11-01 | 2026 | 40-0031 | CAJA METÁLICA TIPO NEMA 3R usada | MAT. MEDICIÓN
0 | 0 | 0 | 0 | 0 | 2026-12-01 | 2026 | 40-0031 | CAJA METÁLICA TIPO NEMA 3R usada | MAT. MEDICIÓN
0 | 0 | 0 | 0 | 0 | 2027-01-01 | 2027 | 40-0031 | CAJA METÁLICA TIPO NEMA 3R usada | MAT. MEDICIÓN
0 | 0 | 0 | 0 | 0 | 2027-02-01 | 2027 | 40-0031 | CAJA METÁLICA TIPO NEMA 3R usada | MAT. MEDICIÓN
0 | 0 | 0 | 0 | 0 | 2027-03-01 | 2027 | 40-0031 | CAJA METÁLICA TIPO NEMA 3R usada | MAT. MEDICIÓN
0 | 0 | 0 | 0 | 0 | 2027-04-01 | 2027 | 40-0031 | CAJA METÁLICA TIPO NEMA 3R usada | MAT. MEDICIÓN
0 | 0 | 0 | 0 | 0 | 2027-05-01 | 2027 | 40-0031 | CAJA METÁLICA TIPO NEMA 3R usada | MAT. MEDICIÓN
0 | 0 | 0 | 0 | 0 | 2027-06-01 | 2027 | 40-0031 | CAJA METÁLICA TIPO NEMA 3R usada | MAT. MEDICIÓN
0 | 0 | 0 | 0 | 0 | 2027-07-01 | 2027 | 40-0031 | CAJA METÁLICA TIPO NEMA 3R usada | MAT. MEDICIÓN
0 | 0 | 0 | 0 | 0 | 2027-08-01 | 2027 | 40-0031 | CAJA METÁLICA TIPO NEMA 3R usada | MAT. MEDICIÓN
0 | 0 | 0 | 0 | 0 | 2027-09-01 | 2027 | 40-0031 | CAJA METÁLICA TIPO NEMA 3R usada | MAT. MEDICIÓN
0 | 0 | 0 | 0 | 0 | 2027-10-01 | 2027 | 40-0031 | CAJA METÁLICA TIPO NEMA 3R usada | MAT. MEDICIÓN
0 | 0 | 0 | 0 | 0 | 2027-11-01 | 2027 | 40-0031 | CAJA METÁLICA TIPO NEMA 3R usada | MAT. MEDICIÓN
0 | 0 | 0 | 0 | 0 | 2027-12-01 | 2027 | 40-0031 | CAJA METÁLICA TIPO NEMA 3R usada | MAT. MEDICIÓN
9 | 0 | 0 | 0 | 9 | 2025-04-01 | 2025 | 40-0030 | CAJA METÁLICA TIPO NEMA 3R | MAT. MEDICIÓN
1 | 0 | 0 | 0 | 1 | 2025-05-01 | 2025 | 40-0030 | CAJA METÁLICA TIPO NEMA 3R | MAT. MEDICIÓN
0 | 0 | 0 | 0 | 0 | 2025-06-01 | 2025 | 40-0030 | CAJA METÁLICA TIPO NEMA 3R | MAT. MEDICIÓN
0 | 0 | 0 | 0 | 0 | 2025-07-01 | 2025 | 40-0030 | CAJA METÁLICA TIPO NEMA 3R | MAT. MEDICIÓN
1 | 0 | 0 | 0 | 1 | 2025-08-01 | 2025 | 40-0030 | CAJA METÁLICA TIPO NEMA 3R | MAT. MEDICIÓN
0 | 0 | 0 | 0 | 0 | 2025-09-01 | 2025 | 40-0030 | CAJA METÁLICA TIPO NEMA 3R | MAT. MEDICIÓN
0 | 0 | 0 | 0 | 0 | 2025-10-01 | 2025 | 40-0030 | CAJA METÁLICA TIPO NEMA 3R | MAT. MEDICIÓN
0 | 0 | 0 | 0 | 0 | 2025-11-01 | 2025 | 40-0030 | CAJA METÁLICA TIPO NEMA 3R | MAT. MEDICIÓN
0 | 0 | 0 | 0 | 0 | 2025-12-01 | 2025 | 40-0030 | CAJA METÁLICA TIPO NEMA 3R | MAT. MEDICIÓN
0 | 0 | 0 | 0 | 0 | 2026-01-01 | 2026 | 40-0030 | CAJA METÁLICA TIPO NEMA 3R | MAT. MEDICIÓN
0 | 0 | 0 | 0 | 0 | 2026-02-01 | 2026 | 40-0030 | CAJA METÁLICA TIPO NEMA 3R | MAT. MEDICIÓN
0 | 0 | 0 | 0 | 0 | 2026-03-01 | 2026 | 40-0030 | CAJA METÁLICA TIPO NEMA 3R | MAT. MEDICIÓN
0 | 0 | 0 | 0 | 0 | 2026-04-01 | 2026 | 40-0030 | CAJA METÁLICA TIPO NEMA 3R | MAT. MEDICIÓN
0 | 0 | 0 | 0 | 0 | 2026-05-01 | 2026 | 40-0030 | CAJA METÁLICA TIPO NEMA 3R | MAT. MEDICIÓN
0 | 0 | 0 | 0 | 0 | 2026-06-01 | 2026 | 40-0030 | CAJA METÁLICA TIPO NEMA 3R | MAT. MEDICIÓN
0 | 0 | 0 | 0 | 0 | 2026-07-01 | 2026 | 40-0030 | CAJA METÁLICA TIPO NEMA 3R | MAT. MEDICIÓN
0 | 0 | 0 | 0 | 0 | 2026-08-01 | 2026 | 40-0030 | CAJA METÁLICA TIPO NEMA 3R | MAT. MEDICIÓN
0 | 0 | 0 | 0 | 0 | 2026-09-01 | 2026 | 40-0030 | CAJA METÁLICA TIPO NEMA 3R | MAT. MEDICIÓN
0 | 0 | 0 | 0 | 0 | 2026-10-01 | 2026 | 40-0030 | CAJA METÁLICA TIPO NEMA 3R | MAT. MEDICIÓN
0 | 0 | 0 | 0 | 0 | 2026-11-01 | 2026 | 40-0030 | CAJA METÁLICA TIPO NEMA 3R | MAT. MEDICIÓN
0 | 0 | 0 | 0 | 0 | 2026-12-01 | 2026 | 40-0030 | CAJA METÁLICA TIPO NEMA 3R | MAT. MEDICIÓN
0 | 0 | 0 | 0 | 0 | 2027-01-01 | 2027 | 40-0030 | CAJA METÁLICA TIPO NEMA 3R | MAT. MEDICIÓN
0 | 0 | 0 | 0 | 0 | 2027-02-01 | 2027 | 40-0030 | CAJA METÁLICA TIPO NEMA 3R | MAT. MEDICIÓN
0 | 0 | 0 | 0 | 0 | 2027-03-01 | 2027 | 40-0030 | CAJA METÁLICA TIPO NEMA 3R | MAT. MEDICIÓN
0 | 0 | 0 | 0 | 0 | 2027-04-01 | 2027 | 40-0030 | CAJA METÁLICA TIPO NEMA 3R | MAT. MEDICIÓN
0 | 0 | 0 | 0 | 0 | 2027-05-01 | 2027 | 40-0030 | CAJA METÁLICA TIPO NEMA 3R | MAT. MEDICIÓN
0 | 0 | 0 | 0 | 0 | 2027-06-01 | 2027 | 40-0030 | CAJA METÁLICA TIPO NEMA 3R | MAT. MEDICIÓN
0 | 0 | 0 | 0 | 0 | 2027-07-01 | 2027 | 40-0030 | CAJA METÁLICA TIPO NEMA 3R | MAT. MEDICIÓN
0 | 0 | 0 | 0 | 0 | 2027-08-01 | 2027 | 40-0030 | CAJA METÁLICA TIPO NEMA 3R | MAT. MEDICIÓN
0 | 0 | 0 | 0 | 0 | 2027-09-01 | 2027 | 40-0030 | CAJA METÁLICA TIPO NEMA 3R | MAT. MEDICIÓN
0 | 0 | 0 | 0 | 0 | 2027-10-01 | 2027 | 40-0030 | CAJA METÁLICA TIPO NEMA 3R | MAT. MEDICIÓN
0 | 0 | 0 | 0 | 0 | 2027-11-01 | 2027 | 40-0030 | CAJA METÁLICA TIPO NEMA 3R | MAT. MEDICIÓN
0 | 0 | 0 | 0 | 0 | 2027-12-01 | 2027 | 40-0030 | CAJA METÁLICA TIPO NEMA 3R | MAT. MEDICIÓN
0 | 0 | 0 | 0 | 0 | 2025-04-01 | 2025 | 40-0028 | CAJA METÁLICA TIPO I | MAT. MEDICIÓN
0 | 0 | 0 | 0 | 0 | 2025-05-01 | 2025 | 40-0028 | CAJA METÁLICA TIPO I | MAT. MEDICIÓN
0 | 0 | 0 | 0 | 0 | 2025-06-01 | 2025 | 40-0028 | CAJA METÁLICA TIPO I | MAT. MEDICIÓN
0 | 0 | 0 | 0 | 0 | 2025-07-01 | 2025 | 40-0028 | CAJA METÁLICA TIPO I | MAT. MEDICIÓN
0 | 0 | 0 | 0 | 0 | 2025-08-01 | 2025 | 40-0028 | CAJA METÁLICA TIPO I | MAT. MEDICIÓN
0 | 0 | 0 | 0 | 0 | 2025-09-01 | 2025 | 40-0028 | CAJA METÁLICA TIPO I | MAT. MEDICIÓN
0 | 0 | 0 | 0 | 0 | 2025-10-01 | 2025 | 40-0028 | CAJA METÁLICA TIPO I | MAT. MEDICIÓN
0 | 0 | 0 | 0 | 0 | 2025-11-01 | 2025 | 40-0028 | CAJA METÁLICA TIPO I | MAT. MEDICIÓN
0 | 0 | 0 | 0 | 0 | 2025-12-01 | 2025 | 40-0028 | CAJA METÁLICA TIPO I | MAT. MEDICIÓN
0 | 0 | 0 | 0 | 0 | 2026-01-01 | 2026 | 40-0028 | CAJA METÁLICA TIPO I | MAT. MEDICIÓN
0 | 0 | 0 | 0 | 0 | 2026-02-01 | 2026 | 40-0028 | CAJA METÁLICA TIPO I | MAT. MEDICIÓN
0 | 0 | 0 | 0 | 0 | 2026-03-01 | 2026 | 40-0028 | CAJA METÁLICA TIPO I | MAT. MEDICIÓN
0 | 0 | 0 | 0 | 0 | 2026-04-01 | 2026 | 40-0028 | CAJA METÁLICA TIPO I | MAT. MEDICIÓN
0 | 0 | 0 | 0 | 0 | 2026-05-01 | 2026 | 40-0028 | CAJA METÁLICA TIPO I | MAT. MEDICIÓN
0 | 0 | 0 | 0 | 0 | 2026-06-01 | 2026 | 40-0028 | CAJA METÁLICA TIPO I | MAT. MEDICIÓN
0 | 0 | 0 | 0 | 0 | 2026-07-01 | 2026 | 40-0028 | CAJA METÁLICA TIPO I | MAT. MEDICIÓN
0 | 0 | 0 | 0 | 0 | 2026-08-01 | 2026 | 40-0028 | CAJA METÁLICA TIPO I | MAT. MEDICIÓN
0 | 0 | 0 | 0 | 0 | 2026-09-01 | 2026 | 40-0028 | CAJA METÁLICA TIPO I | MAT. MEDICIÓN
0 | 0 | 0 | 0 | 0 | 2026-10-01 | 2026 | 40-0028 | CAJA METÁLICA TIPO I | MAT. MEDICIÓN
0 | 0 | 0 | 0 | 0 | 2026-11-01 | 2026 | 40-0028 | CAJA METÁLICA TIPO I | MAT. MEDICIÓN
0 | 0 | 0 | 0 | 0 | 2026-12-01 | 2026 | 40-0028 | CAJA METÁLICA TIPO I | MAT. MEDICIÓN
0 | 0 | 0 | 0 | 0 | 2027-01-01 | 2027 | 40-0028 | CAJA METÁLICA TIPO I | MAT. MEDICIÓN
0 | 0 | 0 | 0 | 0 | 2027-02-01 | 2027 | 40-0028 | CAJA METÁLICA TIPO I | MAT. MEDICIÓN
0 | 0 | 0 | 0 | 0 | 2027-03-01 | 2027 | 40-0028 | CAJA METÁLICA TIPO I | MAT. MEDICIÓN
0 | 0 | 0 | 0 | 0 | 2027-04-01 | 2027 | 40-0028 | CAJA METÁLICA TIPO I | MAT. MEDICIÓN
0 | 0 | 0 | 0 | 0 | 2027-05-01 | 2027 | 40-0028 | CAJA METÁLICA TIPO I | MAT. MEDICIÓN
0 | 0 | 0 | 0 | 0 | 2027-06-01 | 2027 | 40-0028 | CAJA METÁLICA TIPO I | MAT. MEDICIÓN
0 | 0 | 0 | 0 | 0 | 2027-07-01 | 2027 | 40-0028 | CAJA METÁLICA TIPO I | MAT. MEDICIÓN
0 | 0 | 0 | 0 | 0 | 2027-08-01 | 2027 | 40-0028 | CAJA METÁLICA TIPO I | MAT. MEDICIÓN
0 | 0 | 0 | 0 | 0 | 2027-09-01 | 2027 | 40-0028 | CAJA METÁLICA TIPO I | MAT. MEDICIÓN
0 | 0 | 0 | 0 | 0 | 2027-10-01 | 2027 | 40-0028 | CAJA METÁLICA TIPO I | MAT. MEDICIÓN
0 | 0 | 0 | 0 | 0 | 2027-11-01 | 2027 | 40-0028 | CAJA METÁLICA TIPO I | MAT. MEDICIÓN
0 | 0 | 0 | 0 | 0 | 2027-12-01 | 2027 | 40-0028 | CAJA METÁLICA TIPO I | MAT. MEDICIÓN
0 | 0 | 0 | 0 | 0 | 2025-04-01 | 2025 | 40-0012 | Base para Antena Yagi en Pared | AUTOMATIZACIÓN
0 | 0 | 0 | 0 | 0 | 2025-05-01 | 2025 | 40-0012 | Base para Antena Yagi en Pared | AUTOMATIZACIÓN
0 | 0 | 0 | 0 | 0 | 2025-06-01 | 2025 | 40-0012 | Base para Antena Yagi en Pared | AUTOMATIZACIÓN
0 | 0 | 0 | 0 | 0 | 2025-07-01 | 2025 | 40-0012 | Base para Antena Yagi en Pared | AUTOMATIZACIÓN
0 | 0 | 0 | 0 | 0 | 2025-08-01 | 2025 | 40-0012 | Base para Antena Yagi en Pared | AUTOMATIZACIÓN
0 | 0 | 0 | 0 | 0 | 2025-09-01 | 2025 | 40-0012 | Base para Antena Yagi en Pared | AUTOMATIZACIÓN
0 | 0 | 0 | 0 | 0 | 2025-10-01 | 2025 | 40-0012 | Base para Antena Yagi en Pared | AUTOMATIZACIÓN
0 | 0 | 0 | 0 | 0 | 2025-11-01 | 2025 | 40-0012 | Base para Antena Yagi en Pared | AUTOMATIZACIÓN
0 | 0 | 0 | 0 | 0 | 2025-12-01 | 2025 | 40-0012 | Base para Antena Yagi en Pared | AUTOMATIZACIÓN
0 | 0 | 0 | 0 | 0 | 2026-01-01 | 2026 | 40-0012 | Base para Antena Yagi en Pared | AUTOMATIZACIÓN
0 | 0 | 0 | 0 | 0 | 2026-02-01 | 2026 | 40-0012 | Base para Antena Yagi en Pared | AUTOMATIZACIÓN
0 | 0 | 0 | 0 | 0 | 2026-03-01 | 2026 | 40-0012 | Base para Antena Yagi en Pared | AUTOMATIZACIÓN
0 | 0 | 0 | 0 | 0 | 2026-04-01 | 2026 | 40-0012 | Base para Antena Yagi en Pared | AUTOMATIZACIÓN
0 | 0 | 0 | 0 | 0 | 2026-05-01 | 2026 | 40-0012 | Base para Antena Yagi en Pared | AUTOMATIZACIÓN
0 | 0 | 0 | 0 | 0 | 2026-06-01 | 2026 | 40-0012 | Base para Antena Yagi en Pared | AUTOMATIZACIÓN
0 | 0 | 0 | 0 | 0 | 2026-07-01 | 2026 | 40-0012 | Base para Antena Yagi en Pared | AUTOMATIZACIÓN
0 | 0 | 0 | 0 | 0 | 2026-08-01 | 2026 | 40-0012 | Base para Antena Yagi en Pared | AUTOMATIZACIÓN
0 | 0 | 0 | 0 | 0 | 2026-09-01 | 2026 | 40-0012 | Base para Antena Yagi en Pared | AUTOMATIZACIÓN
0 | 0 | 0 | 0 | 0 | 2026-10-01 | 2026 | 40-0012 | Base para Antena Yagi en Pared | AUTOMATIZACIÓN
0 | 0 | 0 | 0 | 0 | 2026-11-01 | 2026 | 40-0012 | Base para Antena Yagi en Pared | AUTOMATIZACIÓN
0 | 0 | 0 | 0 | 0 | 2026-12-01 | 2026 | 40-0012 | Base para Antena Yagi en Pared | AUTOMATIZACIÓN
0 | 0 | 0 | 0 | 0 | 2027-01-01 | 2027 | 40-0012 | Base para Antena Yagi en Pared | AUTOMATIZACIÓN
0 | 0 | 0 | 0 | 0 | 2027-02-01 | 2027 | 40-0012 | Base para Antena Yagi en Pared | AUTOMATIZACIÓN
0 | 0 | 0 | 0 | 0 | 2027-03-01 | 2027 | 40-0012 | Base para Antena Yagi en Pared | AUTOMATIZACIÓN
0 | 0 | 0 | 0 | 0 | 2027-04-01 | 2027 | 40-0012 | Base para Antena Yagi en Pared | AUTOMATIZACIÓN
0 | 0 | 0 | 0 | 0 | 2027-05-01 | 2027 | 40-0012 | Base para Antena Yagi en Pared | AUTOMATIZACIÓN
0 | 0 | 0 | 0 | 0 | 2027-06-01 | 2027 | 40-0012 | Base para Antena Yagi en Pared | AUTOMATIZACIÓN
0 | 0 | 0 | 0 | 0 | 2027-07-01 | 2027 | 40-0012 | Base para Antena Yagi en Pared | AUTOMATIZACIÓN
0 | 0 | 0 | 0 | 0 | 2027-08-01 | 2027 | 40-0012 | Base para Antena Yagi en Pared | AUTOMATIZACIÓN
0 | 0 | 0 | 0 | 0 | 2027-09-01 | 2027 | 40-0012 | Base para Antena Yagi en Pared | AUTOMATIZACIÓN
0 | 0 | 0 | 0 | 0 | 2027-10-01 | 2027 | 40-0012 | Base para Antena Yagi en Pared | AUTOMATIZACIÓN
0 | 0 | 0 | 0 | 0 | 2027-11-01 | 2027 | 40-0012 | Base para Antena Yagi en Pared | AUTOMATIZACIÓN
0 | 0 | 0 | 0 | 0 | 2027-12-01 | 2027 | 40-0012 | Base para Antena Yagi en Pared | AUTOMATIZACIÓN
0 | 0 | 0 | 10 | 10 | 2025-04-01 | 2025 | 40-0004 | Arnés p/ caja tipo socket una abrazadera | MAT. MEDICIÓN
0 | 0 | 0 | 0 | 0 | 2025-05-01 | 2025 | 40-0004 | Arnés p/ caja tipo socket una abrazadera | MAT. MEDICIÓN
0 | 0 | 0 | 0 | 0 | 2025-06-01 | 2025 | 40-0004 | Arnés p/ caja tipo socket una abrazadera | MAT. MEDICIÓN
0 | 0 | 0 | 0 | 0 | 2025-07-01 | 2025 | 40-0004 | Arnés p/ caja tipo socket una abrazadera | MAT. MEDICIÓN
0 | 0 | 0 | 0 | 0 | 2025-08-01 | 2025 | 40-0004 | Arnés p/ caja tipo socket una abrazadera | MAT. MEDICIÓN
0 | 0 | 0 | 0 | 0 | 2025-09-01 | 2025 | 40-0004 | Arnés p/ caja tipo socket una abrazadera | MAT. MEDICIÓN
0 | 0 | 0 | 0 | 0 | 2025-10-01 | 2025 | 40-0004 | Arnés p/ caja tipo socket una abrazadera | MAT. MEDICIÓN
0 | 0 | 0 | 0 | 0 | 2025-11-01 | 2025 | 40-0004 | Arnés p/ caja tipo socket una abrazadera | MAT. MEDICIÓN
0 | 0 | 0 | 0 | 0 | 2025-12-01 | 2025 | 40-0004 | Arnés p/ caja tipo socket una abrazadera | MAT. MEDICIÓN
0 | 0 | 0 | 2 | 2 | 2026-01-01 | 2026 | 40-0004 | Arnés p/ caja tipo socket una abrazadera | MAT. MEDICIÓN
0 | 0 | 0 | 2 | 2 | 2026-02-01 | 2026 | 40-0004 | Arnés p/ caja tipo socket una abrazadera | MAT. MEDICIÓN
0 | 0 | 0 | 2 | 2 | 2026-03-01 | 2026 | 40-0004 | Arnés p/ caja tipo socket una abrazadera | MAT. MEDICIÓN
0 | 0 | 0 | 2 | 2 | 2026-04-01 | 2026 | 40-0004 | Arnés p/ caja tipo socket una abrazadera | MAT. MEDICIÓN
0 | 0 | 0 | 2 | 2 | 2026-05-01 | 2026 | 40-0004 | Arnés p/ caja tipo socket una abrazadera | MAT. MEDICIÓN
0 | 0 | 0 | 2 | 2 | 2026-06-01 | 2026 | 40-0004 | Arnés p/ caja tipo socket una abrazadera | MAT. MEDICIÓN
0 | 0 | 0 | 2 | 2 | 2026-07-01 | 2026 | 40-0004 | Arnés p/ caja tipo socket una abrazadera | MAT. MEDICIÓN
0 | 0 | 0 | 2 | 2 | 2026-08-01 | 2026 | 40-0004 | Arnés p/ caja tipo socket una abrazadera | MAT. MEDICIÓN
0 | 0 | 0 | 2 | 2 | 2026-09-01 | 2026 | 40-0004 | Arnés p/ caja tipo socket una abrazadera | MAT. MEDICIÓN
0 | 0 | 0 | 2 | 2 | 2026-10-01 | 2026 | 40-0004 | Arnés p/ caja tipo socket una abrazadera | MAT. MEDICIÓN
0 | 0 | 0 | 2 | 2 | 2026-11-01 | 2026 | 40-0004 | Arnés p/ caja tipo socket una abrazadera | MAT. MEDICIÓN
0 | 0 | 0 | 2 | 2 | 2026-12-01 | 2026 | 40-0004 | Arnés p/ caja tipo socket una abrazadera | MAT. MEDICIÓN
36 | 0 | 0 | 0 | 36 | 2027-01-01 | 2027 | 40-0004 | Arnés p/ caja tipo socket una abrazadera | MAT. MEDICIÓN
0 | 0 | 0 | 0 | 0 | 2027-02-01 | 2027 | 40-0004 | Arnés p/ caja tipo socket una abrazadera | MAT. MEDICIÓN
0 | 0 | 0 | 0 | 0 | 2027-03-01 | 2027 | 40-0004 | Arnés p/ caja tipo socket una abrazadera | MAT. MEDICIÓN
0 | 0 | 0 | 0 | 0 | 2027-04-01 | 2027 | 40-0004 | Arnés p/ caja tipo socket una abrazadera | MAT. MEDICIÓN
36 | 0 | 0 | 0 | 36 | 2027-05-01 | 2027 | 40-0004 | Arnés p/ caja tipo socket una abrazadera | MAT. MEDICIÓN
0 | 0 | 0 | 0 | 0 | 2027-06-01 | 2027 | 40-0004 | Arnés p/ caja tipo socket una abrazadera | MAT. MEDICIÓN
0 | 0 | 0 | 0 | 0 | 2027-07-01 | 2027 | 40-0004 | Arnés p/ caja tipo socket una abrazadera | MAT. MEDICIÓN
0 | 0 | 0 | 0 | 0 | 2027-08-01 | 2027 | 40-0004 | Arnés p/ caja tipo socket una abrazadera | MAT. MEDICIÓN
36 | 0 | 0 | 0 | 36 | 2027-09-01 | 2027 | 40-0004 | Arnés p/ caja tipo socket una abrazadera | MAT. MEDICIÓN
0 | 0 | 0 | 0 | 0 | 2027-10-01 | 2027 | 40-0004 | Arnés p/ caja tipo socket una abrazadera | MAT. MEDICIÓN
0 | 0 | 0 | 0 | 0 | 2027-11-01 | 2027 | 40-0004 | Arnés p/ caja tipo socket una abrazadera | MAT. MEDICIÓN
36 | 0 | 0 | 0 | 36 | 2027-12-01 | 2027 | 40-0004 | Arnés p/ caja tipo socket una abrazadera | MAT. MEDICIÓN
0 | 0 | 0 | 0 | 0 | 2025-04-01 | 2025 | 40-0003 | Arnés p/caja Test Block Abrazadera doble | MAT. MEDICIÓN
0 | 0 | 0 | 0 | 0 | 2025-05-01 | 2025 | 40-0003 | Arnés p/caja Test Block Abrazadera doble | MAT. MEDICIÓN
0 | 0 | 0 | 0 | 0 | 2025-06-01 | 2025 | 40-0003 | Arnés p/caja Test Block Abrazadera doble | MAT. MEDICIÓN
0 | 0 | 0 | 0 | 0 | 2025-07-01 | 2025 | 40-0003 | Arnés p/caja Test Block Abrazadera doble | MAT. MEDICIÓN
0 | 0 | 0 | 0 | 0 | 2025-08-01 | 2025 | 40-0003 | Arnés p/caja Test Block Abrazadera doble | MAT. MEDICIÓN
0 | 0 | 0 | 0 | 0 | 2025-09-01 | 2025 | 40-0003 | Arnés p/caja Test Block Abrazadera doble | MAT. MEDICIÓN
0 | 0 | 0 | 0 | 0 | 2025-10-01 | 2025 | 40-0003 | Arnés p/caja Test Block Abrazadera doble | MAT. MEDICIÓN
0 | 0 | 0 | 0 | 0 | 2025-11-01 | 2025 | 40-0003 | Arnés p/caja Test Block Abrazadera doble | MAT. MEDICIÓN
0 | 0 | 0 | 0 | 0 | 2025-12-01 | 2025 | 40-0003 | Arnés p/caja Test Block Abrazadera doble | MAT. MEDICIÓN
0 | 0 | 0 | 0 | 0 | 2026-01-01 | 2026 | 40-0003 | Arnés p/caja Test Block Abrazadera doble | MAT. MEDICIÓN
0 | 0 | 0 | 0 | 0 | 2026-02-01 | 2026 | 40-0003 | Arnés p/caja Test Block Abrazadera doble | MAT. MEDICIÓN
0 | 0 | 0 | 0 | 0 | 2026-03-01 | 2026 | 40-0003 | Arnés p/caja Test Block Abrazadera doble | MAT. MEDICIÓN
0 | 0 | 0 | 0 | 0 | 2026-04-01 | 2026 | 40-0003 | Arnés p/caja Test Block Abrazadera doble | MAT. MEDICIÓN
0 | 0 | 0 | 0 | 0 | 2026-05-01 | 2026 | 40-0003 | Arnés p/caja Test Block Abrazadera doble | MAT. MEDICIÓN
30 | 0 | 0 | 0 | 30 | 2026-06-01 | 2026 | 40-0003 | Arnés p/caja Test Block Abrazadera doble | MAT. MEDICIÓN
0 | 0 | 0 | 0 | 0 | 2026-07-01 | 2026 | 40-0003 | Arnés p/caja Test Block Abrazadera doble | MAT. MEDICIÓN
0 | 0 | 0 | 0 | 0 | 2026-08-01 | 2026 | 40-0003 | Arnés p/caja Test Block Abrazadera doble | MAT. MEDICIÓN
30 | 0 | 0 | 0 | 30 | 2026-09-01 | 2026 | 40-0003 | Arnés p/caja Test Block Abrazadera doble | MAT. MEDICIÓN
0 | 0 | 0 | 0 | 0 | 2026-10-01 | 2026 | 40-0003 | Arnés p/caja Test Block Abrazadera doble | MAT. MEDICIÓN
0 | 0 | 0 | 0 | 0 | 2026-11-01 | 2026 | 40-0003 | Arnés p/caja Test Block Abrazadera doble | MAT. MEDICIÓN
0 | 0 | 0 | 0 | 0 | 2026-12-01 | 2026 | 40-0003 | Arnés p/caja Test Block Abrazadera doble | MAT. MEDICIÓN
30 | 0 | 0 | 0 | 30 | 2027-01-01 | 2027 | 40-0003 | Arnés p/caja Test Block Abrazadera doble | MAT. MEDICIÓN
0 | 0 | 0 | 0 | 0 | 2027-02-01 | 2027 | 40-0003 | Arnés p/caja Test Block Abrazadera doble | MAT. MEDICIÓN
0 | 0 | 0 | 0 | 0 | 2027-03-01 | 2027 | 40-0003 | Arnés p/caja Test Block Abrazadera doble | MAT. MEDICIÓN
30 | 0 | 0 | 0 | 30 | 2027-04-01 | 2027 | 40-0003 | Arnés p/caja Test Block Abrazadera doble | MAT. MEDICIÓN
0 | 0 | 0 | 0 | 0 | 2027-05-01 | 2027 | 40-0003 | Arnés p/caja Test Block Abrazadera doble | MAT. MEDICIÓN
0 | 0 | 0 | 0 | 0 | 2027-06-01 | 2027 | 40-0003 | Arnés p/caja Test Block Abrazadera doble | MAT. MEDICIÓN
0 | 0 | 0 | 0 | 0 | 2027-07-01 | 2027 | 40-0003 | Arnés p/caja Test Block Abrazadera doble | MAT. MEDICIÓN
30 | 0 | 0 | 0 | 30 | 2027-08-01 | 2027 | 40-0003 | Arnés p/caja Test Block Abrazadera doble | MAT. MEDICIÓN
0 | 0 | 0 | 0 | 0 | 2027-09-01 | 2027 | 40-0003 | Arnés p/caja Test Block Abrazadera doble | MAT. MEDICIÓN
0 | 0 | 0 | 0 | 0 | 2027-10-01 | 2027 | 40-0003 | Arnés p/caja Test Block Abrazadera doble | MAT. MEDICIÓN
30 | 0 | 0 | 0 | 30 | 2027-11-01 | 2027 | 40-0003 | Arnés p/caja Test Block Abrazadera doble | MAT. MEDICIÓN
0 | 0 | 0 | 0 | 0 | 2027-12-01 | 2027 | 40-0003 | Arnés p/caja Test Block Abrazadera doble | MAT. MEDICIÓN
0 | 0 | 0 | 0 | 0 | 2025-04-01 | 2025 | 39-5096 | Manómetro TRAFAG Repue.Int.Siemens | AUTOMATIZACIÓN
0 | 0 | 0 | 0 | 0 | 2025-05-01 | 2025 | 39-5096 | Manómetro TRAFAG Repue.Int.Siemens | AUTOMATIZACIÓN
0 | 0 | 0 | 0 | 0 | 2025-06-01 | 2025 | 39-5096 | Manómetro TRAFAG Repue.Int.Siemens | AUTOMATIZACIÓN
0 | 0 | 0 | 0 | 0 | 2025-07-01 | 2025 | 39-5096 | Manómetro TRAFAG Repue.Int.Siemens | AUTOMATIZACIÓN
0 | 0 | 0 | 0 | 0 | 2025-08-01 | 2025 | 39-5096 | Manómetro TRAFAG Repue.Int.Siemens | AUTOMATIZACIÓN
0 | 0 | 0 | 0 | 0 | 2025-09-01 | 2025 | 39-5096 | Manómetro TRAFAG Repue.Int.Siemens | AUTOMATIZACIÓN
0 | 0 | 0 | 0 | 0 | 2025-10-01 | 2025 | 39-5096 | Manómetro TRAFAG Repue.Int.Siemens | AUTOMATIZACIÓN
0 | 0 | 0 | 0 | 0 | 2025-11-01 | 2025 | 39-5096 | Manómetro TRAFAG Repue.Int.Siemens | AUTOMATIZACIÓN
0 | 0 | 0 | 0 | 0 | 2025-12-01 | 2025 | 39-5096 | Manómetro TRAFAG Repue.Int.Siemens | AUTOMATIZACIÓN
0 | 0 | 0 | 0 | 0 | 2026-01-01 | 2026 | 39-5096 | Manómetro TRAFAG Repue.Int.Siemens | AUTOMATIZACIÓN
0 | 0 | 0 | 0 | 0 | 2026-02-01 | 2026 | 39-5096 | Manómetro TRAFAG Repue.Int.Siemens | AUTOMATIZACIÓN
0 | 0 | 0 | 0 | 0 | 2026-03-01 | 2026 | 39-5096 | Manómetro TRAFAG Repue.Int.Siemens | AUTOMATIZACIÓN
0 | 0 | 0 | 0 | 0 | 2026-04-01 | 2026 | 39-5096 | Manómetro TRAFAG Repue.Int.Siemens | AUTOMATIZACIÓN
0 | 0 | 0 | 0 | 0 | 2026-05-01 | 2026 | 39-5096 | Manómetro TRAFAG Repue.Int.Siemens | AUTOMATIZACIÓN
0 | 0 | 0 | 0 | 0 | 2026-06-01 | 2026 | 39-5096 | Manómetro TRAFAG Repue.Int.Siemens | AUTOMATIZACIÓN
0 | 0 | 0 | 0 | 0 | 2026-07-01 | 2026 | 39-5096 | Manómetro TRAFAG Repue.Int.Siemens | AUTOMATIZACIÓN
0 | 0 | 0 | 0 | 0 | 2026-08-01 | 2026 | 39-5096 | Manómetro TRAFAG Repue.Int.Siemens | AUTOMATIZACIÓN
0 | 0 | 0 | 0 | 0 | 2026-09-01 | 2026 | 39-5096 | Manómetro TRAFAG Repue.Int.Siemens | AUTOMATIZACIÓN
0 | 0 | 0 | 0 | 0 | 2026-10-01 | 2026 | 39-5096 | Manómetro TRAFAG Repue.Int.Siemens | AUTOMATIZACIÓN
0 | 0 | 0 | 0 | 0 | 2026-11-01 | 2026 | 39-5096 | Manómetro TRAFAG Repue.Int.Siemens | AUTOMATIZACIÓN
0 | 0 | 0 | 0 | 0 | 2026-12-01 | 2026 | 39-5096 | Manómetro TRAFAG Repue.Int.Siemens | AUTOMATIZACIÓN
0 | 0 | 0 | 0 | 0 | 2027-01-01 | 2027 | 39-5096 | Manómetro TRAFAG Repue.Int.Siemens | AUTOMATIZACIÓN
0 | 0 | 0 | 0 | 0 | 2027-02-01 | 2027 | 39-5096 | Manómetro TRAFAG Repue.Int.Siemens | AUTOMATIZACIÓN
0 | 0 | 0 | 0 | 0 | 2027-03-01 | 2027 | 39-5096 | Manómetro TRAFAG Repue.Int.Siemens | AUTOMATIZACIÓN
0 | 0 | 0 | 0 | 0 | 2027-04-01 | 2027 | 39-5096 | Manómetro TRAFAG Repue.Int.Siemens | AUTOMATIZACIÓN
0 | 0 | 0 | 0 | 0 | 2027-05-01 | 2027 | 39-5096 | Manómetro TRAFAG Repue.Int.Siemens | AUTOMATIZACIÓN
0 | 0 | 0 | 0 | 0 | 2027-06-01 | 2027 | 39-5096 | Manómetro TRAFAG Repue.Int.Siemens | AUTOMATIZACIÓN
0 | 0 | 0 | 0 | 0 | 2027-07-01 | 2027 | 39-5096 | Manómetro TRAFAG Repue.Int.Siemens | AUTOMATIZACIÓN
0 | 0 | 0 | 0 | 0 | 2027-08-01 | 2027 | 39-5096 | Manómetro TRAFAG Repue.Int.Siemens | AUTOMATIZACIÓN
0 | 0 | 0 | 0 | 0 | 2027-09-01 | 2027 | 39-5096 | Manómetro TRAFAG Repue.Int.Siemens | AUTOMATIZACIÓN
0 | 0 | 0 | 0 | 0 | 2027-10-01 | 2027 | 39-5096 | Manómetro TRAFAG Repue.Int.Siemens | AUTOMATIZACIÓN
0 | 0 | 0 | 0 | 0 | 2027-11-01 | 2027 | 39-5096 | Manómetro TRAFAG Repue.Int.Siemens | AUTOMATIZACIÓN
0 | 0 | 0 | 0 | 0 | 2027-12-01 | 2027 | 39-5096 | Manómetro TRAFAG Repue.Int.Siemens | AUTOMATIZACIÓN
0 | 0 | 0 | 0 | 0 | 2025-04-01 | 2025 | 39-5095 | Contacto aux.900 Repue.Int.Siemens | AUTOMATIZACIÓN
0 | 0 | 0 | 0 | 0 | 2025-05-01 | 2025 | 39-5095 | Contacto aux.900 Repue.Int.Siemens | AUTOMATIZACIÓN
0 | 0 | 0 | 0 | 0 | 2025-06-01 | 2025 | 39-5095 | Contacto aux.900 Repue.Int.Siemens | AUTOMATIZACIÓN
0 | 0 | 0 | 0 | 0 | 2025-07-01 | 2025 | 39-5095 | Contacto aux.900 Repue.Int.Siemens | AUTOMATIZACIÓN
0 | 0 | 0 | 0 | 0 | 2025-08-01 | 2025 | 39-5095 | Contacto aux.900 Repue.Int.Siemens | AUTOMATIZACIÓN
0 | 0 | 0 | 0 | 0 | 2025-09-01 | 2025 | 39-5095 | Contacto aux.900 Repue.Int.Siemens | AUTOMATIZACIÓN
0 | 0 | 0 | 0 | 0 | 2025-10-01 | 2025 | 39-5095 | Contacto aux.900 Repue.Int.Siemens | AUTOMATIZACIÓN
0 | 0 | 0 | 0 | 0 | 2025-11-01 | 2025 | 39-5095 | Contacto aux.900 Repue.Int.Siemens | AUTOMATIZACIÓN
0 | 0 | 0 | 0 | 0 | 2025-12-01 | 2025 | 39-5095 | Contacto aux.900 Repue.Int.Siemens | AUTOMATIZACIÓN
0 | 0 | 0 | 0 | 0 | 2026-01-01 | 2026 | 39-5095 | Contacto aux.900 Repue.Int.Siemens | AUTOMATIZACIÓN
0 | 0 | 0 | 0 | 0 | 2026-02-01 | 2026 | 39-5095 | Contacto aux.900 Repue.Int.Siemens | AUTOMATIZACIÓN
0 | 0 | 0 | 0 | 0 | 2026-03-01 | 2026 | 39-5095 | Contacto aux.900 Repue.Int.Siemens | AUTOMATIZACIÓN
0 | 0 | 0 | 0 | 0 | 2026-04-01 | 2026 | 39-5095 | Contacto aux.900 Repue.Int.Siemens | AUTOMATIZACIÓN
0 | 0 | 0 | 0 | 0 | 2026-05-01 | 2026 | 39-5095 | Contacto aux.900 Repue.Int.Siemens | AUTOMATIZACIÓN
0 | 0 | 0 | 0 | 0 | 2026-06-01 | 2026 | 39-5095 | Contacto aux.900 Repue.Int.Siemens | AUTOMATIZACIÓN
0 | 0 | 0 | 0 | 0 | 2026-07-01 | 2026 | 39-5095 | Contacto aux.900 Repue.Int.Siemens | AUTOMATIZACIÓN
0 | 0 | 0 | 0 | 0 | 2026-08-01 | 2026 | 39-5095 | Contacto aux.900 Repue.Int.Siemens | AUTOMATIZACIÓN
0 | 0 | 0 | 0 | 0 | 2026-09-01 | 2026 | 39-5095 | Contacto aux.900 Repue.Int.Siemens | AUTOMATIZACIÓN
0 | 0 | 0 | 0 | 0 | 2026-10-01 | 2026 | 39-5095 | Contacto aux.900 Repue.Int.Siemens | AUTOMATIZACIÓN
0 | 0 | 0 | 0 | 0 | 2026-11-01 | 2026 | 39-5095 | Contacto aux.900 Repue.Int.Siemens | AUTOMATIZACIÓN
0 | 0 | 0 | 0 | 0 | 2026-12-01 | 2026 | 39-5095 | Contacto aux.900 Repue.Int.Siemens | AUTOMATIZACIÓN
0 | 0 | 0 | 0 | 0 | 2027-01-01 | 2027 | 39-5095 | Contacto aux.900 Repue.Int.Siemens | AUTOMATIZACIÓN
0 | 0 | 0 | 0 | 0 | 2027-02-01 | 2027 | 39-5095 | Contacto aux.900 Repue.Int.Siemens | AUTOMATIZACIÓN
0 | 0 | 0 | 0 | 0 | 2027-03-01 | 2027 | 39-5095 | Contacto aux.900 Repue.Int.Siemens | AUTOMATIZACIÓN
0 | 0 | 0 | 0 | 0 | 2027-04-01 | 2027 | 39-5095 | Contacto aux.900 Repue.Int.Siemens | AUTOMATIZACIÓN
0 | 0 | 0 | 0 | 0 | 2027-05-01 | 2027 | 39-5095 | Contacto aux.900 Repue.Int.Siemens | AUTOMATIZACIÓN
0 | 0 | 0 | 0 | 0 | 2027-06-01 | 2027 | 39-5095 | Contacto aux.900 Repue.Int.Siemens | AUTOMATIZACIÓN
0 | 0 | 0 | 0 | 0 | 2027-07-01 | 2027 | 39-5095 | Contacto aux.900 Repue.Int.Siemens | AUTOMATIZACIÓN
0 | 0 | 0 | 0 | 0 | 2027-08-01 | 2027 | 39-5095 | Contacto aux.900 Repue.Int.Siemens | AUTOMATIZACIÓN
0 | 0 | 0 | 0 | 0 | 2027-09-01 | 2027 | 39-5095 | Contacto aux.900 Repue.Int.Siemens | AUTOMATIZACIÓN
0 | 0 | 0 | 0 | 0 | 2027-10-01 | 2027 | 39-5095 | Contacto aux.900 Repue.Int.Siemens | AUTOMATIZACIÓN
0 | 0 | 0 | 0 | 0 | 2027-11-01 | 2027 | 39-5095 | Contacto aux.900 Repue.Int.Siemens | AUTOMATIZACIÓN
0 | 0 | 0 | 0 | 0 | 2027-12-01 | 2027 | 39-5095 | Contacto aux.900 Repue.Int.Siemens | AUTOMATIZACIÓN
0 | 0 | 0 | 0 | 0 | 2025-04-01 | 2025 | 39-5094 | Manómetro SF6 Repue.Int.Siemens | AUTOMATIZACIÓN
0 | 0 | 0 | 0 | 0 | 2025-05-01 | 2025 | 39-5094 | Manómetro SF6 Repue.Int.Siemens | AUTOMATIZACIÓN
0 | 0 | 0 | 0 | 0 | 2025-06-01 | 2025 | 39-5094 | Manómetro SF6 Repue.Int.Siemens | AUTOMATIZACIÓN
0 | 0 | 0 | 0 | 0 | 2025-07-01 | 2025 | 39-5094 | Manómetro SF6 Repue.Int.Siemens | AUTOMATIZACIÓN
0 | 0 | 0 | 0 | 0 | 2025-08-01 | 2025 | 39-5094 | Manómetro SF6 Repue.Int.Siemens | AUTOMATIZACIÓN
0 | 0 | 0 | 0 | 0 | 2025-09-01 | 2025 | 39-5094 | Manómetro SF6 Repue.Int.Siemens | AUTOMATIZACIÓN
0 | 0 | 0 | 0 | 0 | 2025-10-01 | 2025 | 39-5094 | Manómetro SF6 Repue.Int.Siemens | AUTOMATIZACIÓN
0 | 0 | 0 | 0 | 0 | 2025-11-01 | 2025 | 39-5094 | Manómetro SF6 Repue.Int.Siemens | AUTOMATIZACIÓN
0 | 0 | 0 | 0 | 0 | 2025-12-01 | 2025 | 39-5094 | Manómetro SF6 Repue.Int.Siemens | AUTOMATIZACIÓN
0 | 0 | 0 | 0 | 0 | 2026-01-01 | 2026 | 39-5094 | Manómetro SF6 Repue.Int.Siemens | AUTOMATIZACIÓN
0 | 0 | 0 | 0 | 0 | 2026-02-01 | 2026 | 39-5094 | Manómetro SF6 Repue.Int.Siemens | AUTOMATIZACIÓN
0 | 0 | 0 | 0 | 0 | 2026-03-01 | 2026 | 39-5094 | Manómetro SF6 Repue.Int.Siemens | AUTOMATIZACIÓN
0 | 0 | 0 | 0 | 0 | 2026-04-01 | 2026 | 39-5094 | Manómetro SF6 Repue.Int.Siemens | AUTOMATIZACIÓN
0 | 0 | 0 | 0 | 0 | 2026-05-01 | 2026 | 39-5094 | Manómetro SF6 Repue.Int.Siemens | AUTOMATIZACIÓN
0 | 0 | 0 | 0 | 0 | 2026-06-01 | 2026 | 39-5094 | Manómetro SF6 Repue.Int.Siemens | AUTOMATIZACIÓN
0 | 0 | 0 | 0 | 0 | 2026-07-01 | 2026 | 39-5094 | Manómetro SF6 Repue.Int.Siemens | AUTOMATIZACIÓN
0 | 0 | 0 | 0 | 0 | 2026-08-01 | 2026 | 39-5094 | Manómetro SF6 Repue.Int.Siemens | AUTOMATIZACIÓN
0 | 0 | 0 | 0 | 0 | 2026-09-01 | 2026 | 39-5094 | Manómetro SF6 Repue.Int.Siemens | AUTOMATIZACIÓN
0 | 0 | 0 | 0 | 0 | 2026-10-01 | 2026 | 39-5094 | Manómetro SF6 Repue.Int.Siemens | AUTOMATIZACIÓN
0 | 0 | 0 | 0 | 0 | 2026-11-01 | 2026 | 39-5094 | Manómetro SF6 Repue.Int.Siemens | AUTOMATIZACIÓN
0 | 0 | 0 | 0 | 0 | 2026-12-01 | 2026 | 39-5094 | Manómetro SF6 Repue.Int.Siemens | AUTOMATIZACIÓN
0 | 0 | 0 | 0 | 0 | 2027-01-01 | 2027 | 39-5094 | Manómetro SF6 Repue.Int.Siemens | AUTOMATIZACIÓN
0 | 0 | 0 | 0 | 0 | 2027-02-01 | 2027 | 39-5094 | Manómetro SF6 Repue.Int.Siemens | AUTOMATIZACIÓN
0 | 0 | 0 | 0 | 0 | 2027-03-01 | 2027 | 39-5094 | Manómetro SF6 Repue.Int.Siemens | AUTOMATIZACIÓN
0 | 0 | 0 | 0 | 0 | 2027-04-01 | 2027 | 39-5094 | Manómetro SF6 Repue.Int.Siemens | AUTOMATIZACIÓN
0 | 0 | 0 | 0 | 0 | 2027-05-01 | 2027 | 39-5094 | Manómetro SF6 Repue.Int.Siemens | AUTOMATIZACIÓN
0 | 0 | 0 | 0 | 0 | 2027-06-01 | 2027 | 39-5094 | Manómetro SF6 Repue.Int.Siemens | AUTOMATIZACIÓN
0 | 0 | 0 | 0 | 0 | 2027-07-01 | 2027 | 39-5094 | Manómetro SF6 Repue.Int.Siemens | AUTOMATIZACIÓN
0 | 0 | 0 | 0 | 0 | 2027-08-01 | 2027 | 39-5094 | Manómetro SF6 Repue.Int.Siemens | AUTOMATIZACIÓN
0 | 0 | 0 | 0 | 0 | 2027-09-01 | 2027 | 39-5094 | Manómetro SF6 Repue.Int.Siemens | AUTOMATIZACIÓN
0 | 0 | 0 | 0 | 0 | 2027-10-01 | 2027 | 39-5094 | Manómetro SF6 Repue.Int.Siemens | AUTOMATIZACIÓN
0 | 0 | 0 | 0 | 0 | 2027-11-01 | 2027 | 39-5094 | Manómetro SF6 Repue.Int.Siemens | AUTOMATIZACIÓN
0 | 0 | 0 | 0 | 0 | 2027-12-01 | 2027 | 39-5094 | Manómetro SF6 Repue.Int.Siemens | AUTOMATIZACIÓN
0 | 0 | 0 | 0 | 0 | 2025-04-01 | 2025 | 39-5093 | Contacto Aux893 Repue.Int.Siemens | AUTOMATIZACIÓN
0 | 0 | 0 | 0 | 0 | 2025-05-01 | 2025 | 39-5093 | Contacto Aux893 Repue.Int.Siemens | AUTOMATIZACIÓN
0 | 0 | 0 | 0 | 0 | 2025-06-01 | 2025 | 39-5093 | Contacto Aux893 Repue.Int.Siemens | AUTOMATIZACIÓN
0 | 0 | 0 | 0 | 0 | 2025-07-01 | 2025 | 39-5093 | Contacto Aux893 Repue.Int.Siemens | AUTOMATIZACIÓN
0 | 0 | 0 | 0 | 0 | 2025-08-01 | 2025 | 39-5093 | Contacto Aux893 Repue.Int.Siemens | AUTOMATIZACIÓN
0 | 0 | 0 | 0 | 0 | 2025-09-01 | 2025 | 39-5093 | Contacto Aux893 Repue.Int.Siemens | AUTOMATIZACIÓN
0 | 0 | 0 | 0 | 0 | 2025-10-01 | 2025 | 39-5093 | Contacto Aux893 Repue.Int.Siemens | AUTOMATIZACIÓN
0 | 0 | 0 | 0 | 0 | 2025-11-01 | 2025 | 39-5093 | Contacto Aux893 Repue.Int.Siemens | AUTOMATIZACIÓN
0 | 0 | 0 | 0 | 0 | 2025-12-01 | 2025 | 39-5093 | Contacto Aux893 Repue.Int.Siemens | AUTOMATIZACIÓN
0 | 0 | 0 | 0 | 0 | 2026-01-01 | 2026 | 39-5093 | Contacto Aux893 Repue.Int.Siemens | AUTOMATIZACIÓN
0 | 0 | 0 | 0 | 0 | 2026-02-01 | 2026 | 39-5093 | Contacto Aux893 Repue.Int.Siemens | AUTOMATIZACIÓN
0 | 0 | 0 | 0 | 0 | 2026-03-01 | 2026 | 39-5093 | Contacto Aux893 Repue.Int.Siemens | AUTOMATIZACIÓN
0 | 0 | 0 | 0 | 0 | 2026-04-01 | 2026 | 39-5093 | Contacto Aux893 Repue.Int.Siemens | AUTOMATIZACIÓN
0 | 0 | 0 | 0 | 0 | 2026-05-01 | 2026 | 39-5093 | Contacto Aux893 Repue.Int.Siemens | AUTOMATIZACIÓN
0 | 0 | 0 | 0 | 0 | 2026-06-01 | 2026 | 39-5093 | Contacto Aux893 Repue.Int.Siemens | AUTOMATIZACIÓN
0 | 0 | 0 | 0 | 0 | 2026-07-01 | 2026 | 39-5093 | Contacto Aux893 Repue.Int.Siemens | AUTOMATIZACIÓN
0 | 0 | 0 | 0 | 0 | 2026-08-01 | 2026 | 39-5093 | Contacto Aux893 Repue.Int.Siemens | AUTOMATIZACIÓN
0 | 0 | 0 | 0 | 0 | 2026-09-01 | 2026 | 39-5093 | Contacto Aux893 Repue.Int.Siemens | AUTOMATIZACIÓN
0 | 0 | 0 | 0 | 0 | 2026-10-01 | 2026 | 39-5093 | Contacto Aux893 Repue.Int.Siemens | AUTOMATIZACIÓN
0 | 0 | 0 | 0 | 0 | 2026-11-01 | 2026 | 39-5093 | Contacto Aux893 Repue.Int.Siemens | AUTOMATIZACIÓN
0 | 0 | 0 | 0 | 0 | 2026-12-01 | 2026 | 39-5093 | Contacto Aux893 Repue.Int.Siemens | AUTOMATIZACIÓN
0 | 0 | 0 | 0 | 0 | 2027-01-01 | 2027 | 39-5093 | Contacto Aux893 Repue.Int.Siemens | AUTOMATIZACIÓN
0 | 0 | 0 | 0 | 0 | 2027-02-01 | 2027 | 39-5093 | Contacto Aux893 Repue.Int.Siemens | AUTOMATIZACIÓN
0 | 0 | 0 | 0 | 0 | 2027-03-01 | 2027 | 39-5093 | Contacto Aux893 Repue.Int.Siemens | AUTOMATIZACIÓN
0 | 0 | 0 | 0 | 0 | 2027-04-01 | 2027 | 39-5093 | Contacto Aux893 Repue.Int.Siemens | AUTOMATIZACIÓN
0 | 0 | 0 | 0 | 0 | 2027-05-01 | 2027 | 39-5093 | Contacto Aux893 Repue.Int.Siemens | AUTOMATIZACIÓN
0 | 0 | 0 | 0 | 0 | 2027-06-01 | 2027 | 39-5093 | Contacto Aux893 Repue.Int.Siemens | AUTOMATIZACIÓN
0 | 0 | 0 | 0 | 0 | 2027-07-01 | 2027 | 39-5093 | Contacto Aux893 Repue.Int.Siemens | AUTOMATIZACIÓN
0 | 0 | 0 | 0 | 0 | 2027-08-01 | 2027 | 39-5093 | Contacto Aux893 Repue.Int.Siemens | AUTOMATIZACIÓN
0 | 0 | 0 | 0 | 0 | 2027-09-01 | 2027 | 39-5093 | Contacto Aux893 Repue.Int.Siemens | AUTOMATIZACIÓN
0 | 0 | 0 | 0 | 0 | 2027-10-01 | 2027 | 39-5093 | Contacto Aux893 Repue.Int.Siemens | AUTOMATIZACIÓN
0 | 0 | 0 | 0 | 0 | 2027-11-01 | 2027 | 39-5093 | Contacto Aux893 Repue.Int.Siemens | AUTOMATIZACIÓN
0 | 0 | 0 | 0 | 0 | 2027-12-01 | 2027 | 39-5093 | Contacto Aux893 Repue.Int.Siemens | AUTOMATIZACIÓN
0 | 0 | 0 | 0 | 0 | 2025-04-01 | 2025 | 39-5092 | Kit llenado SF6 Repue.Int.Siemens | AUTOMATIZACIÓN
0 | 0 | 0 | 0 | 0 | 2025-05-01 | 2025 | 39-5092 | Kit llenado SF6 Repue.Int.Siemens | AUTOMATIZACIÓN
0 | 0 | 0 | 0 | 0 | 2025-06-01 | 2025 | 39-5092 | Kit llenado SF6 Repue.Int.Siemens | AUTOMATIZACIÓN
0 | 0 | 0 | 0 | 0 | 2025-07-01 | 2025 | 39-5092 | Kit llenado SF6 Repue.Int.Siemens | AUTOMATIZACIÓN
0 | 0 | 0 | 0 | 0 | 2025-08-01 | 2025 | 39-5092 | Kit llenado SF6 Repue.Int.Siemens | AUTOMATIZACIÓN
0 | 0 | 0 | 0 | 0 | 2025-09-01 | 2025 | 39-5092 | Kit llenado SF6 Repue.Int.Siemens | AUTOMATIZACIÓN
0 | 0 | 0 | 0 | 0 | 2025-10-01 | 2025 | 39-5092 | Kit llenado SF6 Repue.Int.Siemens | AUTOMATIZACIÓN
0 | 0 | 0 | 0 | 0 | 2025-11-01 | 2025 | 39-5092 | Kit llenado SF6 Repue.Int.Siemens | AUTOMATIZACIÓN
0 | 0 | 0 | 0 | 0 | 2025-12-01 | 2025 | 39-5092 | Kit llenado SF6 Repue.Int.Siemens | AUTOMATIZACIÓN
0 | 0 | 0 | 0 | 0 | 2026-01-01 | 2026 | 39-5092 | Kit llenado SF6 Repue.Int.Siemens | AUTOMATIZACIÓN
0 | 0 | 0 | 0 | 0 | 2026-02-01 | 2026 | 39-5092 | Kit llenado SF6 Repue.Int.Siemens | AUTOMATIZACIÓN
0 | 0 | 0 | 0 | 0 | 2026-03-01 | 2026 | 39-5092 | Kit llenado SF6 Repue.Int.Siemens | AUTOMATIZACIÓN
0 | 0 | 0 | 0 | 0 | 2026-04-01 | 2026 | 39-5092 | Kit llenado SF6 Repue.Int.Siemens | AUTOMATIZACIÓN
0 | 0 | 0 | 0 | 0 | 2026-05-01 | 2026 | 39-5092 | Kit llenado SF6 Repue.Int.Siemens | AUTOMATIZACIÓN
0 | 0 | 0 | 0 | 0 | 2026-06-01 | 2026 | 39-5092 | Kit llenado SF6 Repue.Int.Siemens | AUTOMATIZACIÓN
0 | 0 | 0 | 0 | 0 | 2026-07-01 | 2026 | 39-5092 | Kit llenado SF6 Repue.Int.Siemens | AUTOMATIZACIÓN
0 | 0 | 0 | 0 | 0 | 2026-08-01 | 2026 | 39-5092 | Kit llenado SF6 Repue.Int.Siemens | AUTOMATIZACIÓN
0 | 0 | 0 | 0 | 0 | 2026-09-01 | 2026 | 39-5092 | Kit llenado SF6 Repue.Int.Siemens | AUTOMATIZACIÓN
0 | 0 | 0 | 0 | 0 | 2026-10-01 | 2026 | 39-5092 | Kit llenado SF6 Repue.Int.Siemens | AUTOMATIZACIÓN
0 | 0 | 0 | 0 | 0 | 2026-11-01 | 2026 | 39-5092 | Kit llenado SF6 Repue.Int.Siemens | AUTOMATIZACIÓN
0 | 0 | 0 | 0 | 0 | 2026-12-01 | 2026 | 39-5092 | Kit llenado SF6 Repue.Int.Siemens | AUTOMATIZACIÓN
0 | 0 | 0 | 0 | 0 | 2027-01-01 | 2027 | 39-5092 | Kit llenado SF6 Repue.Int.Siemens | AUTOMATIZACIÓN
0 | 0 | 0 | 0 | 0 | 2027-02-01 | 2027 | 39-5092 | Kit llenado SF6 Repue.Int.Siemens | AUTOMATIZACIÓN
0 | 0 | 0 | 0 | 0 | 2027-03-01 | 2027 | 39-5092 | Kit llenado SF6 Repue.Int.Siemens | AUTOMATIZACIÓN
0 | 0 | 0 | 0 | 0 | 2027-04-01 | 2027 | 39-5092 | Kit llenado SF6 Repue.Int.Siemens | AUTOMATIZACIÓN
0 | 0 | 0 | 0 | 0 | 2027-05-01 | 2027 | 39-5092 | Kit llenado SF6 Repue.Int.Siemens | AUTOMATIZACIÓN
0 | 0 | 0 | 0 | 0 | 2027-06-01 | 2027 | 39-5092 | Kit llenado SF6 Repue.Int.Siemens | AUTOMATIZACIÓN
0 | 0 | 0 | 0 | 0 | 2027-07-01 | 2027 | 39-5092 | Kit llenado SF6 Repue.Int.Siemens | AUTOMATIZACIÓN
0 | 0 | 0 | 0 | 0 | 2027-08-01 | 2027 | 39-5092 | Kit llenado SF6 Repue.Int.Siemens | AUTOMATIZACIÓN
0 | 0 | 0 | 0 | 0 | 2027-09-01 | 2027 | 39-5092 | Kit llenado SF6 Repue.Int.Siemens | AUTOMATIZACIÓN
0 | 0 | 0 | 0 | 0 | 2027-10-01 | 2027 | 39-5092 | Kit llenado SF6 Repue.Int.Siemens | AUTOMATIZACIÓN
0 | 0 | 0 | 0 | 0 | 2027-11-01 | 2027 | 39-5092 | Kit llenado SF6 Repue.Int.Siemens | AUTOMATIZACIÓN
0 | 0 | 0 | 0 | 0 | 2027-12-01 | 2027 | 39-5092 | Kit llenado SF6 Repue.Int.Siemens | AUTOMATIZACIÓN
0 | 0 | 0 | 0 | 0 | 2025-04-01 | 2025 | 39-5091 | Tornillo cilín. Repuesto Int.Siemens | AUTOMATIZACIÓN
0 | 0 | 0 | 0 | 0 | 2025-05-01 | 2025 | 39-5091 | Tornillo cilín. Repuesto Int.Siemens | AUTOMATIZACIÓN
0 | 0 | 0 | 0 | 0 | 2025-06-01 | 2025 | 39-5091 | Tornillo cilín. Repuesto Int.Siemens | AUTOMATIZACIÓN
0 | 0 | 0 | 0 | 0 | 2025-07-01 | 2025 | 39-5091 | Tornillo cilín. Repuesto Int.Siemens | AUTOMATIZACIÓN
0 | 0 | 0 | 0 | 0 | 2025-08-01 | 2025 | 39-5091 | Tornillo cilín. Repuesto Int.Siemens | AUTOMATIZACIÓN
0 | 0 | 0 | 0 | 0 | 2025-09-01 | 2025 | 39-5091 | Tornillo cilín. Repuesto Int.Siemens | AUTOMATIZACIÓN
0 | 0 | 0 | 0 | 0 | 2025-10-01 | 2025 | 39-5091 | Tornillo cilín. Repuesto Int.Siemens | AUTOMATIZACIÓN
0 | 0 | 0 | 0 | 0 | 2025-11-01 | 2025 | 39-5091 | Tornillo cilín. Repuesto Int.Siemens | AUTOMATIZACIÓN
0 | 0 | 0 | 0 | 0 | 2025-12-01 | 2025 | 39-5091 | Tornillo cilín. Repuesto Int.Siemens | AUTOMATIZACIÓN
0 | 0 | 0 | 0 | 0 | 2026-01-01 | 2026 | 39-5091 | Tornillo cilín. Repuesto Int.Siemens | AUTOMATIZACIÓN
0 | 0 | 0 | 0 | 0 | 2026-02-01 | 2026 | 39-5091 | Tornillo cilín. Repuesto Int.Siemens | AUTOMATIZACIÓN
0 | 0 | 0 | 0 | 0 | 2026-03-01 | 2026 | 39-5091 | Tornillo cilín. Repuesto Int.Siemens | AUTOMATIZACIÓN
0 | 0 | 0 | 0 | 0 | 2026-04-01 | 2026 | 39-5091 | Tornillo cilín. Repuesto Int.Siemens | AUTOMATIZACIÓN
0 | 0 | 0 | 0 | 0 | 2026-05-01 | 2026 | 39-5091 | Tornillo cilín. Repuesto Int.Siemens | AUTOMATIZACIÓN
0 | 0 | 0 | 0 | 0 | 2026-06-01 | 2026 | 39-5091 | Tornillo cilín. Repuesto Int.Siemens | AUTOMATIZACIÓN
0 | 0 | 0 | 0 | 0 | 2026-07-01 | 2026 | 39-5091 | Tornillo cilín. Repuesto Int.Siemens | AUTOMATIZACIÓN
0 | 0 | 0 | 0 | 0 | 2026-08-01 | 2026 | 39-5091 | Tornillo cilín. Repuesto Int.Siemens | AUTOMATIZACIÓN
0 | 0 | 0 | 0 | 0 | 2026-09-01 | 2026 | 39-5091 | Tornillo cilín. Repuesto Int.Siemens | AUTOMATIZACIÓN
0 | 0 | 0 | 0 | 0 | 2026-10-01 | 2026 | 39-5091 | Tornillo cilín. Repuesto Int.Siemens | AUTOMATIZACIÓN
0 | 0 | 0 | 0 | 0 | 2026-11-01 | 2026 | 39-5091 | Tornillo cilín. Repuesto Int.Siemens | AUTOMATIZACIÓN
0 | 0 | 0 | 0 | 0 | 2026-12-01 | 2026 | 39-5091 | Tornillo cilín. Repuesto Int.Siemens | AUTOMATIZACIÓN
0 | 0 | 0 | 0 | 0 | 2027-01-01 | 2027 | 39-5091 | Tornillo cilín. Repuesto Int.Siemens | AUTOMATIZACIÓN
0 | 0 | 0 | 0 | 0 | 2027-02-01 | 2027 | 39-5091 | Tornillo cilín. Repuesto Int.Siemens | AUTOMATIZACIÓN
0 | 0 | 0 | 0 | 0 | 2027-03-01 | 2027 | 39-5091 | Tornillo cilín. Repuesto Int.Siemens | AUTOMATIZACIÓN
0 | 0 | 0 | 0 | 0 | 2027-04-01 | 2027 | 39-5091 | Tornillo cilín. Repuesto Int.Siemens | AUTOMATIZACIÓN
0 | 0 | 0 | 0 | 0 | 2027-05-01 | 2027 | 39-5091 | Tornillo cilín. Repuesto Int.Siemens | AUTOMATIZACIÓN
0 | 0 | 0 | 0 | 0 | 2027-06-01 | 2027 | 39-5091 | Tornillo cilín. Repuesto Int.Siemens | AUTOMATIZACIÓN
0 | 0 | 0 | 0 | 0 | 2027-07-01 | 2027 | 39-5091 | Tornillo cilín. Repuesto Int.Siemens | AUTOMATIZACIÓN
0 | 0 | 0 | 0 | 0 | 2027-08-01 | 2027 | 39-5091 | Tornillo cilín. Repuesto Int.Siemens | AUTOMATIZACIÓN
0 | 0 | 0 | 0 | 0 | 2027-09-01 | 2027 | 39-5091 | Tornillo cilín. Repuesto Int.Siemens | AUTOMATIZACIÓN
0 | 0 | 0 | 0 | 0 | 2027-10-01 | 2027 | 39-5091 | Tornillo cilín. Repuesto Int.Siemens | AUTOMATIZACIÓN
0 | 0 | 0 | 0 | 0 | 2027-11-01 | 2027 | 39-5091 | Tornillo cilín. Repuesto Int.Siemens | AUTOMATIZACIÓN
0 | 0 | 0 | 0 | 0 | 2027-12-01 | 2027 | 39-5091 | Tornillo cilín. Repuesto Int.Siemens | AUTOMATIZACIÓN
0 | 0 | 0 | 0 | 0 | 2025-04-01 | 2025 | 39-5090 | Engine Flange Repuesto Int.Siemens | AUTOMATIZACIÓN
0 | 0 | 0 | 0 | 0 | 2025-05-01 | 2025 | 39-5090 | Engine Flange Repuesto Int.Siemens | AUTOMATIZACIÓN
0 | 0 | 0 | 0 | 0 | 2025-06-01 | 2025 | 39-5090 | Engine Flange Repuesto Int.Siemens | AUTOMATIZACIÓN
0 | 0 | 0 | 0 | 0 | 2025-07-01 | 2025 | 39-5090 | Engine Flange Repuesto Int.Siemens | AUTOMATIZACIÓN
0 | 0 | 0 | 0 | 0 | 2025-08-01 | 2025 | 39-5090 | Engine Flange Repuesto Int.Siemens | AUTOMATIZACIÓN
0 | 0 | 0 | 0 | 0 | 2025-09-01 | 2025 | 39-5090 | Engine Flange Repuesto Int.Siemens | AUTOMATIZACIÓN
0 | 0 | 0 | 0 | 0 | 2025-10-01 | 2025 | 39-5090 | Engine Flange Repuesto Int.Siemens | AUTOMATIZACIÓN
0 | 0 | 0 | 0 | 0 | 2025-11-01 | 2025 | 39-5090 | Engine Flange Repuesto Int.Siemens | AUTOMATIZACIÓN
0 | 0 | 0 | 0 | 0 | 2025-12-01 | 2025 | 39-5090 | Engine Flange Repuesto Int.Siemens | AUTOMATIZACIÓN
0 | 0 | 0 | 0 | 0 | 2026-01-01 | 2026 | 39-5090 | Engine Flange Repuesto Int.Siemens | AUTOMATIZACIÓN
0 | 0 | 0 | 0 | 0 | 2026-02-01 | 2026 | 39-5090 | Engine Flange Repuesto Int.Siemens | AUTOMATIZACIÓN
0 | 0 | 0 | 0 | 0 | 2026-03-01 | 2026 | 39-5090 | Engine Flange Repuesto Int.Siemens | AUTOMATIZACIÓN
0 | 0 | 0 | 0 | 0 | 2026-04-01 | 2026 | 39-5090 | Engine Flange Repuesto Int.Siemens | AUTOMATIZACIÓN
0 | 0 | 0 | 0 | 0 | 2026-05-01 | 2026 | 39-5090 | Engine Flange Repuesto Int.Siemens | AUTOMATIZACIÓN
0 | 0 | 0 | 0 | 0 | 2026-06-01 | 2026 | 39-5090 | Engine Flange Repuesto Int.Siemens | AUTOMATIZACIÓN
0 | 0 | 0 | 0 | 0 | 2026-07-01 | 2026 | 39-5090 | Engine Flange Repuesto Int.Siemens | AUTOMATIZACIÓN
0 | 0 | 0 | 0 | 0 | 2026-08-01 | 2026 | 39-5090 | Engine Flange Repuesto Int.Siemens | AUTOMATIZACIÓN
0 | 0 | 0 | 0 | 0 | 2026-09-01 | 2026 | 39-5090 | Engine Flange Repuesto Int.Siemens | AUTOMATIZACIÓN
0 | 0 | 0 | 0 | 0 | 2026-10-01 | 2026 | 39-5090 | Engine Flange Repuesto Int.Siemens | AUTOMATIZACIÓN
0 | 0 | 0 | 0 | 0 | 2026-11-01 | 2026 | 39-5090 | Engine Flange Repuesto Int.Siemens | AUTOMATIZACIÓN
0 | 0 | 0 | 0 | 0 | 2026-12-01 | 2026 | 39-5090 | Engine Flange Repuesto Int.Siemens | AUTOMATIZACIÓN
0 | 0 | 0 | 0 | 0 | 2027-01-01 | 2027 | 39-5090 | Engine Flange Repuesto Int.Siemens | AUTOMATIZACIÓN
0 | 0 | 0 | 0 | 0 | 2027-02-01 | 2027 | 39-5090 | Engine Flange Repuesto Int.Siemens | AUTOMATIZACIÓN
0 | 0 | 0 | 0 | 0 | 2027-03-01 | 2027 | 39-5090 | Engine Flange Repuesto Int.Siemens | AUTOMATIZACIÓN
0 | 0 | 0 | 0 | 0 | 2027-04-01 | 2027 | 39-5090 | Engine Flange Repuesto Int.Siemens | AUTOMATIZACIÓN
0 | 0 | 0 | 0 | 0 | 2027-05-01 | 2027 | 39-5090 | Engine Flange Repuesto Int.Siemens | AUTOMATIZACIÓN
0 | 0 | 0 | 0 | 0 | 2027-06-01 | 2027 | 39-5090 | Engine Flange Repuesto Int.Siemens | AUTOMATIZACIÓN
0 | 0 | 0 | 0 | 0 | 2027-07-01 | 2027 | 39-5090 | Engine Flange Repuesto Int.Siemens | AUTOMATIZACIÓN
0 | 0 | 0 | 0 | 0 | 2027-08-01 | 2027 | 39-5090 | Engine Flange Repuesto Int.Siemens | AUTOMATIZACIÓN
0 | 0 | 0 | 0 | 0 | 2027-09-01 | 2027 | 39-5090 | Engine Flange Repuesto Int.Siemens | AUTOMATIZACIÓN
0 | 0 | 0 | 0 | 0 | 2027-10-01 | 2027 | 39-5090 | Engine Flange Repuesto Int.Siemens | AUTOMATIZACIÓN
0 | 0 | 0 | 0 | 0 | 2027-11-01 | 2027 | 39-5090 | Engine Flange Repuesto Int.Siemens | AUTOMATIZACIÓN
0 | 0 | 0 | 0 | 0 | 2027-12-01 | 2027 | 39-5090 | Engine Flange Repuesto Int.Siemens | AUTOMATIZACIÓN
0 | 0 | 0 | 0 | 0 | 2025-04-01 | 2025 | 39-5089 | Piñon (H) Repuesto Int.Siemens | AUTOMATIZACIÓN
0 | 0 | 0 | 0 | 0 | 2025-05-01 | 2025 | 39-5089 | Piñon (H) Repuesto Int.Siemens | AUTOMATIZACIÓN
0 | 0 | 0 | 0 | 0 | 2025-06-01 | 2025 | 39-5089 | Piñon (H) Repuesto Int.Siemens | AUTOMATIZACIÓN
0 | 0 | 0 | 0 | 0 | 2025-07-01 | 2025 | 39-5089 | Piñon (H) Repuesto Int.Siemens | AUTOMATIZACIÓN
0 | 0 | 0 | 0 | 0 | 2025-08-01 | 2025 | 39-5089 | Piñon (H) Repuesto Int.Siemens | AUTOMATIZACIÓN
0 | 0 | 0 | 0 | 0 | 2025-09-01 | 2025 | 39-5089 | Piñon (H) Repuesto Int.Siemens | AUTOMATIZACIÓN
0 | 0 | 0 | 0 | 0 | 2025-10-01 | 2025 | 39-5089 | Piñon (H) Repuesto Int.Siemens | AUTOMATIZACIÓN
0 | 0 | 0 | 0 | 0 | 2025-11-01 | 2025 | 39-5089 | Piñon (H) Repuesto Int.Siemens | AUTOMATIZACIÓN
0 | 0 | 0 | 0 | 0 | 2025-12-01 | 2025 | 39-5089 | Piñon (H) Repuesto Int.Siemens | AUTOMATIZACIÓN
0 | 0 | 0 | 0 | 0 | 2026-01-01 | 2026 | 39-5089 | Piñon (H) Repuesto Int.Siemens | AUTOMATIZACIÓN
0 | 0 | 0 | 0 | 0 | 2026-02-01 | 2026 | 39-5089 | Piñon (H) Repuesto Int.Siemens | AUTOMATIZACIÓN
0 | 0 | 0 | 0 | 0 | 2026-03-01 | 2026 | 39-5089 | Piñon (H) Repuesto Int.Siemens | AUTOMATIZACIÓN
0 | 0 | 0 | 0 | 0 | 2026-04-01 | 2026 | 39-5089 | Piñon (H) Repuesto Int.Siemens | AUTOMATIZACIÓN
0 | 0 | 0 | 0 | 0 | 2026-05-01 | 2026 | 39-5089 | Piñon (H) Repuesto Int.Siemens | AUTOMATIZACIÓN
0 | 0 | 0 | 0 | 0 | 2026-06-01 | 2026 | 39-5089 | Piñon (H) Repuesto Int.Siemens | AUTOMATIZACIÓN
0 | 0 | 0 | 0 | 0 | 2026-07-01 | 2026 | 39-5089 | Piñon (H) Repuesto Int.Siemens | AUTOMATIZACIÓN
0 | 0 | 0 | 0 | 0 | 2026-08-01 | 2026 | 39-5089 | Piñon (H) Repuesto Int.Siemens | AUTOMATIZACIÓN
0 | 0 | 0 | 0 | 0 | 2026-09-01 | 2026 | 39-5089 | Piñon (H) Repuesto Int.Siemens | AUTOMATIZACIÓN
0 | 0 | 0 | 0 | 0 | 2026-10-01 | 2026 | 39-5089 | Piñon (H) Repuesto Int.Siemens | AUTOMATIZACIÓN
0 | 0 | 0 | 0 | 0 | 2026-11-01 | 2026 | 39-5089 | Piñon (H) Repuesto Int.Siemens | AUTOMATIZACIÓN
0 | 0 | 0 | 0 | 0 | 2026-12-01 | 2026 | 39-5089 | Piñon (H) Repuesto Int.Siemens | AUTOMATIZACIÓN
0 | 0 | 0 | 0 | 0 | 2027-01-01 | 2027 | 39-5089 | Piñon (H) Repuesto Int.Siemens | AUTOMATIZACIÓN
0 | 0 | 0 | 0 | 0 | 2027-02-01 | 2027 | 39-5089 | Piñon (H) Repuesto Int.Siemens | AUTOMATIZACIÓN
0 | 0 | 0 | 0 | 0 | 2027-03-01 | 2027 | 39-5089 | Piñon (H) Repuesto Int.Siemens | AUTOMATIZACIÓN
0 | 0 | 0 | 0 | 0 | 2027-04-01 | 2027 | 39-5089 | Piñon (H) Repuesto Int.Siemens | AUTOMATIZACIÓN
0 | 0 | 0 | 0 | 0 | 2027-05-01 | 2027 | 39-5089 | Piñon (H) Repuesto Int.Siemens | AUTOMATIZACIÓN
0 | 0 | 0 | 0 | 0 | 2027-06-01 | 2027 | 39-5089 | Piñon (H) Repuesto Int.Siemens | AUTOMATIZACIÓN
0 | 0 | 0 | 0 | 0 | 2027-07-01 | 2027 | 39-5089 | Piñon (H) Repuesto Int.Siemens | AUTOMATIZACIÓN
0 | 0 | 0 | 0 | 0 | 2027-08-01 | 2027 | 39-5089 | Piñon (H) Repuesto Int.Siemens | AUTOMATIZACIÓN
0 | 0 | 0 | 0 | 0 | 2027-09-01 | 2027 | 39-5089 | Piñon (H) Repuesto Int.Siemens | AUTOMATIZACIÓN
0 | 0 | 0 | 0 | 0 | 2027-10-01 | 2027 | 39-5089 | Piñon (H) Repuesto Int.Siemens | AUTOMATIZACIÓN
0 | 0 | 0 | 0 | 0 | 2027-11-01 | 2027 | 39-5089 | Piñon (H) Repuesto Int.Siemens | AUTOMATIZACIÓN
0 | 0 | 0 | 0 | 0 | 2027-12-01 | 2027 | 39-5089 | Piñon (H) Repuesto Int.Siemens | AUTOMATIZACIÓN
0 | 0 | 0 | 0 | 0 | 2025-04-01 | 2025 | 39-5088 | Torn.ISO 4762 Repuesto Int.Siemens | AUTOMATIZACIÓN
0 | 0 | 0 | 0 | 0 | 2025-05-01 | 2025 | 39-5088 | Torn.ISO 4762 Repuesto Int.Siemens | AUTOMATIZACIÓN
0 | 0 | 0 | 0 | 0 | 2025-06-01 | 2025 | 39-5088 | Torn.ISO 4762 Repuesto Int.Siemens | AUTOMATIZACIÓN
0 | 0 | 0 | 0 | 0 | 2025-07-01 | 2025 | 39-5088 | Torn.ISO 4762 Repuesto Int.Siemens | AUTOMATIZACIÓN
0 | 0 | 0 | 0 | 0 | 2025-08-01 | 2025 | 39-5088 | Torn.ISO 4762 Repuesto Int.Siemens | AUTOMATIZACIÓN
0 | 0 | 0 | 0 | 0 | 2025-09-01 | 2025 | 39-5088 | Torn.ISO 4762 Repuesto Int.Siemens | AUTOMATIZACIÓN
0 | 0 | 0 | 0 | 0 | 2025-10-01 | 2025 | 39-5088 | Torn.ISO 4762 Repuesto Int.Siemens | AUTOMATIZACIÓN
0 | 0 | 0 | 0 | 0 | 2025-11-01 | 2025 | 39-5088 | Torn.ISO 4762 Repuesto Int.Siemens | AUTOMATIZACIÓN
0 | 0 | 0 | 0 | 0 | 2025-12-01 | 2025 | 39-5088 | Torn.ISO 4762 Repuesto Int.Siemens | AUTOMATIZACIÓN
0 | 0 | 0 | 0 | 0 | 2026-01-01 | 2026 | 39-5088 | Torn.ISO 4762 Repuesto Int.Siemens | AUTOMATIZACIÓN
0 | 0 | 0 | 0 | 0 | 2026-02-01 | 2026 | 39-5088 | Torn.ISO 4762 Repuesto Int.Siemens | AUTOMATIZACIÓN
0 | 0 | 0 | 0 | 0 | 2026-03-01 | 2026 | 39-5088 | Torn.ISO 4762 Repuesto Int.Siemens | AUTOMATIZACIÓN
0 | 0 | 0 | 0 | 0 | 2026-04-01 | 2026 | 39-5088 | Torn.ISO 4762 Repuesto Int.Siemens | AUTOMATIZACIÓN
0 | 0 | 0 | 0 | 0 | 2026-05-01 | 2026 | 39-5088 | Torn.ISO 4762 Repuesto Int.Siemens | AUTOMATIZACIÓN
0 | 0 | 0 | 0 | 0 | 2026-06-01 | 2026 | 39-5088 | Torn.ISO 4762 Repuesto Int.Siemens | AUTOMATIZACIÓN
0 | 0 | 0 | 0 | 0 | 2026-07-01 | 2026 | 39-5088 | Torn.ISO 4762 Repuesto Int.Siemens | AUTOMATIZACIÓN
0 | 0 | 0 | 0 | 0 | 2026-08-01 | 2026 | 39-5088 | Torn.ISO 4762 Repuesto Int.Siemens | AUTOMATIZACIÓN
0 | 0 | 0 | 0 | 0 | 2026-09-01 | 2026 | 39-5088 | Torn.ISO 4762 Repuesto Int.Siemens | AUTOMATIZACIÓN
0 | 0 | 0 | 0 | 0 | 2026-10-01 | 2026 | 39-5088 | Torn.ISO 4762 Repuesto Int.Siemens | AUTOMATIZACIÓN
0 | 0 | 0 | 0 | 0 | 2026-11-01 | 2026 | 39-5088 | Torn.ISO 4762 Repuesto Int.Siemens | AUTOMATIZACIÓN
0 | 0 | 0 | 0 | 0 | 2026-12-01 | 2026 | 39-5088 | Torn.ISO 4762 Repuesto Int.Siemens | AUTOMATIZACIÓN
0 | 0 | 0 | 0 | 0 | 2027-01-01 | 2027 | 39-5088 | Torn.ISO 4762 Repuesto Int.Siemens | AUTOMATIZACIÓN
0 | 0 | 0 | 0 | 0 | 2027-02-01 | 2027 | 39-5088 | Torn.ISO 4762 Repuesto Int.Siemens | AUTOMATIZACIÓN
0 | 0 | 0 | 0 | 0 | 2027-03-01 | 2027 | 39-5088 | Torn.ISO 4762 Repuesto Int.Siemens | AUTOMATIZACIÓN
0 | 0 | 0 | 0 | 0 | 2027-04-01 | 2027 | 39-5088 | Torn.ISO 4762 Repuesto Int.Siemens | AUTOMATIZACIÓN
0 | 0 | 0 | 0 | 0 | 2027-05-01 | 2027 | 39-5088 | Torn.ISO 4762 Repuesto Int.Siemens | AUTOMATIZACIÓN
0 | 0 | 0 | 0 | 0 | 2027-06-01 | 2027 | 39-5088 | Torn.ISO 4762 Repuesto Int.Siemens | AUTOMATIZACIÓN
0 | 0 | 0 | 0 | 0 | 2027-07-01 | 2027 | 39-5088 | Torn.ISO 4762 Repuesto Int.Siemens | AUTOMATIZACIÓN
0 | 0 | 0 | 0 | 0 | 2027-08-01 | 2027 | 39-5088 | Torn.ISO 4762 Repuesto Int.Siemens | AUTOMATIZACIÓN
0 | 0 | 0 | 0 | 0 | 2027-09-01 | 2027 | 39-5088 | Torn.ISO 4762 Repuesto Int.Siemens | AUTOMATIZACIÓN
0 | 0 | 0 | 0 | 0 | 2027-10-01 | 2027 | 39-5088 | Torn.ISO 4762 Repuesto Int.Siemens | AUTOMATIZACIÓN
0 | 0 | 0 | 0 | 0 | 2027-11-01 | 2027 | 39-5088 | Torn.ISO 4762 Repuesto Int.Siemens | AUTOMATIZACIÓN
0 | 0 | 0 | 0 | 0 | 2027-12-01 | 2027 | 39-5088 | Torn.ISO 4762 Repuesto Int.Siemens | AUTOMATIZACIÓN
0 | 0 | 0 | 0 | 0 | 2025-04-01 | 2025 | 39-5087 | Motor KE94 Repuesto Int.Siemens | AUTOMATIZACIÓN
0 | 0 | 0 | 0 | 0 | 2025-05-01 | 2025 | 39-5087 | Motor KE94 Repuesto Int.Siemens | AUTOMATIZACIÓN
0 | 0 | 0 | 0 | 0 | 2025-06-01 | 2025 | 39-5087 | Motor KE94 Repuesto Int.Siemens | AUTOMATIZACIÓN
0 | 0 | 0 | 0 | 0 | 2025-07-01 | 2025 | 39-5087 | Motor KE94 Repuesto Int.Siemens | AUTOMATIZACIÓN
0 | 0 | 0 | 0 | 0 | 2025-08-01 | 2025 | 39-5087 | Motor KE94 Repuesto Int.Siemens | AUTOMATIZACIÓN
0 | 0 | 0 | 0 | 0 | 2025-09-01 | 2025 | 39-5087 | Motor KE94 Repuesto Int.Siemens | AUTOMATIZACIÓN
0 | 0 | 0 | 0 | 0 | 2025-10-01 | 2025 | 39-5087 | Motor KE94 Repuesto Int.Siemens | AUTOMATIZACIÓN
0 | 0 | 0 | 0 | 0 | 2025-11-01 | 2025 | 39-5087 | Motor KE94 Repuesto Int.Siemens | AUTOMATIZACIÓN
0 | 0 | 0 | 0 | 0 | 2025-12-01 | 2025 | 39-5087 | Motor KE94 Repuesto Int.Siemens | AUTOMATIZACIÓN
0 | 0 | 0 | 0 | 0 | 2026-01-01 | 2026 | 39-5087 | Motor KE94 Repuesto Int.Siemens | AUTOMATIZACIÓN
0 | 0 | 0 | 0 | 0 | 2026-02-01 | 2026 | 39-5087 | Motor KE94 Repuesto Int.Siemens | AUTOMATIZACIÓN
0 | 0 | 0 | 0 | 0 | 2026-03-01 | 2026 | 39-5087 | Motor KE94 Repuesto Int.Siemens | AUTOMATIZACIÓN
0 | 0 | 0 | 0 | 0 | 2026-04-01 | 2026 | 39-5087 | Motor KE94 Repuesto Int.Siemens | AUTOMATIZACIÓN
0 | 0 | 0 | 0 | 0 | 2026-05-01 | 2026 | 39-5087 | Motor KE94 Repuesto Int.Siemens | AUTOMATIZACIÓN
0 | 0 | 0 | 0 | 0 | 2026-06-01 | 2026 | 39-5087 | Motor KE94 Repuesto Int.Siemens | AUTOMATIZACIÓN
0 | 0 | 0 | 0 | 0 | 2026-07-01 | 2026 | 39-5087 | Motor KE94 Repuesto Int.Siemens | AUTOMATIZACIÓN
0 | 0 | 0 | 0 | 0 | 2026-08-01 | 2026 | 39-5087 | Motor KE94 Repuesto Int.Siemens | AUTOMATIZACIÓN
0 | 0 | 0 | 0 | 0 | 2026-09-01 | 2026 | 39-5087 | Motor KE94 Repuesto Int.Siemens | AUTOMATIZACIÓN
0 | 0 | 0 | 0 | 0 | 2026-10-01 | 2026 | 39-5087 | Motor KE94 Repuesto Int.Siemens | AUTOMATIZACIÓN
0 | 0 | 0 | 0 | 0 | 2026-11-01 | 2026 | 39-5087 | Motor KE94 Repuesto Int.Siemens | AUTOMATIZACIÓN
0 | 0 | 0 | 0 | 0 | 2026-12-01 | 2026 | 39-5087 | Motor KE94 Repuesto Int.Siemens | AUTOMATIZACIÓN
0 | 0 | 0 | 0 | 0 | 2027-01-01 | 2027 | 39-5087 | Motor KE94 Repuesto Int.Siemens | AUTOMATIZACIÓN
0 | 0 | 0 | 0 | 0 | 2027-02-01 | 2027 | 39-5087 | Motor KE94 Repuesto Int.Siemens | AUTOMATIZACIÓN
0 | 0 | 0 | 0 | 0 | 2027-03-01 | 2027 | 39-5087 | Motor KE94 Repuesto Int.Siemens | AUTOMATIZACIÓN
0 | 0 | 0 | 0 | 0 | 2027-04-01 | 2027 | 39-5087 | Motor KE94 Repuesto Int.Siemens | AUTOMATIZACIÓN
0 | 0 | 0 | 0 | 0 | 2027-05-01 | 2027 | 39-5087 | Motor KE94 Repuesto Int.Siemens | AUTOMATIZACIÓN
0 | 0 | 0 | 0 | 0 | 2027-06-01 | 2027 | 39-5087 | Motor KE94 Repuesto Int.Siemens | AUTOMATIZACIÓN
0 | 0 | 0 | 0 | 0 | 2027-07-01 | 2027 | 39-5087 | Motor KE94 Repuesto Int.Siemens | AUTOMATIZACIÓN
0 | 0 | 0 | 0 | 0 | 2027-08-01 | 2027 | 39-5087 | Motor KE94 Repuesto Int.Siemens | AUTOMATIZACIÓN
0 | 0 | 0 | 0 | 0 | 2027-09-01 | 2027 | 39-5087 | Motor KE94 Repuesto Int.Siemens | AUTOMATIZACIÓN
0 | 0 | 0 | 0 | 0 | 2027-10-01 | 2027 | 39-5087 | Motor KE94 Repuesto Int.Siemens | AUTOMATIZACIÓN
0 | 0 | 0 | 0 | 0 | 2027-11-01 | 2027 | 39-5087 | Motor KE94 Repuesto Int.Siemens | AUTOMATIZACIÓN
0 | 0 | 0 | 0 | 0 | 2027-12-01 | 2027 | 39-5087 | Motor KE94 Repuesto Int.Siemens | AUTOMATIZACIÓN
0 | 0 | 0 | 0 | 0 | 2025-04-01 | 2025 | 39-5086 | Contactos Auxs. Bloque Rep. Int.Siemens | AUTOMATIZACIÓN
0 | 0 | 0 | 0 | 0 | 2025-05-01 | 2025 | 39-5086 | Contactos Auxs. Bloque Rep. Int.Siemens | AUTOMATIZACIÓN
0 | 0 | 0 | 0 | 0 | 2025-06-01 | 2025 | 39-5086 | Contactos Auxs. Bloque Rep. Int.Siemens | AUTOMATIZACIÓN
0 | 0 | 0 | 0 | 0 | 2025-07-01 | 2025 | 39-5086 | Contactos Auxs. Bloque Rep. Int.Siemens | AUTOMATIZACIÓN
0 | 0 | 0 | 0 | 0 | 2025-08-01 | 2025 | 39-5086 | Contactos Auxs. Bloque Rep. Int.Siemens | AUTOMATIZACIÓN
0 | 0 | 0 | 0 | 0 | 2025-09-01 | 2025 | 39-5086 | Contactos Auxs. Bloque Rep. Int.Siemens | AUTOMATIZACIÓN
0 | 0 | 0 | 0 | 0 | 2025-10-01 | 2025 | 39-5086 | Contactos Auxs. Bloque Rep. Int.Siemens | AUTOMATIZACIÓN
0 | 0 | 0 | 0 | 0 | 2025-11-01 | 2025 | 39-5086 | Contactos Auxs. Bloque Rep. Int.Siemens | AUTOMATIZACIÓN
0 | 0 | 0 | 0 | 0 | 2025-12-01 | 2025 | 39-5086 | Contactos Auxs. Bloque Rep. Int.Siemens | AUTOMATIZACIÓN
0 | 0 | 0 | 0 | 0 | 2026-01-01 | 2026 | 39-5086 | Contactos Auxs. Bloque Rep. Int.Siemens | AUTOMATIZACIÓN
0 | 0 | 0 | 0 | 0 | 2026-02-01 | 2026 | 39-5086 | Contactos Auxs. Bloque Rep. Int.Siemens | AUTOMATIZACIÓN
0 | 0 | 0 | 0 | 0 | 2026-03-01 | 2026 | 39-5086 | Contactos Auxs. Bloque Rep. Int.Siemens | AUTOMATIZACIÓN
0 | 0 | 0 | 0 | 0 | 2026-04-01 | 2026 | 39-5086 | Contactos Auxs. Bloque Rep. Int.Siemens | AUTOMATIZACIÓN
0 | 0 | 0 | 0 | 0 | 2026-05-01 | 2026 | 39-5086 | Contactos Auxs. Bloque Rep. Int.Siemens | AUTOMATIZACIÓN
0 | 0 | 0 | 0 | 0 | 2026-06-01 | 2026 | 39-5086 | Contactos Auxs. Bloque Rep. Int.Siemens | AUTOMATIZACIÓN
0 | 0 | 0 | 0 | 0 | 2026-07-01 | 2026 | 39-5086 | Contactos Auxs. Bloque Rep. Int.Siemens | AUTOMATIZACIÓN
0 | 0 | 0 | 0 | 0 | 2026-08-01 | 2026 | 39-5086 | Contactos Auxs. Bloque Rep. Int.Siemens | AUTOMATIZACIÓN
0 | 0 | 0 | 0 | 0 | 2026-09-01 | 2026 | 39-5086 | Contactos Auxs. Bloque Rep. Int.Siemens | AUTOMATIZACIÓN
0 | 0 | 0 | 0 | 0 | 2026-10-01 | 2026 | 39-5086 | Contactos Auxs. Bloque Rep. Int.Siemens | AUTOMATIZACIÓN
0 | 0 | 0 | 0 | 0 | 2026-11-01 | 2026 | 39-5086 | Contactos Auxs. Bloque Rep. Int.Siemens | AUTOMATIZACIÓN
0 | 0 | 0 | 0 | 0 | 2026-12-01 | 2026 | 39-5086 | Contactos Auxs. Bloque Rep. Int.Siemens | AUTOMATIZACIÓN
0 | 0 | 0 | 0 | 0 | 2027-01-01 | 2027 | 39-5086 | Contactos Auxs. Bloque Rep. Int.Siemens | AUTOMATIZACIÓN
0 | 0 | 0 | 0 | 0 | 2027-02-01 | 2027 | 39-5086 | Contactos Auxs. Bloque Rep. Int.Siemens | AUTOMATIZACIÓN
0 | 0 | 0 | 0 | 0 | 2027-03-01 | 2027 | 39-5086 | Contactos Auxs. Bloque Rep. Int.Siemens | AUTOMATIZACIÓN
0 | 0 | 0 | 0 | 0 | 2027-04-01 | 2027 | 39-5086 | Contactos Auxs. Bloque Rep. Int.Siemens | AUTOMATIZACIÓN
0 | 0 | 0 | 0 | 0 | 2027-05-01 | 2027 | 39-5086 | Contactos Auxs. Bloque Rep. Int.Siemens | AUTOMATIZACIÓN
0 | 0 | 0 | 0 | 0 | 2027-06-01 | 2027 | 39-5086 | Contactos Auxs. Bloque Rep. Int.Siemens | AUTOMATIZACIÓN
0 | 0 | 0 | 0 | 0 | 2027-07-01 | 2027 | 39-5086 | Contactos Auxs. Bloque Rep. Int.Siemens | AUTOMATIZACIÓN
0 | 0 | 0 | 0 | 0 | 2027-08-01 | 2027 | 39-5086 | Contactos Auxs. Bloque Rep. Int.Siemens | AUTOMATIZACIÓN
0 | 0 | 0 | 0 | 0 | 2027-09-01 | 2027 | 39-5086 | Contactos Auxs. Bloque Rep. Int.Siemens | AUTOMATIZACIÓN
0 | 0 | 0 | 0 | 0 | 2027-10-01 | 2027 | 39-5086 | Contactos Auxs. Bloque Rep. Int.Siemens | AUTOMATIZACIÓN
0 | 0 | 0 | 0 | 0 | 2027-11-01 | 2027 | 39-5086 | Contactos Auxs. Bloque Rep. Int.Siemens | AUTOMATIZACIÓN
0 | 0 | 0 | 0 | 0 | 2027-12-01 | 2027 | 39-5086 | Contactos Auxs. Bloque Rep. Int.Siemens | AUTOMATIZACIÓN
0 | 0 | 0 | 0 | 0 | 2025-04-01 | 2025 | 39-5085 | Contactor Aux Repues. Int.Siemens | AUTOMATIZACIÓN
0 | 0 | 0 | 0 | 0 | 2025-05-01 | 2025 | 39-5085 | Contactor Aux Repues. Int.Siemens | AUTOMATIZACIÓN
0 | 0 | 0 | 0 | 0 | 2025-06-01 | 2025 | 39-5085 | Contactor Aux Repues. Int.Siemens | AUTOMATIZACIÓN
0 | 0 | 0 | 0 | 0 | 2025-07-01 | 2025 | 39-5085 | Contactor Aux Repues. Int.Siemens | AUTOMATIZACIÓN
0 | 0 | 0 | 0 | 0 | 2025-08-01 | 2025 | 39-5085 | Contactor Aux Repues. Int.Siemens | AUTOMATIZACIÓN
0 | 0 | 0 | 0 | 0 | 2025-09-01 | 2025 | 39-5085 | Contactor Aux Repues. Int.Siemens | AUTOMATIZACIÓN
0 | 0 | 0 | 0 | 0 | 2025-10-01 | 2025 | 39-5085 | Contactor Aux Repues. Int.Siemens | AUTOMATIZACIÓN
0 | 0 | 0 | 0 | 0 | 2025-11-01 | 2025 | 39-5085 | Contactor Aux Repues. Int.Siemens | AUTOMATIZACIÓN
0 | 0 | 0 | 0 | 0 | 2025-12-01 | 2025 | 39-5085 | Contactor Aux Repues. Int.Siemens | AUTOMATIZACIÓN
0 | 0 | 0 | 0 | 0 | 2026-01-01 | 2026 | 39-5085 | Contactor Aux Repues. Int.Siemens | AUTOMATIZACIÓN
0 | 0 | 0 | 0 | 0 | 2026-02-01 | 2026 | 39-5085 | Contactor Aux Repues. Int.Siemens | AUTOMATIZACIÓN
0 | 0 | 0 | 0 | 0 | 2026-03-01 | 2026 | 39-5085 | Contactor Aux Repues. Int.Siemens | AUTOMATIZACIÓN
0 | 0 | 0 | 0 | 0 | 2026-04-01 | 2026 | 39-5085 | Contactor Aux Repues. Int.Siemens | AUTOMATIZACIÓN
0 | 0 | 0 | 0 | 0 | 2026-05-01 | 2026 | 39-5085 | Contactor Aux Repues. Int.Siemens | AUTOMATIZACIÓN
0 | 0 | 0 | 0 | 0 | 2026-06-01 | 2026 | 39-5085 | Contactor Aux Repues. Int.Siemens | AUTOMATIZACIÓN
0 | 0 | 0 | 0 | 0 | 2026-07-01 | 2026 | 39-5085 | Contactor Aux Repues. Int.Siemens | AUTOMATIZACIÓN
0 | 0 | 0 | 0 | 0 | 2026-08-01 | 2026 | 39-5085 | Contactor Aux Repues. Int.Siemens | AUTOMATIZACIÓN
0 | 0 | 0 | 0 | 0 | 2026-09-01 | 2026 | 39-5085 | Contactor Aux Repues. Int.Siemens | AUTOMATIZACIÓN
0 | 0 | 0 | 0 | 0 | 2026-10-01 | 2026 | 39-5085 | Contactor Aux Repues. Int.Siemens | AUTOMATIZACIÓN
0 | 0 | 0 | 0 | 0 | 2026-11-01 | 2026 | 39-5085 | Contactor Aux Repues. Int.Siemens | AUTOMATIZACIÓN
0 | 0 | 0 | 0 | 0 | 2026-12-01 | 2026 | 39-5085 | Contactor Aux Repues. Int.Siemens | AUTOMATIZACIÓN
0 | 0 | 0 | 0 | 0 | 2027-01-01 | 2027 | 39-5085 | Contactor Aux Repues. Int.Siemens | AUTOMATIZACIÓN
0 | 0 | 0 | 0 | 0 | 2027-02-01 | 2027 | 39-5085 | Contactor Aux Repues. Int.Siemens | AUTOMATIZACIÓN
0 | 0 | 0 | 0 | 0 | 2027-03-01 | 2027 | 39-5085 | Contactor Aux Repues. Int.Siemens | AUTOMATIZACIÓN
0 | 0 | 0 | 0 | 0 | 2027-04-01 | 2027 | 39-5085 | Contactor Aux Repues. Int.Siemens | AUTOMATIZACIÓN
0 | 0 | 0 | 0 | 0 | 2027-05-01 | 2027 | 39-5085 | Contactor Aux Repues. Int.Siemens | AUTOMATIZACIÓN
0 | 0 | 0 | 0 | 0 | 2027-06-01 | 2027 | 39-5085 | Contactor Aux Repues. Int.Siemens | AUTOMATIZACIÓN
0 | 0 | 0 | 0 | 0 | 2027-07-01 | 2027 | 39-5085 | Contactor Aux Repues. Int.Siemens | AUTOMATIZACIÓN
0 | 0 | 0 | 0 | 0 | 2027-08-01 | 2027 | 39-5085 | Contactor Aux Repues. Int.Siemens | AUTOMATIZACIÓN
0 | 0 | 0 | 0 | 0 | 2027-09-01 | 2027 | 39-5085 | Contactor Aux Repues. Int.Siemens | AUTOMATIZACIÓN
0 | 0 | 0 | 0 | 0 | 2027-10-01 | 2027 | 39-5085 | Contactor Aux Repues. Int.Siemens | AUTOMATIZACIÓN
0 | 0 | 0 | 0 | 0 | 2027-11-01 | 2027 | 39-5085 | Contactor Aux Repues. Int.Siemens | AUTOMATIZACIÓN
0 | 0 | 0 | 0 | 0 | 2027-12-01 | 2027 | 39-5085 | Contactor Aux Repues. Int.Siemens | AUTOMATIZACIÓN
0 | 0 | 0 | 0 | 0 | 2025-04-01 | 2025 | 39-5084 | Bobina Motor Normal Int.Siemens | AUTOMATIZACIÓN
0 | 0 | 0 | 0 | 0 | 2025-05-01 | 2025 | 39-5084 | Bobina Motor Normal Int.Siemens | AUTOMATIZACIÓN
0 | 0 | 0 | 0 | 0 | 2025-06-01 | 2025 | 39-5084 | Bobina Motor Normal Int.Siemens | AUTOMATIZACIÓN
0 | 0 | 0 | 0 | 0 | 2025-07-01 | 2025 | 39-5084 | Bobina Motor Normal Int.Siemens | AUTOMATIZACIÓN
0 | 0 | 0 | 0 | 0 | 2025-08-01 | 2025 | 39-5084 | Bobina Motor Normal Int.Siemens | AUTOMATIZACIÓN
0 | 0 | 0 | 0 | 0 | 2025-09-01 | 2025 | 39-5084 | Bobina Motor Normal Int.Siemens | AUTOMATIZACIÓN
0 | 0 | 0 | 0 | 0 | 2025-10-01 | 2025 | 39-5084 | Bobina Motor Normal Int.Siemens | AUTOMATIZACIÓN
0 | 0 | 0 | 0 | 0 | 2025-11-01 | 2025 | 39-5084 | Bobina Motor Normal Int.Siemens | AUTOMATIZACIÓN
0 | 0 | 0 | 0 | 0 | 2025-12-01 | 2025 | 39-5084 | Bobina Motor Normal Int.Siemens | AUTOMATIZACIÓN
0 | 0 | 0 | 0 | 0 | 2026-01-01 | 2026 | 39-5084 | Bobina Motor Normal Int.Siemens | AUTOMATIZACIÓN
0 | 0 | 0 | 0 | 0 | 2026-02-01 | 2026 | 39-5084 | Bobina Motor Normal Int.Siemens | AUTOMATIZACIÓN
0 | 0 | 0 | 0 | 0 | 2026-03-01 | 2026 | 39-5084 | Bobina Motor Normal Int.Siemens | AUTOMATIZACIÓN
0 | 0 | 0 | 0 | 0 | 2026-04-01 | 2026 | 39-5084 | Bobina Motor Normal Int.Siemens | AUTOMATIZACIÓN
0 | 0 | 0 | 0 | 0 | 2026-05-01 | 2026 | 39-5084 | Bobina Motor Normal Int.Siemens | AUTOMATIZACIÓN
0 | 0 | 0 | 0 | 0 | 2026-06-01 | 2026 | 39-5084 | Bobina Motor Normal Int.Siemens | AUTOMATIZACIÓN
0 | 0 | 0 | 0 | 0 | 2026-07-01 | 2026 | 39-5084 | Bobina Motor Normal Int.Siemens | AUTOMATIZACIÓN
0 | 0 | 0 | 0 | 0 | 2026-08-01 | 2026 | 39-5084 | Bobina Motor Normal Int.Siemens | AUTOMATIZACIÓN
0 | 0 | 0 | 0 | 0 | 2026-09-01 | 2026 | 39-5084 | Bobina Motor Normal Int.Siemens | AUTOMATIZACIÓN
0 | 0 | 0 | 0 | 0 | 2026-10-01 | 2026 | 39-5084 | Bobina Motor Normal Int.Siemens | AUTOMATIZACIÓN
0 | 0 | 0 | 0 | 0 | 2026-11-01 | 2026 | 39-5084 | Bobina Motor Normal Int.Siemens | AUTOMATIZACIÓN
0 | 0 | 0 | 0 | 0 | 2026-12-01 | 2026 | 39-5084 | Bobina Motor Normal Int.Siemens | AUTOMATIZACIÓN
0 | 0 | 0 | 0 | 0 | 2027-01-01 | 2027 | 39-5084 | Bobina Motor Normal Int.Siemens | AUTOMATIZACIÓN
0 | 0 | 0 | 0 | 0 | 2027-02-01 | 2027 | 39-5084 | Bobina Motor Normal Int.Siemens | AUTOMATIZACIÓN
0 | 0 | 0 | 0 | 0 | 2027-03-01 | 2027 | 39-5084 | Bobina Motor Normal Int.Siemens | AUTOMATIZACIÓN
0 | 0 | 0 | 0 | 0 | 2027-04-01 | 2027 | 39-5084 | Bobina Motor Normal Int.Siemens | AUTOMATIZACIÓN
0 | 0 | 0 | 0 | 0 | 2027-05-01 | 2027 | 39-5084 | Bobina Motor Normal Int.Siemens | AUTOMATIZACIÓN
0 | 0 | 0 | 0 | 0 | 2027-06-01 | 2027 | 39-5084 | Bobina Motor Normal Int.Siemens | AUTOMATIZACIÓN
0 | 0 | 0 | 0 | 0 | 2027-07-01 | 2027 | 39-5084 | Bobina Motor Normal Int.Siemens | AUTOMATIZACIÓN
0 | 0 | 0 | 0 | 0 | 2027-08-01 | 2027 | 39-5084 | Bobina Motor Normal Int.Siemens | AUTOMATIZACIÓN
0 | 0 | 0 | 0 | 0 | 2027-09-01 | 2027 | 39-5084 | Bobina Motor Normal Int.Siemens | AUTOMATIZACIÓN
0 | 0 | 0 | 0 | 0 | 2027-10-01 | 2027 | 39-5084 | Bobina Motor Normal Int.Siemens | AUTOMATIZACIÓN
0 | 0 | 0 | 0 | 0 | 2027-11-01 | 2027 | 39-5084 | Bobina Motor Normal Int.Siemens | AUTOMATIZACIÓN
0 | 0 | 0 | 0 | 0 | 2027-12-01 | 2027 | 39-5084 | Bobina Motor Normal Int.Siemens | AUTOMATIZACIÓN
0 | 0 | 0 | 0 | 0 | 2025-04-01 | 2025 | 39-5083 | Montaje Bobina Normal Int.Siemens | AUTOMATIZACIÓN
0 | 0 | 0 | 0 | 0 | 2025-05-01 | 2025 | 39-5083 | Montaje Bobina Normal Int.Siemens | AUTOMATIZACIÓN
0 | 0 | 0 | 0 | 0 | 2025-06-01 | 2025 | 39-5083 | Montaje Bobina Normal Int.Siemens | AUTOMATIZACIÓN
0 | 0 | 0 | 0 | 0 | 2025-07-01 | 2025 | 39-5083 | Montaje Bobina Normal Int.Siemens | AUTOMATIZACIÓN
0 | 0 | 0 | 0 | 0 | 2025-08-01 | 2025 | 39-5083 | Montaje Bobina Normal Int.Siemens | AUTOMATIZACIÓN
0 | 0 | 0 | 0 | 0 | 2025-09-01 | 2025 | 39-5083 | Montaje Bobina Normal Int.Siemens | AUTOMATIZACIÓN
0 | 0 | 0 | 0 | 0 | 2025-10-01 | 2025 | 39-5083 | Montaje Bobina Normal Int.Siemens | AUTOMATIZACIÓN
0 | 0 | 0 | 0 | 0 | 2025-11-01 | 2025 | 39-5083 | Montaje Bobina Normal Int.Siemens | AUTOMATIZACIÓN
0 | 0 | 0 | 0 | 0 | 2025-12-01 | 2025 | 39-5083 | Montaje Bobina Normal Int.Siemens | AUTOMATIZACIÓN
0 | 0 | 0 | 0 | 0 | 2026-01-01 | 2026 | 39-5083 | Montaje Bobina Normal Int.Siemens | AUTOMATIZACIÓN
0 | 0 | 0 | 0 | 0 | 2026-02-01 | 2026 | 39-5083 | Montaje Bobina Normal Int.Siemens | AUTOMATIZACIÓN
0 | 0 | 0 | 0 | 0 | 2026-03-01 | 2026 | 39-5083 | Montaje Bobina Normal Int.Siemens | AUTOMATIZACIÓN
0 | 0 | 0 | 0 | 0 | 2026-04-01 | 2026 | 39-5083 | Montaje Bobina Normal Int.Siemens | AUTOMATIZACIÓN
0 | 0 | 0 | 0 | 0 | 2026-05-01 | 2026 | 39-5083 | Montaje Bobina Normal Int.Siemens | AUTOMATIZACIÓN
0 | 0 | 0 | 0 | 0 | 2026-06-01 | 2026 | 39-5083 | Montaje Bobina Normal Int.Siemens | AUTOMATIZACIÓN
0 | 0 | 0 | 0 | 0 | 2026-07-01 | 2026 | 39-5083 | Montaje Bobina Normal Int.Siemens | AUTOMATIZACIÓN
0 | 0 | 0 | 0 | 0 | 2026-08-01 | 2026 | 39-5083 | Montaje Bobina Normal Int.Siemens | AUTOMATIZACIÓN
0 | 0 | 0 | 0 | 0 | 2026-09-01 | 2026 | 39-5083 | Montaje Bobina Normal Int.Siemens | AUTOMATIZACIÓN
0 | 0 | 0 | 0 | 0 | 2026-10-01 | 2026 | 39-5083 | Montaje Bobina Normal Int.Siemens | AUTOMATIZACIÓN
0 | 0 | 0 | 0 | 0 | 2026-11-01 | 2026 | 39-5083 | Montaje Bobina Normal Int.Siemens | AUTOMATIZACIÓN
0 | 0 | 0 | 0 | 0 | 2026-12-01 | 2026 | 39-5083 | Montaje Bobina Normal Int.Siemens | AUTOMATIZACIÓN
0 | 0 | 0 | 0 | 0 | 2027-01-01 | 2027 | 39-5083 | Montaje Bobina Normal Int.Siemens | AUTOMATIZACIÓN
0 | 0 | 0 | 0 | 0 | 2027-02-01 | 2027 | 39-5083 | Montaje Bobina Normal Int.Siemens | AUTOMATIZACIÓN
0 | 0 | 0 | 0 | 0 | 2027-03-01 | 2027 | 39-5083 | Montaje Bobina Normal Int.Siemens | AUTOMATIZACIÓN
0 | 0 | 0 | 0 | 0 | 2027-04-01 | 2027 | 39-5083 | Montaje Bobina Normal Int.Siemens | AUTOMATIZACIÓN
0 | 0 | 0 | 0 | 0 | 2027-05-01 | 2027 | 39-5083 | Montaje Bobina Normal Int.Siemens | AUTOMATIZACIÓN
0 | 0 | 0 | 0 | 0 | 2027-06-01 | 2027 | 39-5083 | Montaje Bobina Normal Int.Siemens | AUTOMATIZACIÓN
0 | 0 | 0 | 0 | 0 | 2027-07-01 | 2027 | 39-5083 | Montaje Bobina Normal Int.Siemens | AUTOMATIZACIÓN
0 | 0 | 0 | 0 | 0 | 2027-08-01 | 2027 | 39-5083 | Montaje Bobina Normal Int.Siemens | AUTOMATIZACIÓN
0 | 0 | 0 | 0 | 0 | 2027-09-01 | 2027 | 39-5083 | Montaje Bobina Normal Int.Siemens | AUTOMATIZACIÓN
0 | 0 | 0 | 0 | 0 | 2027-10-01 | 2027 | 39-5083 | Montaje Bobina Normal Int.Siemens | AUTOMATIZACIÓN
0 | 0 | 0 | 0 | 0 | 2027-11-01 | 2027 | 39-5083 | Montaje Bobina Normal Int.Siemens | AUTOMATIZACIÓN
0 | 0 | 0 | 0 | 0 | 2027-12-01 | 2027 | 39-5083 | Montaje Bobina Normal Int.Siemens | AUTOMATIZACIÓN
0 | 0 | 0 | 0 | 0 | 2025-04-01 | 2025 | 39-5082 | Bobina Rapida Motor Int.Siemens | AUTOMATIZACIÓN
0 | 0 | 0 | 0 | 0 | 2025-05-01 | 2025 | 39-5082 | Bobina Rapida Motor Int.Siemens | AUTOMATIZACIÓN
0 | 0 | 0 | 0 | 0 | 2025-06-01 | 2025 | 39-5082 | Bobina Rapida Motor Int.Siemens | AUTOMATIZACIÓN
0 | 0 | 0 | 0 | 0 | 2025-07-01 | 2025 | 39-5082 | Bobina Rapida Motor Int.Siemens | AUTOMATIZACIÓN
0 | 0 | 0 | 0 | 0 | 2025-08-01 | 2025 | 39-5082 | Bobina Rapida Motor Int.Siemens | AUTOMATIZACIÓN
0 | 0 | 0 | 0 | 0 | 2025-09-01 | 2025 | 39-5082 | Bobina Rapida Motor Int.Siemens | AUTOMATIZACIÓN
0 | 0 | 0 | 0 | 0 | 2025-10-01 | 2025 | 39-5082 | Bobina Rapida Motor Int.Siemens | AUTOMATIZACIÓN
0 | 0 | 0 | 0 | 0 | 2025-11-01 | 2025 | 39-5082 | Bobina Rapida Motor Int.Siemens | AUTOMATIZACIÓN
0 | 0 | 0 | 0 | 0 | 2025-12-01 | 2025 | 39-5082 | Bobina Rapida Motor Int.Siemens | AUTOMATIZACIÓN
0 | 0 | 0 | 0 | 0 | 2026-01-01 | 2026 | 39-5082 | Bobina Rapida Motor Int.Siemens | AUTOMATIZACIÓN
0 | 0 | 0 | 0 | 0 | 2026-02-01 | 2026 | 39-5082 | Bobina Rapida Motor Int.Siemens | AUTOMATIZACIÓN
0 | 0 | 0 | 0 | 0 | 2026-03-01 | 2026 | 39-5082 | Bobina Rapida Motor Int.Siemens | AUTOMATIZACIÓN
0 | 0 | 0 | 0 | 0 | 2026-04-01 | 2026 | 39-5082 | Bobina Rapida Motor Int.Siemens | AUTOMATIZACIÓN
0 | 0 | 0 | 0 | 0 | 2026-05-01 | 2026 | 39-5082 | Bobina Rapida Motor Int.Siemens | AUTOMATIZACIÓN
0 | 0 | 0 | 0 | 0 | 2026-06-01 | 2026 | 39-5082 | Bobina Rapida Motor Int.Siemens | AUTOMATIZACIÓN
0 | 0 | 0 | 0 | 0 | 2026-07-01 | 2026 | 39-5082 | Bobina Rapida Motor Int.Siemens | AUTOMATIZACIÓN
0 | 0 | 0 | 0 | 0 | 2026-08-01 | 2026 | 39-5082 | Bobina Rapida Motor Int.Siemens | AUTOMATIZACIÓN
0 | 0 | 0 | 0 | 0 | 2026-09-01 | 2026 | 39-5082 | Bobina Rapida Motor Int.Siemens | AUTOMATIZACIÓN
0 | 0 | 0 | 0 | 0 | 2026-10-01 | 2026 | 39-5082 | Bobina Rapida Motor Int.Siemens | AUTOMATIZACIÓN
0 | 0 | 0 | 0 | 0 | 2026-11-01 | 2026 | 39-5082 | Bobina Rapida Motor Int.Siemens | AUTOMATIZACIÓN
0 | 0 | 0 | 0 | 0 | 2026-12-01 | 2026 | 39-5082 | Bobina Rapida Motor Int.Siemens | AUTOMATIZACIÓN
0 | 0 | 0 | 0 | 0 | 2027-01-01 | 2027 | 39-5082 | Bobina Rapida Motor Int.Siemens | AUTOMATIZACIÓN
0 | 0 | 0 | 0 | 0 | 2027-02-01 | 2027 | 39-5082 | Bobina Rapida Motor Int.Siemens | AUTOMATIZACIÓN
0 | 0 | 0 | 0 | 0 | 2027-03-01 | 2027 | 39-5082 | Bobina Rapida Motor Int.Siemens | AUTOMATIZACIÓN
0 | 0 | 0 | 0 | 0 | 2027-04-01 | 2027 | 39-5082 | Bobina Rapida Motor Int.Siemens | AUTOMATIZACIÓN
0 | 0 | 0 | 0 | 0 | 2027-05-01 | 2027 | 39-5082 | Bobina Rapida Motor Int.Siemens | AUTOMATIZACIÓN
0 | 0 | 0 | 0 | 0 | 2027-06-01 | 2027 | 39-5082 | Bobina Rapida Motor Int.Siemens | AUTOMATIZACIÓN
0 | 0 | 0 | 0 | 0 | 2027-07-01 | 2027 | 39-5082 | Bobina Rapida Motor Int.Siemens | AUTOMATIZACIÓN
0 | 0 | 0 | 0 | 0 | 2027-08-01 | 2027 | 39-5082 | Bobina Rapida Motor Int.Siemens | AUTOMATIZACIÓN
0 | 0 | 0 | 0 | 0 | 2027-09-01 | 2027 | 39-5082 | Bobina Rapida Motor Int.Siemens | AUTOMATIZACIÓN
0 | 0 | 0 | 0 | 0 | 2027-10-01 | 2027 | 39-5082 | Bobina Rapida Motor Int.Siemens | AUTOMATIZACIÓN
0 | 0 | 0 | 0 | 0 | 2027-11-01 | 2027 | 39-5082 | Bobina Rapida Motor Int.Siemens | AUTOMATIZACIÓN
0 | 0 | 0 | 0 | 0 | 2027-12-01 | 2027 | 39-5082 | Bobina Rapida Motor Int.Siemens | AUTOMATIZACIÓN
0 | 0 | 0 | 0 | 0 | 2025-04-01 | 2025 | 39-5081 | Montaje Bobina Rapida Int.Siemens | AUTOMATIZACIÓN
0 | 0 | 0 | 0 | 0 | 2025-05-01 | 2025 | 39-5081 | Montaje Bobina Rapida Int.Siemens | AUTOMATIZACIÓN
0 | 0 | 0 | 0 | 0 | 2025-06-01 | 2025 | 39-5081 | Montaje Bobina Rapida Int.Siemens | AUTOMATIZACIÓN
0 | 0 | 0 | 0 | 0 | 2025-07-01 | 2025 | 39-5081 | Montaje Bobina Rapida Int.Siemens | AUTOMATIZACIÓN
0 | 0 | 0 | 0 | 0 | 2025-08-01 | 2025 | 39-5081 | Montaje Bobina Rapida Int.Siemens | AUTOMATIZACIÓN
0 | 0 | 0 | 0 | 0 | 2025-09-01 | 2025 | 39-5081 | Montaje Bobina Rapida Int.Siemens | AUTOMATIZACIÓN
0 | 0 | 0 | 0 | 0 | 2025-10-01 | 2025 | 39-5081 | Montaje Bobina Rapida Int.Siemens | AUTOMATIZACIÓN
0 | 0 | 0 | 0 | 0 | 2025-11-01 | 2025 | 39-5081 | Montaje Bobina Rapida Int.Siemens | AUTOMATIZACIÓN
0 | 0 | 0 | 0 | 0 | 2025-12-01 | 2025 | 39-5081 | Montaje Bobina Rapida Int.Siemens | AUTOMATIZACIÓN
0 | 0 | 0 | 0 | 0 | 2026-01-01 | 2026 | 39-5081 | Montaje Bobina Rapida Int.Siemens | AUTOMATIZACIÓN
0 | 0 | 0 | 0 | 0 | 2026-02-01 | 2026 | 39-5081 | Montaje Bobina Rapida Int.Siemens | AUTOMATIZACIÓN
0 | 0 | 0 | 0 | 0 | 2026-03-01 | 2026 | 39-5081 | Montaje Bobina Rapida Int.Siemens | AUTOMATIZACIÓN
0 | 0 | 0 | 0 | 0 | 2026-04-01 | 2026 | 39-5081 | Montaje Bobina Rapida Int.Siemens | AUTOMATIZACIÓN
0 | 0 | 0 | 0 | 0 | 2026-05-01 | 2026 | 39-5081 | Montaje Bobina Rapida Int.Siemens | AUTOMATIZACIÓN
0 | 0 | 0 | 0 | 0 | 2026-06-01 | 2026 | 39-5081 | Montaje Bobina Rapida Int.Siemens | AUTOMATIZACIÓN
0 | 0 | 0 | 0 | 0 | 2026-07-01 | 2026 | 39-5081 | Montaje Bobina Rapida Int.Siemens | AUTOMATIZACIÓN
0 | 0 | 0 | 0 | 0 | 2026-08-01 | 2026 | 39-5081 | Montaje Bobina Rapida Int.Siemens | AUTOMATIZACIÓN
0 | 0 | 0 | 0 | 0 | 2026-09-01 | 2026 | 39-5081 | Montaje Bobina Rapida Int.Siemens | AUTOMATIZACIÓN
0 | 0 | 0 | 0 | 0 | 2026-10-01 | 2026 | 39-5081 | Montaje Bobina Rapida Int.Siemens | AUTOMATIZACIÓN
0 | 0 | 0 | 0 | 0 | 2026-11-01 | 2026 | 39-5081 | Montaje Bobina Rapida Int.Siemens | AUTOMATIZACIÓN
0 | 0 | 0 | 0 | 0 | 2026-12-01 | 2026 | 39-5081 | Montaje Bobina Rapida Int.Siemens | AUTOMATIZACIÓN
0 | 0 | 0 | 0 | 0 | 2027-01-01 | 2027 | 39-5081 | Montaje Bobina Rapida Int.Siemens | AUTOMATIZACIÓN
0 | 0 | 0 | 0 | 0 | 2027-02-01 | 2027 | 39-5081 | Montaje Bobina Rapida Int.Siemens | AUTOMATIZACIÓN
0 | 0 | 0 | 0 | 0 | 2027-03-01 | 2027 | 39-5081 | Montaje Bobina Rapida Int.Siemens | AUTOMATIZACIÓN
0 | 0 | 0 | 0 | 0 | 2027-04-01 | 2027 | 39-5081 | Montaje Bobina Rapida Int.Siemens | AUTOMATIZACIÓN
0 | 0 | 0 | 0 | 0 | 2027-05-01 | 2027 | 39-5081 | Montaje Bobina Rapida Int.Siemens | AUTOMATIZACIÓN
0 | 0 | 0 | 0 | 0 | 2027-06-01 | 2027 | 39-5081 | Montaje Bobina Rapida Int.Siemens | AUTOMATIZACIÓN
0 | 0 | 0 | 0 | 0 | 2027-07-01 | 2027 | 39-5081 | Montaje Bobina Rapida Int.Siemens | AUTOMATIZACIÓN
0 | 0 | 0 | 0 | 0 | 2027-08-01 | 2027 | 39-5081 | Montaje Bobina Rapida Int.Siemens | AUTOMATIZACIÓN
0 | 0 | 0 | 0 | 0 | 2027-09-01 | 2027 | 39-5081 | Montaje Bobina Rapida Int.Siemens | AUTOMATIZACIÓN
0 | 0 | 0 | 0 | 0 | 2027-10-01 | 2027 | 39-5081 | Montaje Bobina Rapida Int.Siemens | AUTOMATIZACIÓN
0 | 0 | 0 | 0 | 0 | 2027-11-01 | 2027 | 39-5081 | Montaje Bobina Rapida Int.Siemens | AUTOMATIZACIÓN
0 | 0 | 0 | 0 | 0 | 2027-12-01 | 2027 | 39-5081 | Montaje Bobina Rapida Int.Siemens | AUTOMATIZACIÓN
0 | 0 | 0 | 0 | 0 | 2025-04-01 | 2025 | 39-5062 | Grasa Cojinetes ABB Secc69kV | AUTOMATIZACIÓN
0 | 0 | 0 | 0 | 0 | 2025-05-01 | 2025 | 39-5062 | Grasa Cojinetes ABB Secc69kV | AUTOMATIZACIÓN
0 | 0 | 0 | 0 | 0 | 2025-06-01 | 2025 | 39-5062 | Grasa Cojinetes ABB Secc69kV | AUTOMATIZACIÓN
0 | 0 | 0 | 0 | 0 | 2025-07-01 | 2025 | 39-5062 | Grasa Cojinetes ABB Secc69kV | AUTOMATIZACIÓN
0 | 0 | 0 | 0 | 0 | 2025-08-01 | 2025 | 39-5062 | Grasa Cojinetes ABB Secc69kV | AUTOMATIZACIÓN
0 | 0 | 0 | 0 | 0 | 2025-09-01 | 2025 | 39-5062 | Grasa Cojinetes ABB Secc69kV | AUTOMATIZACIÓN
0 | 0 | 0 | 0 | 0 | 2025-10-01 | 2025 | 39-5062 | Grasa Cojinetes ABB Secc69kV | AUTOMATIZACIÓN
0 | 0 | 0 | 0 | 0 | 2025-11-01 | 2025 | 39-5062 | Grasa Cojinetes ABB Secc69kV | AUTOMATIZACIÓN
0 | 0 | 0 | 0 | 0 | 2025-12-01 | 2025 | 39-5062 | Grasa Cojinetes ABB Secc69kV | AUTOMATIZACIÓN
0 | 0 | 0 | 0 | 0 | 2026-01-01 | 2026 | 39-5062 | Grasa Cojinetes ABB Secc69kV | AUTOMATIZACIÓN
0 | 0 | 0 | 0 | 0 | 2026-02-01 | 2026 | 39-5062 | Grasa Cojinetes ABB Secc69kV | AUTOMATIZACIÓN
0 | 0 | 0 | 0 | 0 | 2026-03-01 | 2026 | 39-5062 | Grasa Cojinetes ABB Secc69kV | AUTOMATIZACIÓN
0 | 0 | 0 | 0 | 0 | 2026-04-01 | 2026 | 39-5062 | Grasa Cojinetes ABB Secc69kV | AUTOMATIZACIÓN
0 | 0 | 0 | 0 | 0 | 2026-05-01 | 2026 | 39-5062 | Grasa Cojinetes ABB Secc69kV | AUTOMATIZACIÓN
0 | 0 | 0 | 0 | 0 | 2026-06-01 | 2026 | 39-5062 | Grasa Cojinetes ABB Secc69kV | AUTOMATIZACIÓN
0 | 0 | 0 | 0 | 0 | 2026-07-01 | 2026 | 39-5062 | Grasa Cojinetes ABB Secc69kV | AUTOMATIZACIÓN
0 | 0 | 0 | 0 | 0 | 2026-08-01 | 2026 | 39-5062 | Grasa Cojinetes ABB Secc69kV | AUTOMATIZACIÓN
0 | 0 | 0 | 0 | 0 | 2026-09-01 | 2026 | 39-5062 | Grasa Cojinetes ABB Secc69kV | AUTOMATIZACIÓN
0 | 0 | 0 | 0 | 0 | 2026-10-01 | 2026 | 39-5062 | Grasa Cojinetes ABB Secc69kV | AUTOMATIZACIÓN
0 | 0 | 0 | 0 | 0 | 2026-11-01 | 2026 | 39-5062 | Grasa Cojinetes ABB Secc69kV | AUTOMATIZACIÓN
0 | 0 | 0 | 0 | 0 | 2026-12-01 | 2026 | 39-5062 | Grasa Cojinetes ABB Secc69kV | AUTOMATIZACIÓN
0 | 0 | 0 | 0 | 0 | 2027-01-01 | 2027 | 39-5062 | Grasa Cojinetes ABB Secc69kV | AUTOMATIZACIÓN
0 | 0 | 0 | 0 | 0 | 2027-02-01 | 2027 | 39-5062 | Grasa Cojinetes ABB Secc69kV | AUTOMATIZACIÓN
0 | 0 | 0 | 0 | 0 | 2027-03-01 | 2027 | 39-5062 | Grasa Cojinetes ABB Secc69kV | AUTOMATIZACIÓN
0 | 0 | 0 | 0 | 0 | 2027-04-01 | 2027 | 39-5062 | Grasa Cojinetes ABB Secc69kV | AUTOMATIZACIÓN
0 | 0 | 0 | 0 | 0 | 2027-05-01 | 2027 | 39-5062 | Grasa Cojinetes ABB Secc69kV | AUTOMATIZACIÓN
0 | 0 | 0 | 0 | 0 | 2027-06-01 | 2027 | 39-5062 | Grasa Cojinetes ABB Secc69kV | AUTOMATIZACIÓN
0 | 0 | 0 | 0 | 0 | 2027-07-01 | 2027 | 39-5062 | Grasa Cojinetes ABB Secc69kV | AUTOMATIZACIÓN
0 | 0 | 0 | 0 | 0 | 2027-08-01 | 2027 | 39-5062 | Grasa Cojinetes ABB Secc69kV | AUTOMATIZACIÓN
0 | 0 | 0 | 0 | 0 | 2027-09-01 | 2027 | 39-5062 | Grasa Cojinetes ABB Secc69kV | AUTOMATIZACIÓN
0 | 0 | 0 | 0 | 0 | 2027-10-01 | 2027 | 39-5062 | Grasa Cojinetes ABB Secc69kV | AUTOMATIZACIÓN
0 | 0 | 0 | 0 | 0 | 2027-11-01 | 2027 | 39-5062 | Grasa Cojinetes ABB Secc69kV | AUTOMATIZACIÓN
0 | 0 | 0 | 0 | 0 | 2027-12-01 | 2027 | 39-5062 | Grasa Cojinetes ABB Secc69kV | AUTOMATIZACIÓN
0 | 0 | 0 | 0 | 0 | 2025-04-01 | 2025 | 39-5061 | Contacto Grasa ABB Secc69kV | AUTOMATIZACIÓN
0 | 0 | 0 | 0 | 0 | 2025-05-01 | 2025 | 39-5061 | Contacto Grasa ABB Secc69kV | AUTOMATIZACIÓN
0 | 0 | 0 | 0 | 0 | 2025-06-01 | 2025 | 39-5061 | Contacto Grasa ABB Secc69kV | AUTOMATIZACIÓN
0 | 0 | 0 | 0 | 0 | 2025-07-01 | 2025 | 39-5061 | Contacto Grasa ABB Secc69kV | AUTOMATIZACIÓN
0 | 0 | 0 | 0 | 0 | 2025-08-01 | 2025 | 39-5061 | Contacto Grasa ABB Secc69kV | AUTOMATIZACIÓN
0 | 0 | 0 | 0 | 0 | 2025-09-01 | 2025 | 39-5061 | Contacto Grasa ABB Secc69kV | AUTOMATIZACIÓN
0 | 0 | 0 | 0 | 0 | 2025-10-01 | 2025 | 39-5061 | Contacto Grasa ABB Secc69kV | AUTOMATIZACIÓN
0 | 0 | 0 | 0 | 0 | 2025-11-01 | 2025 | 39-5061 | Contacto Grasa ABB Secc69kV | AUTOMATIZACIÓN
0 | 0 | 0 | 0 | 0 | 2025-12-01 | 2025 | 39-5061 | Contacto Grasa ABB Secc69kV | AUTOMATIZACIÓN
0 | 0 | 0 | 0 | 0 | 2026-01-01 | 2026 | 39-5061 | Contacto Grasa ABB Secc69kV | AUTOMATIZACIÓN
0 | 0 | 0 | 0 | 0 | 2026-02-01 | 2026 | 39-5061 | Contacto Grasa ABB Secc69kV | AUTOMATIZACIÓN
0 | 0 | 0 | 0 | 0 | 2026-03-01 | 2026 | 39-5061 | Contacto Grasa ABB Secc69kV | AUTOMATIZACIÓN
0 | 0 | 0 | 0 | 0 | 2026-04-01 | 2026 | 39-5061 | Contacto Grasa ABB Secc69kV | AUTOMATIZACIÓN
0 | 0 | 0 | 0 | 0 | 2026-05-01 | 2026 | 39-5061 | Contacto Grasa ABB Secc69kV | AUTOMATIZACIÓN
0 | 0 | 0 | 0 | 0 | 2026-06-01 | 2026 | 39-5061 | Contacto Grasa ABB Secc69kV | AUTOMATIZACIÓN
0 | 0 | 0 | 0 | 0 | 2026-07-01 | 2026 | 39-5061 | Contacto Grasa ABB Secc69kV | AUTOMATIZACIÓN
0 | 0 | 0 | 0 | 0 | 2026-08-01 | 2026 | 39-5061 | Contacto Grasa ABB Secc69kV | AUTOMATIZACIÓN
0 | 0 | 0 | 0 | 0 | 2026-09-01 | 2026 | 39-5061 | Contacto Grasa ABB Secc69kV | AUTOMATIZACIÓN
0 | 0 | 0 | 0 | 0 | 2026-10-01 | 2026 | 39-5061 | Contacto Grasa ABB Secc69kV | AUTOMATIZACIÓN
0 | 0 | 0 | 0 | 0 | 2026-11-01 | 2026 | 39-5061 | Contacto Grasa ABB Secc69kV | AUTOMATIZACIÓN
0 | 0 | 0 | 0 | 0 | 2026-12-01 | 2026 | 39-5061 | Contacto Grasa ABB Secc69kV | AUTOMATIZACIÓN
0 | 0 | 0 | 0 | 0 | 2027-01-01 | 2027 | 39-5061 | Contacto Grasa ABB Secc69kV | AUTOMATIZACIÓN
0 | 0 | 0 | 0 | 0 | 2027-02-01 | 2027 | 39-5061 | Contacto Grasa ABB Secc69kV | AUTOMATIZACIÓN
0 | 0 | 0 | 0 | 0 | 2027-03-01 | 2027 | 39-5061 | Contacto Grasa ABB Secc69kV | AUTOMATIZACIÓN
0 | 0 | 0 | 0 | 0 | 2027-04-01 | 2027 | 39-5061 | Contacto Grasa ABB Secc69kV | AUTOMATIZACIÓN
0 | 0 | 0 | 0 | 0 | 2027-05-01 | 2027 | 39-5061 | Contacto Grasa ABB Secc69kV | AUTOMATIZACIÓN
0 | 0 | 0 | 0 | 0 | 2027-06-01 | 2027 | 39-5061 | Contacto Grasa ABB Secc69kV | AUTOMATIZACIÓN
0 | 0 | 0 | 0 | 0 | 2027-07-01 | 2027 | 39-5061 | Contacto Grasa ABB Secc69kV | AUTOMATIZACIÓN
0 | 0 | 0 | 0 | 0 | 2027-08-01 | 2027 | 39-5061 | Contacto Grasa ABB Secc69kV | AUTOMATIZACIÓN
0 | 0 | 0 | 0 | 0 | 2027-09-01 | 2027 | 39-5061 | Contacto Grasa ABB Secc69kV | AUTOMATIZACIÓN
0 | 0 | 0 | 0 | 0 | 2027-10-01 | 2027 | 39-5061 | Contacto Grasa ABB Secc69kV | AUTOMATIZACIÓN
0 | 0 | 0 | 0 | 0 | 2027-11-01 | 2027 | 39-5061 | Contacto Grasa ABB Secc69kV | AUTOMATIZACIÓN
0 | 0 | 0 | 0 | 0 | 2027-12-01 | 2027 | 39-5061 | Contacto Grasa ABB Secc69kV | AUTOMATIZACIÓN
0 | 0 | 0 | 0 | 0 | 2025-04-01 | 2025 | 39-5060 | Contactores Rep.ABB Secc69kV | AUTOMATIZACIÓN
0 | 0 | 0 | 0 | 0 | 2025-05-01 | 2025 | 39-5060 | Contactores Rep.ABB Secc69kV | AUTOMATIZACIÓN
0 | 0 | 0 | 0 | 0 | 2025-06-01 | 2025 | 39-5060 | Contactores Rep.ABB Secc69kV | AUTOMATIZACIÓN
0 | 0 | 0 | 0 | 0 | 2025-07-01 | 2025 | 39-5060 | Contactores Rep.ABB Secc69kV | AUTOMATIZACIÓN
0 | 0 | 0 | 0 | 0 | 2025-08-01 | 2025 | 39-5060 | Contactores Rep.ABB Secc69kV | AUTOMATIZACIÓN
0 | 0 | 0 | 0 | 0 | 2025-09-01 | 2025 | 39-5060 | Contactores Rep.ABB Secc69kV | AUTOMATIZACIÓN
0 | 0 | 0 | 0 | 0 | 2025-10-01 | 2025 | 39-5060 | Contactores Rep.ABB Secc69kV | AUTOMATIZACIÓN
0 | 0 | 0 | 0 | 0 | 2025-11-01 | 2025 | 39-5060 | Contactores Rep.ABB Secc69kV | AUTOMATIZACIÓN
0 | 0 | 0 | 0 | 0 | 2025-12-01 | 2025 | 39-5060 | Contactores Rep.ABB Secc69kV | AUTOMATIZACIÓN
0 | 0 | 0 | 0 | 0 | 2026-01-01 | 2026 | 39-5060 | Contactores Rep.ABB Secc69kV | AUTOMATIZACIÓN
0 | 0 | 0 | 0 | 0 | 2026-02-01 | 2026 | 39-5060 | Contactores Rep.ABB Secc69kV | AUTOMATIZACIÓN
0 | 0 | 0 | 0 | 0 | 2026-03-01 | 2026 | 39-5060 | Contactores Rep.ABB Secc69kV | AUTOMATIZACIÓN
0 | 0 | 0 | 0 | 0 | 2026-04-01 | 2026 | 39-5060 | Contactores Rep.ABB Secc69kV | AUTOMATIZACIÓN
0 | 0 | 0 | 0 | 0 | 2026-05-01 | 2026 | 39-5060 | Contactores Rep.ABB Secc69kV | AUTOMATIZACIÓN
0 | 0 | 0 | 0 | 0 | 2026-06-01 | 2026 | 39-5060 | Contactores Rep.ABB Secc69kV | AUTOMATIZACIÓN
0 | 0 | 0 | 0 | 0 | 2026-07-01 | 2026 | 39-5060 | Contactores Rep.ABB Secc69kV | AUTOMATIZACIÓN
0 | 0 | 0 | 0 | 0 | 2026-08-01 | 2026 | 39-5060 | Contactores Rep.ABB Secc69kV | AUTOMATIZACIÓN
0 | 0 | 0 | 0 | 0 | 2026-09-01 | 2026 | 39-5060 | Contactores Rep.ABB Secc69kV | AUTOMATIZACIÓN
0 | 0 | 0 | 0 | 0 | 2026-10-01 | 2026 | 39-5060 | Contactores Rep.ABB Secc69kV | AUTOMATIZACIÓN
0 | 0 | 0 | 0 | 0 | 2026-11-01 | 2026 | 39-5060 | Contactores Rep.ABB Secc69kV | AUTOMATIZACIÓN
0 | 0 | 0 | 0 | 0 | 2026-12-01 | 2026 | 39-5060 | Contactores Rep.ABB Secc69kV | AUTOMATIZACIÓN
0 | 0 | 0 | 0 | 0 | 2027-01-01 | 2027 | 39-5060 | Contactores Rep.ABB Secc69kV | AUTOMATIZACIÓN
0 | 0 | 0 | 0 | 0 | 2027-02-01 | 2027 | 39-5060 | Contactores Rep.ABB Secc69kV | AUTOMATIZACIÓN
0 | 0 | 0 | 0 | 0 | 2027-03-01 | 2027 | 39-5060 | Contactores Rep.ABB Secc69kV | AUTOMATIZACIÓN
0 | 0 | 0 | 0 | 0 | 2027-04-01 | 2027 | 39-5060 | Contactores Rep.ABB Secc69kV | AUTOMATIZACIÓN
0 | 0 | 0 | 0 | 0 | 2027-05-01 | 2027 | 39-5060 | Contactores Rep.ABB Secc69kV | AUTOMATIZACIÓN
0 | 0 | 0 | 0 | 0 | 2027-06-01 | 2027 | 39-5060 | Contactores Rep.ABB Secc69kV | AUTOMATIZACIÓN
0 | 0 | 0 | 0 | 0 | 2027-07-01 | 2027 | 39-5060 | Contactores Rep.ABB Secc69kV | AUTOMATIZACIÓN
0 | 0 | 0 | 0 | 0 | 2027-08-01 | 2027 | 39-5060 | Contactores Rep.ABB Secc69kV | AUTOMATIZACIÓN
0 | 0 | 0 | 0 | 0 | 2027-09-01 | 2027 | 39-5060 | Contactores Rep.ABB Secc69kV | AUTOMATIZACIÓN
0 | 0 | 0 | 0 | 0 | 2027-10-01 | 2027 | 39-5060 | Contactores Rep.ABB Secc69kV | AUTOMATIZACIÓN
0 | 0 | 0 | 0 | 0 | 2027-11-01 | 2027 | 39-5060 | Contactores Rep.ABB Secc69kV | AUTOMATIZACIÓN
0 | 0 | 0 | 0 | 0 | 2027-12-01 | 2027 | 39-5060 | Contactores Rep.ABB Secc69kV | AUTOMATIZACIÓN
0 | 0 | 0 | 0 | 0 | 2025-04-01 | 2025 | 39-5059 | Calentador 1HYN Rep.ABB Secc69kV | AUTOMATIZACIÓN
0 | 0 | 0 | 0 | 0 | 2025-05-01 | 2025 | 39-5059 | Calentador 1HYN Rep.ABB Secc69kV | AUTOMATIZACIÓN
0 | 0 | 0 | 0 | 0 | 2025-06-01 | 2025 | 39-5059 | Calentador 1HYN Rep.ABB Secc69kV | AUTOMATIZACIÓN
0 | 0 | 0 | 0 | 0 | 2025-07-01 | 2025 | 39-5059 | Calentador 1HYN Rep.ABB Secc69kV | AUTOMATIZACIÓN
0 | 0 | 0 | 0 | 0 | 2025-08-01 | 2025 | 39-5059 | Calentador 1HYN Rep.ABB Secc69kV | AUTOMATIZACIÓN
0 | 0 | 0 | 0 | 0 | 2025-09-01 | 2025 | 39-5059 | Calentador 1HYN Rep.ABB Secc69kV | AUTOMATIZACIÓN
0 | 0 | 0 | 0 | 0 | 2025-10-01 | 2025 | 39-5059 | Calentador 1HYN Rep.ABB Secc69kV | AUTOMATIZACIÓN
0 | 0 | 0 | 0 | 0 | 2025-11-01 | 2025 | 39-5059 | Calentador 1HYN Rep.ABB Secc69kV | AUTOMATIZACIÓN
0 | 0 | 0 | 0 | 0 | 2025-12-01 | 2025 | 39-5059 | Calentador 1HYN Rep.ABB Secc69kV | AUTOMATIZACIÓN
0 | 0 | 0 | 0 | 0 | 2026-01-01 | 2026 | 39-5059 | Calentador 1HYN Rep.ABB Secc69kV | AUTOMATIZACIÓN
0 | 0 | 0 | 0 | 0 | 2026-02-01 | 2026 | 39-5059 | Calentador 1HYN Rep.ABB Secc69kV | AUTOMATIZACIÓN
0 | 0 | 0 | 0 | 0 | 2026-03-01 | 2026 | 39-5059 | Calentador 1HYN Rep.ABB Secc69kV | AUTOMATIZACIÓN
0 | 0 | 0 | 0 | 0 | 2026-04-01 | 2026 | 39-5059 | Calentador 1HYN Rep.ABB Secc69kV | AUTOMATIZACIÓN
0 | 0 | 0 | 0 | 0 | 2026-05-01 | 2026 | 39-5059 | Calentador 1HYN Rep.ABB Secc69kV | AUTOMATIZACIÓN
0 | 0 | 0 | 0 | 0 | 2026-06-01 | 2026 | 39-5059 | Calentador 1HYN Rep.ABB Secc69kV | AUTOMATIZACIÓN
0 | 0 | 0 | 0 | 0 | 2026-07-01 | 2026 | 39-5059 | Calentador 1HYN Rep.ABB Secc69kV | AUTOMATIZACIÓN
0 | 0 | 0 | 0 | 0 | 2026-08-01 | 2026 | 39-5059 | Calentador 1HYN Rep.ABB Secc69kV | AUTOMATIZACIÓN
0 | 0 | 0 | 0 | 0 | 2026-09-01 | 2026 | 39-5059 | Calentador 1HYN Rep.ABB Secc69kV | AUTOMATIZACIÓN
0 | 0 | 0 | 0 | 0 | 2026-10-01 | 2026 | 39-5059 | Calentador 1HYN Rep.ABB Secc69kV | AUTOMATIZACIÓN
0 | 0 | 0 | 0 | 0 | 2026-11-01 | 2026 | 39-5059 | Calentador 1HYN Rep.ABB Secc69kV | AUTOMATIZACIÓN
0 | 0 | 0 | 0 | 0 | 2026-12-01 | 2026 | 39-5059 | Calentador 1HYN Rep.ABB Secc69kV | AUTOMATIZACIÓN
0 | 0 | 0 | 0 | 0 | 2027-01-01 | 2027 | 39-5059 | Calentador 1HYN Rep.ABB Secc69kV | AUTOMATIZACIÓN
0 | 0 | 0 | 0 | 0 | 2027-02-01 | 2027 | 39-5059 | Calentador 1HYN Rep.ABB Secc69kV | AUTOMATIZACIÓN
0 | 0 | 0 | 0 | 0 | 2027-03-01 | 2027 | 39-5059 | Calentador 1HYN Rep.ABB Secc69kV | AUTOMATIZACIÓN
0 | 0 | 0 | 0 | 0 | 2027-04-01 | 2027 | 39-5059 | Calentador 1HYN Rep.ABB Secc69kV | AUTOMATIZACIÓN
0 | 0 | 0 | 0 | 0 | 2027-05-01 | 2027 | 39-5059 | Calentador 1HYN Rep.ABB Secc69kV | AUTOMATIZACIÓN
0 | 0 | 0 | 0 | 0 | 2027-06-01 | 2027 | 39-5059 | Calentador 1HYN Rep.ABB Secc69kV | AUTOMATIZACIÓN
0 | 0 | 0 | 0 | 0 | 2027-07-01 | 2027 | 39-5059 | Calentador 1HYN Rep.ABB Secc69kV | AUTOMATIZACIÓN
0 | 0 | 0 | 0 | 0 | 2027-08-01 | 2027 | 39-5059 | Calentador 1HYN Rep.ABB Secc69kV | AUTOMATIZACIÓN
0 | 0 | 0 | 0 | 0 | 2027-09-01 | 2027 | 39-5059 | Calentador 1HYN Rep.ABB Secc69kV | AUTOMATIZACIÓN
0 | 0 | 0 | 0 | 0 | 2027-10-01 | 2027 | 39-5059 | Calentador 1HYN Rep.ABB Secc69kV | AUTOMATIZACIÓN
0 | 0 | 0 | 0 | 0 | 2027-11-01 | 2027 | 39-5059 | Calentador 1HYN Rep.ABB Secc69kV | AUTOMATIZACIÓN
0 | 0 | 0 | 0 | 0 | 2027-12-01 | 2027 | 39-5059 | Calentador 1HYN Rep.ABB Secc69kV | AUTOMATIZACIÓN
0 | 0 | 0 | 0 | 0 | 2025-04-01 | 2025 | 39-5058 | Switch Aux. Repues.ABB Secc69kV | AUTOMATIZACIÓN
0 | 0 | 0 | 0 | 0 | 2025-05-01 | 2025 | 39-5058 | Switch Aux. Repues.ABB Secc69kV | AUTOMATIZACIÓN
0 | 0 | 0 | 0 | 0 | 2025-06-01 | 2025 | 39-5058 | Switch Aux. Repues.ABB Secc69kV | AUTOMATIZACIÓN
0 | 0 | 0 | 0 | 0 | 2025-07-01 | 2025 | 39-5058 | Switch Aux. Repues.ABB Secc69kV | AUTOMATIZACIÓN
0 | 0 | 0 | 0 | 0 | 2025-08-01 | 2025 | 39-5058 | Switch Aux. Repues.ABB Secc69kV | AUTOMATIZACIÓN
0 | 0 | 0 | 0 | 0 | 2025-09-01 | 2025 | 39-5058 | Switch Aux. Repues.ABB Secc69kV | AUTOMATIZACIÓN
0 | 0 | 0 | 0 | 0 | 2025-10-01 | 2025 | 39-5058 | Switch Aux. Repues.ABB Secc69kV | AUTOMATIZACIÓN
0 | 0 | 0 | 0 | 0 | 2025-11-01 | 2025 | 39-5058 | Switch Aux. Repues.ABB Secc69kV | AUTOMATIZACIÓN
0 | 0 | 0 | 0 | 0 | 2025-12-01 | 2025 | 39-5058 | Switch Aux. Repues.ABB Secc69kV | AUTOMATIZACIÓN
0 | 0 | 0 | 0 | 0 | 2026-01-01 | 2026 | 39-5058 | Switch Aux. Repues.ABB Secc69kV | AUTOMATIZACIÓN
0 | 0 | 0 | 0 | 0 | 2026-02-01 | 2026 | 39-5058 | Switch Aux. Repues.ABB Secc69kV | AUTOMATIZACIÓN
0 | 0 | 0 | 0 | 0 | 2026-03-01 | 2026 | 39-5058 | Switch Aux. Repues.ABB Secc69kV | AUTOMATIZACIÓN
0 | 0 | 0 | 0 | 0 | 2026-04-01 | 2026 | 39-5058 | Switch Aux. Repues.ABB Secc69kV | AUTOMATIZACIÓN
0 | 0 | 0 | 0 | 0 | 2026-05-01 | 2026 | 39-5058 | Switch Aux. Repues.ABB Secc69kV | AUTOMATIZACIÓN
0 | 0 | 0 | 0 | 0 | 2026-06-01 | 2026 | 39-5058 | Switch Aux. Repues.ABB Secc69kV | AUTOMATIZACIÓN
0 | 0 | 0 | 0 | 0 | 2026-07-01 | 2026 | 39-5058 | Switch Aux. Repues.ABB Secc69kV | AUTOMATIZACIÓN
0 | 0 | 0 | 0 | 0 | 2026-08-01 | 2026 | 39-5058 | Switch Aux. Repues.ABB Secc69kV | AUTOMATIZACIÓN
0 | 0 | 0 | 0 | 0 | 2026-09-01 | 2026 | 39-5058 | Switch Aux. Repues.ABB Secc69kV | AUTOMATIZACIÓN
0 | 0 | 0 | 0 | 0 | 2026-10-01 | 2026 | 39-5058 | Switch Aux. Repues.ABB Secc69kV | AUTOMATIZACIÓN
0 | 0 | 0 | 0 | 0 | 2026-11-01 | 2026 | 39-5058 | Switch Aux. Repues.ABB Secc69kV | AUTOMATIZACIÓN
0 | 0 | 0 | 0 | 0 | 2026-12-01 | 2026 | 39-5058 | Switch Aux. Repues.ABB Secc69kV | AUTOMATIZACIÓN
0 | 0 | 0 | 0 | 0 | 2027-01-01 | 2027 | 39-5058 | Switch Aux. Repues.ABB Secc69kV | AUTOMATIZACIÓN
0 | 0 | 0 | 0 | 0 | 2027-02-01 | 2027 | 39-5058 | Switch Aux. Repues.ABB Secc69kV | AUTOMATIZACIÓN
0 | 0 | 0 | 0 | 0 | 2027-03-01 | 2027 | 39-5058 | Switch Aux. Repues.ABB Secc69kV | AUTOMATIZACIÓN
0 | 0 | 0 | 0 | 0 | 2027-04-01 | 2027 | 39-5058 | Switch Aux. Repues.ABB Secc69kV | AUTOMATIZACIÓN
0 | 0 | 0 | 0 | 0 | 2027-05-01 | 2027 | 39-5058 | Switch Aux. Repues.ABB Secc69kV | AUTOMATIZACIÓN
0 | 0 | 0 | 0 | 0 | 2027-06-01 | 2027 | 39-5058 | Switch Aux. Repues.ABB Secc69kV | AUTOMATIZACIÓN
0 | 0 | 0 | 0 | 0 | 2027-07-01 | 2027 | 39-5058 | Switch Aux. Repues.ABB Secc69kV | AUTOMATIZACIÓN
0 | 0 | 0 | 0 | 0 | 2027-08-01 | 2027 | 39-5058 | Switch Aux. Repues.ABB Secc69kV | AUTOMATIZACIÓN
0 | 0 | 0 | 0 | 0 | 2027-09-01 | 2027 | 39-5058 | Switch Aux. Repues.ABB Secc69kV | AUTOMATIZACIÓN
0 | 0 | 0 | 0 | 0 | 2027-10-01 | 2027 | 39-5058 | Switch Aux. Repues.ABB Secc69kV | AUTOMATIZACIÓN
0 | 0 | 0 | 0 | 0 | 2027-11-01 | 2027 | 39-5058 | Switch Aux. Repues.ABB Secc69kV | AUTOMATIZACIÓN
0 | 0 | 0 | 0 | 0 | 2027-12-01 | 2027 | 39-5058 | Switch Aux. Repues.ABB Secc69kV | AUTOMATIZACIÓN
0 | 0 | 0 | 0 | 0 | 2025-04-01 | 2025 | 39-5057 | Contactor Repues.ABB Secc69kV | AUTOMATIZACIÓN
0 | 0 | 0 | 0 | 0 | 2025-05-01 | 2025 | 39-5057 | Contactor Repues.ABB Secc69kV | AUTOMATIZACIÓN
0 | 0 | 0 | 0 | 0 | 2025-06-01 | 2025 | 39-5057 | Contactor Repues.ABB Secc69kV | AUTOMATIZACIÓN
0 | 0 | 0 | 0 | 0 | 2025-07-01 | 2025 | 39-5057 | Contactor Repues.ABB Secc69kV | AUTOMATIZACIÓN
0 | 0 | 0 | 0 | 0 | 2025-08-01 | 2025 | 39-5057 | Contactor Repues.ABB Secc69kV | AUTOMATIZACIÓN
0 | 0 | 0 | 0 | 0 | 2025-09-01 | 2025 | 39-5057 | Contactor Repues.ABB Secc69kV | AUTOMATIZACIÓN
0 | 0 | 0 | 0 | 0 | 2025-10-01 | 2025 | 39-5057 | Contactor Repues.ABB Secc69kV | AUTOMATIZACIÓN
0 | 0 | 0 | 0 | 0 | 2025-11-01 | 2025 | 39-5057 | Contactor Repues.ABB Secc69kV | AUTOMATIZACIÓN
0 | 0 | 0 | 0 | 0 | 2025-12-01 | 2025 | 39-5057 | Contactor Repues.ABB Secc69kV | AUTOMATIZACIÓN
0 | 0 | 0 | 0 | 0 | 2026-01-01 | 2026 | 39-5057 | Contactor Repues.ABB Secc69kV | AUTOMATIZACIÓN
0 | 0 | 0 | 0 | 0 | 2026-02-01 | 2026 | 39-5057 | Contactor Repues.ABB Secc69kV | AUTOMATIZACIÓN
0 | 0 | 0 | 0 | 0 | 2026-03-01 | 2026 | 39-5057 | Contactor Repues.ABB Secc69kV | AUTOMATIZACIÓN
0 | 0 | 0 | 0 | 0 | 2026-04-01 | 2026 | 39-5057 | Contactor Repues.ABB Secc69kV | AUTOMATIZACIÓN
0 | 0 | 0 | 0 | 0 | 2026-05-01 | 2026 | 39-5057 | Contactor Repues.ABB Secc69kV | AUTOMATIZACIÓN
0 | 0 | 0 | 0 | 0 | 2026-06-01 | 2026 | 39-5057 | Contactor Repues.ABB Secc69kV | AUTOMATIZACIÓN
0 | 0 | 0 | 0 | 0 | 2026-07-01 | 2026 | 39-5057 | Contactor Repues.ABB Secc69kV | AUTOMATIZACIÓN
0 | 0 | 0 | 0 | 0 | 2026-08-01 | 2026 | 39-5057 | Contactor Repues.ABB Secc69kV | AUTOMATIZACIÓN
0 | 0 | 0 | 0 | 0 | 2026-09-01 | 2026 | 39-5057 | Contactor Repues.ABB Secc69kV | AUTOMATIZACIÓN
0 | 0 | 0 | 0 | 0 | 2026-10-01 | 2026 | 39-5057 | Contactor Repues.ABB Secc69kV | AUTOMATIZACIÓN
0 | 0 | 0 | 0 | 0 | 2026-11-01 | 2026 | 39-5057 | Contactor Repues.ABB Secc69kV | AUTOMATIZACIÓN
0 | 0 | 0 | 0 | 0 | 2026-12-01 | 2026 | 39-5057 | Contactor Repues.ABB Secc69kV | AUTOMATIZACIÓN
0 | 0 | 0 | 0 | 0 | 2027-01-01 | 2027 | 39-5057 | Contactor Repues.ABB Secc69kV | AUTOMATIZACIÓN
0 | 0 | 0 | 0 | 0 | 2027-02-01 | 2027 | 39-5057 | Contactor Repues.ABB Secc69kV | AUTOMATIZACIÓN
0 | 0 | 0 | 0 | 0 | 2027-03-01 | 2027 | 39-5057 | Contactor Repues.ABB Secc69kV | AUTOMATIZACIÓN
0 | 0 | 0 | 0 | 0 | 2027-04-01 | 2027 | 39-5057 | Contactor Repues.ABB Secc69kV | AUTOMATIZACIÓN
0 | 0 | 0 | 0 | 0 | 2027-05-01 | 2027 | 39-5057 | Contactor Repues.ABB Secc69kV | AUTOMATIZACIÓN
0 | 0 | 0 | 0 | 0 | 2027-06-01 | 2027 | 39-5057 | Contactor Repues.ABB Secc69kV | AUTOMATIZACIÓN
0 | 0 | 0 | 0 | 0 | 2027-07-01 | 2027 | 39-5057 | Contactor Repues.ABB Secc69kV | AUTOMATIZACIÓN
0 | 0 | 0 | 0 | 0 | 2027-08-01 | 2027 | 39-5057 | Contactor Repues.ABB Secc69kV | AUTOMATIZACIÓN
0 | 0 | 0 | 0 | 0 | 2027-09-01 | 2027 | 39-5057 | Contactor Repues.ABB Secc69kV | AUTOMATIZACIÓN
0 | 0 | 0 | 0 | 0 | 2027-10-01 | 2027 | 39-5057 | Contactor Repues.ABB Secc69kV | AUTOMATIZACIÓN
0 | 0 | 0 | 0 | 0 | 2027-11-01 | 2027 | 39-5057 | Contactor Repues.ABB Secc69kV | AUTOMATIZACIÓN
0 | 0 | 0 | 0 | 0 | 2027-12-01 | 2027 | 39-5057 | Contactor Repues.ABB Secc69kV | AUTOMATIZACIÓN
0 | 0 | 0 | 0 | 0 | 2025-04-01 | 2025 | 39-5056 | Limit Switch Repues.ABB Secc69kV | AUTOMATIZACIÓN
0 | 0 | 0 | 0 | 0 | 2025-05-01 | 2025 | 39-5056 | Limit Switch Repues.ABB Secc69kV | AUTOMATIZACIÓN
0 | 0 | 0 | 0 | 0 | 2025-06-01 | 2025 | 39-5056 | Limit Switch Repues.ABB Secc69kV | AUTOMATIZACIÓN
0 | 0 | 0 | 0 | 0 | 2025-07-01 | 2025 | 39-5056 | Limit Switch Repues.ABB Secc69kV | AUTOMATIZACIÓN
0 | 0 | 0 | 0 | 0 | 2025-08-01 | 2025 | 39-5056 | Limit Switch Repues.ABB Secc69kV | AUTOMATIZACIÓN
0 | 0 | 0 | 0 | 0 | 2025-09-01 | 2025 | 39-5056 | Limit Switch Repues.ABB Secc69kV | AUTOMATIZACIÓN
0 | 0 | 0 | 0 | 0 | 2025-10-01 | 2025 | 39-5056 | Limit Switch Repues.ABB Secc69kV | AUTOMATIZACIÓN
0 | 0 | 0 | 0 | 0 | 2025-11-01 | 2025 | 39-5056 | Limit Switch Repues.ABB Secc69kV | AUTOMATIZACIÓN
0 | 0 | 0 | 0 | 0 | 2025-12-01 | 2025 | 39-5056 | Limit Switch Repues.ABB Secc69kV | AUTOMATIZACIÓN
0 | 0 | 0 | 0 | 0 | 2026-01-01 | 2026 | 39-5056 | Limit Switch Repues.ABB Secc69kV | AUTOMATIZACIÓN
0 | 0 | 0 | 0 | 0 | 2026-02-01 | 2026 | 39-5056 | Limit Switch Repues.ABB Secc69kV | AUTOMATIZACIÓN
0 | 0 | 0 | 0 | 0 | 2026-03-01 | 2026 | 39-5056 | Limit Switch Repues.ABB Secc69kV | AUTOMATIZACIÓN
0 | 0 | 0 | 0 | 0 | 2026-04-01 | 2026 | 39-5056 | Limit Switch Repues.ABB Secc69kV | AUTOMATIZACIÓN
0 | 0 | 0 | 0 | 0 | 2026-05-01 | 2026 | 39-5056 | Limit Switch Repues.ABB Secc69kV | AUTOMATIZACIÓN
0 | 0 | 0 | 0 | 0 | 2026-06-01 | 2026 | 39-5056 | Limit Switch Repues.ABB Secc69kV | AUTOMATIZACIÓN
0 | 0 | 0 | 0 | 0 | 2026-07-01 | 2026 | 39-5056 | Limit Switch Repues.ABB Secc69kV | AUTOMATIZACIÓN
0 | 0 | 0 | 0 | 0 | 2026-08-01 | 2026 | 39-5056 | Limit Switch Repues.ABB Secc69kV | AUTOMATIZACIÓN
0 | 0 | 0 | 0 | 0 | 2026-09-01 | 2026 | 39-5056 | Limit Switch Repues.ABB Secc69kV | AUTOMATIZACIÓN
0 | 0 | 0 | 0 | 0 | 2026-10-01 | 2026 | 39-5056 | Limit Switch Repues.ABB Secc69kV | AUTOMATIZACIÓN
0 | 0 | 0 | 0 | 0 | 2026-11-01 | 2026 | 39-5056 | Limit Switch Repues.ABB Secc69kV | AUTOMATIZACIÓN
0 | 0 | 0 | 0 | 0 | 2026-12-01 | 2026 | 39-5056 | Limit Switch Repues.ABB Secc69kV | AUTOMATIZACIÓN
0 | 0 | 0 | 0 | 0 | 2027-01-01 | 2027 | 39-5056 | Limit Switch Repues.ABB Secc69kV | AUTOMATIZACIÓN
0 | 0 | 0 | 0 | 0 | 2027-02-01 | 2027 | 39-5056 | Limit Switch Repues.ABB Secc69kV | AUTOMATIZACIÓN
0 | 0 | 0 | 0 | 0 | 2027-03-01 | 2027 | 39-5056 | Limit Switch Repues.ABB Secc69kV | AUTOMATIZACIÓN
0 | 0 | 0 | 0 | 0 | 2027-04-01 | 2027 | 39-5056 | Limit Switch Repues.ABB Secc69kV | AUTOMATIZACIÓN
0 | 0 | 0 | 0 | 0 | 2027-05-01 | 2027 | 39-5056 | Limit Switch Repues.ABB Secc69kV | AUTOMATIZACIÓN
0 | 0 | 0 | 0 | 0 | 2027-06-01 | 2027 | 39-5056 | Limit Switch Repues.ABB Secc69kV | AUTOMATIZACIÓN
0 | 0 | 0 | 0 | 0 | 2027-07-01 | 2027 | 39-5056 | Limit Switch Repues.ABB Secc69kV | AUTOMATIZACIÓN
0 | 0 | 0 | 0 | 0 | 2027-08-01 | 2027 | 39-5056 | Limit Switch Repues.ABB Secc69kV | AUTOMATIZACIÓN
0 | 0 | 0 | 0 | 0 | 2027-09-01 | 2027 | 39-5056 | Limit Switch Repues.ABB Secc69kV | AUTOMATIZACIÓN
0 | 0 | 0 | 0 | 0 | 2027-10-01 | 2027 | 39-5056 | Limit Switch Repues.ABB Secc69kV | AUTOMATIZACIÓN
0 | 0 | 0 | 0 | 0 | 2027-11-01 | 2027 | 39-5056 | Limit Switch Repues.ABB Secc69kV | AUTOMATIZACIÓN
0 | 0 | 0 | 0 | 0 | 2027-12-01 | 2027 | 39-5056 | Limit Switch Repues.ABB Secc69kV | AUTOMATIZACIÓN
0 | 0 | 0 | 0 | 0 | 2025-04-01 | 2025 | 39-5055 | Iman Bloq.Repuesto ABB Secc 69kV | AUTOMATIZACIÓN
0 | 0 | 0 | 0 | 0 | 2025-05-01 | 2025 | 39-5055 | Iman Bloq.Repuesto ABB Secc 69kV | AUTOMATIZACIÓN
0 | 0 | 0 | 0 | 0 | 2025-06-01 | 2025 | 39-5055 | Iman Bloq.Repuesto ABB Secc 69kV | AUTOMATIZACIÓN
0 | 0 | 0 | 0 | 0 | 2025-07-01 | 2025 | 39-5055 | Iman Bloq.Repuesto ABB Secc 69kV | AUTOMATIZACIÓN
0 | 0 | 0 | 0 | 0 | 2025-08-01 | 2025 | 39-5055 | Iman Bloq.Repuesto ABB Secc 69kV | AUTOMATIZACIÓN
0 | 0 | 0 | 0 | 0 | 2025-09-01 | 2025 | 39-5055 | Iman Bloq.Repuesto ABB Secc 69kV | AUTOMATIZACIÓN
0 | 0 | 0 | 0 | 0 | 2025-10-01 | 2025 | 39-5055 | Iman Bloq.Repuesto ABB Secc 69kV | AUTOMATIZACIÓN
0 | 0 | 0 | 0 | 0 | 2025-11-01 | 2025 | 39-5055 | Iman Bloq.Repuesto ABB Secc 69kV | AUTOMATIZACIÓN
0 | 0 | 0 | 0 | 0 | 2025-12-01 | 2025 | 39-5055 | Iman Bloq.Repuesto ABB Secc 69kV | AUTOMATIZACIÓN
0 | 0 | 0 | 0 | 0 | 2026-01-01 | 2026 | 39-5055 | Iman Bloq.Repuesto ABB Secc 69kV | AUTOMATIZACIÓN
0 | 0 | 0 | 0 | 0 | 2026-02-01 | 2026 | 39-5055 | Iman Bloq.Repuesto ABB Secc 69kV | AUTOMATIZACIÓN
0 | 0 | 0 | 0 | 0 | 2026-03-01 | 2026 | 39-5055 | Iman Bloq.Repuesto ABB Secc 69kV | AUTOMATIZACIÓN
0 | 0 | 0 | 0 | 0 | 2026-04-01 | 2026 | 39-5055 | Iman Bloq.Repuesto ABB Secc 69kV | AUTOMATIZACIÓN
0 | 0 | 0 | 0 | 0 | 2026-05-01 | 2026 | 39-5055 | Iman Bloq.Repuesto ABB Secc 69kV | AUTOMATIZACIÓN
0 | 0 | 0 | 0 | 0 | 2026-06-01 | 2026 | 39-5055 | Iman Bloq.Repuesto ABB Secc 69kV | AUTOMATIZACIÓN
0 | 0 | 0 | 0 | 0 | 2026-07-01 | 2026 | 39-5055 | Iman Bloq.Repuesto ABB Secc 69kV | AUTOMATIZACIÓN
0 | 0 | 0 | 0 | 0 | 2026-08-01 | 2026 | 39-5055 | Iman Bloq.Repuesto ABB Secc 69kV | AUTOMATIZACIÓN
0 | 0 | 0 | 0 | 0 | 2026-09-01 | 2026 | 39-5055 | Iman Bloq.Repuesto ABB Secc 69kV | AUTOMATIZACIÓN
0 | 0 | 0 | 0 | 0 | 2026-10-01 | 2026 | 39-5055 | Iman Bloq.Repuesto ABB Secc 69kV | AUTOMATIZACIÓN
0 | 0 | 0 | 0 | 0 | 2026-11-01 | 2026 | 39-5055 | Iman Bloq.Repuesto ABB Secc 69kV | AUTOMATIZACIÓN
0 | 0 | 0 | 0 | 0 | 2026-12-01 | 2026 | 39-5055 | Iman Bloq.Repuesto ABB Secc 69kV | AUTOMATIZACIÓN
0 | 0 | 0 | 0 | 0 | 2027-01-01 | 2027 | 39-5055 | Iman Bloq.Repuesto ABB Secc 69kV | AUTOMATIZACIÓN
0 | 0 | 0 | 0 | 0 | 2027-02-01 | 2027 | 39-5055 | Iman Bloq.Repuesto ABB Secc 69kV | AUTOMATIZACIÓN
0 | 0 | 0 | 0 | 0 | 2027-03-01 | 2027 | 39-5055 | Iman Bloq.Repuesto ABB Secc 69kV | AUTOMATIZACIÓN
0 | 0 | 0 | 0 | 0 | 2027-04-01 | 2027 | 39-5055 | Iman Bloq.Repuesto ABB Secc 69kV | AUTOMATIZACIÓN
0 | 0 | 0 | 0 | 0 | 2027-05-01 | 2027 | 39-5055 | Iman Bloq.Repuesto ABB Secc 69kV | AUTOMATIZACIÓN
0 | 0 | 0 | 0 | 0 | 2027-06-01 | 2027 | 39-5055 | Iman Bloq.Repuesto ABB Secc 69kV | AUTOMATIZACIÓN
0 | 0 | 0 | 0 | 0 | 2027-07-01 | 2027 | 39-5055 | Iman Bloq.Repuesto ABB Secc 69kV | AUTOMATIZACIÓN
0 | 0 | 0 | 0 | 0 | 2027-08-01 | 2027 | 39-5055 | Iman Bloq.Repuesto ABB Secc 69kV | AUTOMATIZACIÓN
0 | 0 | 0 | 0 | 0 | 2027-09-01 | 2027 | 39-5055 | Iman Bloq.Repuesto ABB Secc 69kV | AUTOMATIZACIÓN
0 | 0 | 0 | 0 | 0 | 2027-10-01 | 2027 | 39-5055 | Iman Bloq.Repuesto ABB Secc 69kV | AUTOMATIZACIÓN
0 | 0 | 0 | 0 | 0 | 2027-11-01 | 2027 | 39-5055 | Iman Bloq.Repuesto ABB Secc 69kV | AUTOMATIZACIÓN
0 | 0 | 0 | 0 | 0 | 2027-12-01 | 2027 | 39-5055 | Iman Bloq.Repuesto ABB Secc 69kV | AUTOMATIZACIÓN
0 | 0 | 0 | 0 | 0 | 2025-04-01 | 2025 | 39-5054 | Calentador Repuesto ABB Secc 69kV | AUTOMATIZACIÓN
0 | 0 | 0 | 0 | 0 | 2025-05-01 | 2025 | 39-5054 | Calentador Repuesto ABB Secc 69kV | AUTOMATIZACIÓN
0 | 0 | 0 | 0 | 0 | 2025-06-01 | 2025 | 39-5054 | Calentador Repuesto ABB Secc 69kV | AUTOMATIZACIÓN
0 | 0 | 0 | 0 | 0 | 2025-07-01 | 2025 | 39-5054 | Calentador Repuesto ABB Secc 69kV | AUTOMATIZACIÓN
0 | 0 | 0 | 0 | 0 | 2025-08-01 | 2025 | 39-5054 | Calentador Repuesto ABB Secc 69kV | AUTOMATIZACIÓN
0 | 0 | 0 | 0 | 0 | 2025-09-01 | 2025 | 39-5054 | Calentador Repuesto ABB Secc 69kV | AUTOMATIZACIÓN
0 | 0 | 0 | 0 | 0 | 2025-10-01 | 2025 | 39-5054 | Calentador Repuesto ABB Secc 69kV | AUTOMATIZACIÓN
0 | 0 | 0 | 0 | 0 | 2025-11-01 | 2025 | 39-5054 | Calentador Repuesto ABB Secc 69kV | AUTOMATIZACIÓN
0 | 0 | 0 | 0 | 0 | 2025-12-01 | 2025 | 39-5054 | Calentador Repuesto ABB Secc 69kV | AUTOMATIZACIÓN
0 | 0 | 0 | 0 | 0 | 2026-01-01 | 2026 | 39-5054 | Calentador Repuesto ABB Secc 69kV | AUTOMATIZACIÓN
0 | 0 | 0 | 0 | 0 | 2026-02-01 | 2026 | 39-5054 | Calentador Repuesto ABB Secc 69kV | AUTOMATIZACIÓN
0 | 0 | 0 | 0 | 0 | 2026-03-01 | 2026 | 39-5054 | Calentador Repuesto ABB Secc 69kV | AUTOMATIZACIÓN
0 | 0 | 0 | 0 | 0 | 2026-04-01 | 2026 | 39-5054 | Calentador Repuesto ABB Secc 69kV | AUTOMATIZACIÓN
0 | 0 | 0 | 0 | 0 | 2026-05-01 | 2026 | 39-5054 | Calentador Repuesto ABB Secc 69kV | AUTOMATIZACIÓN
0 | 0 | 0 | 0 | 0 | 2026-06-01 | 2026 | 39-5054 | Calentador Repuesto ABB Secc 69kV | AUTOMATIZACIÓN
0 | 0 | 0 | 0 | 0 | 2026-07-01 | 2026 | 39-5054 | Calentador Repuesto ABB Secc 69kV | AUTOMATIZACIÓN
0 | 0 | 0 | 0 | 0 | 2026-08-01 | 2026 | 39-5054 | Calentador Repuesto ABB Secc 69kV | AUTOMATIZACIÓN
0 | 0 | 0 | 0 | 0 | 2026-09-01 | 2026 | 39-5054 | Calentador Repuesto ABB Secc 69kV | AUTOMATIZACIÓN
0 | 0 | 0 | 0 | 0 | 2026-10-01 | 2026 | 39-5054 | Calentador Repuesto ABB Secc 69kV | AUTOMATIZACIÓN
0 | 0 | 0 | 0 | 0 | 2026-11-01 | 2026 | 39-5054 | Calentador Repuesto ABB Secc 69kV | AUTOMATIZACIÓN
0 | 0 | 0 | 0 | 0 | 2026-12-01 | 2026 | 39-5054 | Calentador Repuesto ABB Secc 69kV | AUTOMATIZACIÓN
0 | 0 | 0 | 0 | 0 | 2027-01-01 | 2027 | 39-5054 | Calentador Repuesto ABB Secc 69kV | AUTOMATIZACIÓN
0 | 0 | 0 | 0 | 0 | 2027-02-01 | 2027 | 39-5054 | Calentador Repuesto ABB Secc 69kV | AUTOMATIZACIÓN
0 | 0 | 0 | 0 | 0 | 2027-03-01 | 2027 | 39-5054 | Calentador Repuesto ABB Secc 69kV | AUTOMATIZACIÓN
0 | 0 | 0 | 0 | 0 | 2027-04-01 | 2027 | 39-5054 | Calentador Repuesto ABB Secc 69kV | AUTOMATIZACIÓN
0 | 0 | 0 | 0 | 0 | 2027-05-01 | 2027 | 39-5054 | Calentador Repuesto ABB Secc 69kV | AUTOMATIZACIÓN
0 | 0 | 0 | 0 | 0 | 2027-06-01 | 2027 | 39-5054 | Calentador Repuesto ABB Secc 69kV | AUTOMATIZACIÓN
0 | 0 | 0 | 0 | 0 | 2027-07-01 | 2027 | 39-5054 | Calentador Repuesto ABB Secc 69kV | AUTOMATIZACIÓN
0 | 0 | 0 | 0 | 0 | 2027-08-01 | 2027 | 39-5054 | Calentador Repuesto ABB Secc 69kV | AUTOMATIZACIÓN
0 | 0 | 0 | 0 | 0 | 2027-09-01 | 2027 | 39-5054 | Calentador Repuesto ABB Secc 69kV | AUTOMATIZACIÓN
0 | 0 | 0 | 0 | 0 | 2027-10-01 | 2027 | 39-5054 | Calentador Repuesto ABB Secc 69kV | AUTOMATIZACIÓN
0 | 0 | 0 | 0 | 0 | 2027-11-01 | 2027 | 39-5054 | Calentador Repuesto ABB Secc 69kV | AUTOMATIZACIÓN
0 | 0 | 0 | 0 | 0 | 2027-12-01 | 2027 | 39-5054 | Calentador Repuesto ABB Secc 69kV | AUTOMATIZACIÓN
0 | 0 | 0 | 0 | 0 | 2025-04-01 | 2025 | 39-5053 | MCB Repuesto ABB Secc 69kV | AUTOMATIZACIÓN
0 | 0 | 0 | 0 | 0 | 2025-05-01 | 2025 | 39-5053 | MCB Repuesto ABB Secc 69kV | AUTOMATIZACIÓN
0 | 0 | 0 | 0 | 0 | 2025-06-01 | 2025 | 39-5053 | MCB Repuesto ABB Secc 69kV | AUTOMATIZACIÓN
0 | 0 | 0 | 0 | 0 | 2025-07-01 | 2025 | 39-5053 | MCB Repuesto ABB Secc 69kV | AUTOMATIZACIÓN
0 | 0 | 0 | 0 | 0 | 2025-08-01 | 2025 | 39-5053 | MCB Repuesto ABB Secc 69kV | AUTOMATIZACIÓN
0 | 0 | 0 | 0 | 0 | 2025-09-01 | 2025 | 39-5053 | MCB Repuesto ABB Secc 69kV | AUTOMATIZACIÓN
0 | 0 | 0 | 0 | 0 | 2025-10-01 | 2025 | 39-5053 | MCB Repuesto ABB Secc 69kV | AUTOMATIZACIÓN
0 | 0 | 0 | 0 | 0 | 2025-11-01 | 2025 | 39-5053 | MCB Repuesto ABB Secc 69kV | AUTOMATIZACIÓN
0 | 0 | 0 | 0 | 0 | 2025-12-01 | 2025 | 39-5053 | MCB Repuesto ABB Secc 69kV | AUTOMATIZACIÓN
0 | 0 | 0 | 0 | 0 | 2026-01-01 | 2026 | 39-5053 | MCB Repuesto ABB Secc 69kV | AUTOMATIZACIÓN
0 | 0 | 0 | 0 | 0 | 2026-02-01 | 2026 | 39-5053 | MCB Repuesto ABB Secc 69kV | AUTOMATIZACIÓN
0 | 0 | 0 | 0 | 0 | 2026-03-01 | 2026 | 39-5053 | MCB Repuesto ABB Secc 69kV | AUTOMATIZACIÓN
0 | 0 | 0 | 0 | 0 | 2026-04-01 | 2026 | 39-5053 | MCB Repuesto ABB Secc 69kV | AUTOMATIZACIÓN
0 | 0 | 0 | 0 | 0 | 2026-05-01 | 2026 | 39-5053 | MCB Repuesto ABB Secc 69kV | AUTOMATIZACIÓN
0 | 0 | 0 | 0 | 0 | 2026-06-01 | 2026 | 39-5053 | MCB Repuesto ABB Secc 69kV | AUTOMATIZACIÓN
0 | 0 | 0 | 0 | 0 | 2026-07-01 | 2026 | 39-5053 | MCB Repuesto ABB Secc 69kV | AUTOMATIZACIÓN
0 | 0 | 0 | 0 | 0 | 2026-08-01 | 2026 | 39-5053 | MCB Repuesto ABB Secc 69kV | AUTOMATIZACIÓN
0 | 0 | 0 | 0 | 0 | 2026-09-01 | 2026 | 39-5053 | MCB Repuesto ABB Secc 69kV | AUTOMATIZACIÓN
0 | 0 | 0 | 0 | 0 | 2026-10-01 | 2026 | 39-5053 | MCB Repuesto ABB Secc 69kV | AUTOMATIZACIÓN
0 | 0 | 0 | 0 | 0 | 2026-11-01 | 2026 | 39-5053 | MCB Repuesto ABB Secc 69kV | AUTOMATIZACIÓN
0 | 0 | 0 | 0 | 0 | 2026-12-01 | 2026 | 39-5053 | MCB Repuesto ABB Secc 69kV | AUTOMATIZACIÓN
0 | 0 | 0 | 0 | 0 | 2027-01-01 | 2027 | 39-5053 | MCB Repuesto ABB Secc 69kV | AUTOMATIZACIÓN
0 | 0 | 0 | 0 | 0 | 2027-02-01 | 2027 | 39-5053 | MCB Repuesto ABB Secc 69kV | AUTOMATIZACIÓN
0 | 0 | 0 | 0 | 0 | 2027-03-01 | 2027 | 39-5053 | MCB Repuesto ABB Secc 69kV | AUTOMATIZACIÓN
0 | 0 | 0 | 0 | 0 | 2027-04-01 | 2027 | 39-5053 | MCB Repuesto ABB Secc 69kV | AUTOMATIZACIÓN
0 | 0 | 0 | 0 | 0 | 2027-05-01 | 2027 | 39-5053 | MCB Repuesto ABB Secc 69kV | AUTOMATIZACIÓN
0 | 0 | 0 | 0 | 0 | 2027-06-01 | 2027 | 39-5053 | MCB Repuesto ABB Secc 69kV | AUTOMATIZACIÓN
0 | 0 | 0 | 0 | 0 | 2027-07-01 | 2027 | 39-5053 | MCB Repuesto ABB Secc 69kV | AUTOMATIZACIÓN
0 | 0 | 0 | 0 | 0 | 2027-08-01 | 2027 | 39-5053 | MCB Repuesto ABB Secc 69kV | AUTOMATIZACIÓN
0 | 0 | 0 | 0 | 0 | 2027-09-01 | 2027 | 39-5053 | MCB Repuesto ABB Secc 69kV | AUTOMATIZACIÓN
0 | 0 | 0 | 0 | 0 | 2027-10-01 | 2027 | 39-5053 | MCB Repuesto ABB Secc 69kV | AUTOMATIZACIÓN
0 | 0 | 0 | 0 | 0 | 2027-11-01 | 2027 | 39-5053 | MCB Repuesto ABB Secc 69kV | AUTOMATIZACIÓN
0 | 0 | 0 | 0 | 0 | 2027-12-01 | 2027 | 39-5053 | MCB Repuesto ABB Secc 69kV | AUTOMATIZACIÓN
0 | 0 | 0 | 0 | 0 | 2025-04-01 | 2025 | 39-5052 | PMDC.Motor.Repuesto ABB Secc69kV | AUTOMATIZACIÓN
0 | 0 | 0 | 0 | 0 | 2025-05-01 | 2025 | 39-5052 | PMDC.Motor.Repuesto ABB Secc69kV | AUTOMATIZACIÓN
0 | 0 | 0 | 0 | 0 | 2025-06-01 | 2025 | 39-5052 | PMDC.Motor.Repuesto ABB Secc69kV | AUTOMATIZACIÓN
0 | 0 | 0 | 0 | 0 | 2025-07-01 | 2025 | 39-5052 | PMDC.Motor.Repuesto ABB Secc69kV | AUTOMATIZACIÓN
0 | 0 | 0 | 0 | 0 | 2025-08-01 | 2025 | 39-5052 | PMDC.Motor.Repuesto ABB Secc69kV | AUTOMATIZACIÓN
0 | 0 | 0 | 0 | 0 | 2025-09-01 | 2025 | 39-5052 | PMDC.Motor.Repuesto ABB Secc69kV | AUTOMATIZACIÓN
0 | 0 | 0 | 0 | 0 | 2025-10-01 | 2025 | 39-5052 | PMDC.Motor.Repuesto ABB Secc69kV | AUTOMATIZACIÓN
0 | 0 | 0 | 0 | 0 | 2025-11-01 | 2025 | 39-5052 | PMDC.Motor.Repuesto ABB Secc69kV | AUTOMATIZACIÓN
0 | 0 | 0 | 0 | 0 | 2025-12-01 | 2025 | 39-5052 | PMDC.Motor.Repuesto ABB Secc69kV | AUTOMATIZACIÓN
0 | 0 | 0 | 0 | 0 | 2026-01-01 | 2026 | 39-5052 | PMDC.Motor.Repuesto ABB Secc69kV | AUTOMATIZACIÓN
0 | 0 | 0 | 0 | 0 | 2026-02-01 | 2026 | 39-5052 | PMDC.Motor.Repuesto ABB Secc69kV | AUTOMATIZACIÓN
0 | 0 | 0 | 0 | 0 | 2026-03-01 | 2026 | 39-5052 | PMDC.Motor.Repuesto ABB Secc69kV | AUTOMATIZACIÓN
0 | 0 | 0 | 0 | 0 | 2026-04-01 | 2026 | 39-5052 | PMDC.Motor.Repuesto ABB Secc69kV | AUTOMATIZACIÓN
0 | 0 | 0 | 0 | 0 | 2026-05-01 | 2026 | 39-5052 | PMDC.Motor.Repuesto ABB Secc69kV | AUTOMATIZACIÓN
0 | 0 | 0 | 0 | 0 | 2026-06-01 | 2026 | 39-5052 | PMDC.Motor.Repuesto ABB Secc69kV | AUTOMATIZACIÓN
0 | 0 | 0 | 0 | 0 | 2026-07-01 | 2026 | 39-5052 | PMDC.Motor.Repuesto ABB Secc69kV | AUTOMATIZACIÓN
0 | 0 | 0 | 0 | 0 | 2026-08-01 | 2026 | 39-5052 | PMDC.Motor.Repuesto ABB Secc69kV | AUTOMATIZACIÓN
0 | 0 | 0 | 0 | 0 | 2026-09-01 | 2026 | 39-5052 | PMDC.Motor.Repuesto ABB Secc69kV | AUTOMATIZACIÓN
0 | 0 | 0 | 0 | 0 | 2026-10-01 | 2026 | 39-5052 | PMDC.Motor.Repuesto ABB Secc69kV | AUTOMATIZACIÓN
0 | 0 | 0 | 0 | 0 | 2026-11-01 | 2026 | 39-5052 | PMDC.Motor.Repuesto ABB Secc69kV | AUTOMATIZACIÓN
0 | 0 | 0 | 0 | 0 | 2026-12-01 | 2026 | 39-5052 | PMDC.Motor.Repuesto ABB Secc69kV | AUTOMATIZACIÓN
0 | 0 | 0 | 0 | 0 | 2027-01-01 | 2027 | 39-5052 | PMDC.Motor.Repuesto ABB Secc69kV | AUTOMATIZACIÓN
0 | 0 | 0 | 0 | 0 | 2027-02-01 | 2027 | 39-5052 | PMDC.Motor.Repuesto ABB Secc69kV | AUTOMATIZACIÓN
0 | 0 | 0 | 0 | 0 | 2027-03-01 | 2027 | 39-5052 | PMDC.Motor.Repuesto ABB Secc69kV | AUTOMATIZACIÓN
0 | 0 | 0 | 0 | 0 | 2027-04-01 | 2027 | 39-5052 | PMDC.Motor.Repuesto ABB Secc69kV | AUTOMATIZACIÓN
0 | 0 | 0 | 0 | 0 | 2027-05-01 | 2027 | 39-5052 | PMDC.Motor.Repuesto ABB Secc69kV | AUTOMATIZACIÓN
0 | 0 | 0 | 0 | 0 | 2027-06-01 | 2027 | 39-5052 | PMDC.Motor.Repuesto ABB Secc69kV | AUTOMATIZACIÓN
0 | 0 | 0 | 0 | 0 | 2027-07-01 | 2027 | 39-5052 | PMDC.Motor.Repuesto ABB Secc69kV | AUTOMATIZACIÓN
0 | 0 | 0 | 0 | 0 | 2027-08-01 | 2027 | 39-5052 | PMDC.Motor.Repuesto ABB Secc69kV | AUTOMATIZACIÓN
0 | 0 | 0 | 0 | 0 | 2027-09-01 | 2027 | 39-5052 | PMDC.Motor.Repuesto ABB Secc69kV | AUTOMATIZACIÓN
0 | 0 | 0 | 0 | 0 | 2027-10-01 | 2027 | 39-5052 | PMDC.Motor.Repuesto ABB Secc69kV | AUTOMATIZACIÓN
0 | 0 | 0 | 0 | 0 | 2027-11-01 | 2027 | 39-5052 | PMDC.Motor.Repuesto ABB Secc69kV | AUTOMATIZACIÓN
0 | 0 | 0 | 0 | 0 | 2027-12-01 | 2027 | 39-5052 | PMDC.Motor.Repuesto ABB Secc69kV | AUTOMATIZACIÓN
0 | 0 | 0 | 0 | 0 | 2025-04-01 | 2025 | 39-5051 | Grasa Cojinetes ABB Secc138kV | AUTOMATIZACIÓN
0 | 0 | 0 | 0 | 0 | 2025-05-01 | 2025 | 39-5051 | Grasa Cojinetes ABB Secc138kV | AUTOMATIZACIÓN
0 | 0 | 0 | 0 | 0 | 2025-06-01 | 2025 | 39-5051 | Grasa Cojinetes ABB Secc138kV | AUTOMATIZACIÓN
0 | 0 | 0 | 0 | 0 | 2025-07-01 | 2025 | 39-5051 | Grasa Cojinetes ABB Secc138kV | AUTOMATIZACIÓN
0 | 0 | 0 | 0 | 0 | 2025-08-01 | 2025 | 39-5051 | Grasa Cojinetes ABB Secc138kV | AUTOMATIZACIÓN
0 | 0 | 0 | 0 | 0 | 2025-09-01 | 2025 | 39-5051 | Grasa Cojinetes ABB Secc138kV | AUTOMATIZACIÓN
0 | 0 | 0 | 0 | 0 | 2025-10-01 | 2025 | 39-5051 | Grasa Cojinetes ABB Secc138kV | AUTOMATIZACIÓN
0 | 0 | 0 | 0 | 0 | 2025-11-01 | 2025 | 39-5051 | Grasa Cojinetes ABB Secc138kV | AUTOMATIZACIÓN
0 | 0 | 0 | 0 | 0 | 2025-12-01 | 2025 | 39-5051 | Grasa Cojinetes ABB Secc138kV | AUTOMATIZACIÓN
0 | 0 | 0 | 0 | 0 | 2026-01-01 | 2026 | 39-5051 | Grasa Cojinetes ABB Secc138kV | AUTOMATIZACIÓN
0 | 0 | 0 | 0 | 0 | 2026-02-01 | 2026 | 39-5051 | Grasa Cojinetes ABB Secc138kV | AUTOMATIZACIÓN
0 | 0 | 0 | 0 | 0 | 2026-03-01 | 2026 | 39-5051 | Grasa Cojinetes ABB Secc138kV | AUTOMATIZACIÓN
0 | 0 | 0 | 0 | 0 | 2026-04-01 | 2026 | 39-5051 | Grasa Cojinetes ABB Secc138kV | AUTOMATIZACIÓN
0 | 0 | 0 | 0 | 0 | 2026-05-01 | 2026 | 39-5051 | Grasa Cojinetes ABB Secc138kV | AUTOMATIZACIÓN
0 | 0 | 0 | 0 | 0 | 2026-06-01 | 2026 | 39-5051 | Grasa Cojinetes ABB Secc138kV | AUTOMATIZACIÓN
0 | 0 | 0 | 0 | 0 | 2026-07-01 | 2026 | 39-5051 | Grasa Cojinetes ABB Secc138kV | AUTOMATIZACIÓN
0 | 0 | 0 | 0 | 0 | 2026-08-01 | 2026 | 39-5051 | Grasa Cojinetes ABB Secc138kV | AUTOMATIZACIÓN
0 | 0 | 0 | 0 | 0 | 2026-09-01 | 2026 | 39-5051 | Grasa Cojinetes ABB Secc138kV | AUTOMATIZACIÓN
0 | 0 | 0 | 0 | 0 | 2026-10-01 | 2026 | 39-5051 | Grasa Cojinetes ABB Secc138kV | AUTOMATIZACIÓN
0 | 0 | 0 | 0 | 0 | 2026-11-01 | 2026 | 39-5051 | Grasa Cojinetes ABB Secc138kV | AUTOMATIZACIÓN
0 | 0 | 0 | 0 | 0 | 2026-12-01 | 2026 | 39-5051 | Grasa Cojinetes ABB Secc138kV | AUTOMATIZACIÓN
0 | 0 | 0 | 0 | 0 | 2027-01-01 | 2027 | 39-5051 | Grasa Cojinetes ABB Secc138kV | AUTOMATIZACIÓN
0 | 0 | 0 | 0 | 0 | 2027-02-01 | 2027 | 39-5051 | Grasa Cojinetes ABB Secc138kV | AUTOMATIZACIÓN
0 | 0 | 0 | 0 | 0 | 2027-03-01 | 2027 | 39-5051 | Grasa Cojinetes ABB Secc138kV | AUTOMATIZACIÓN
0 | 0 | 0 | 0 | 0 | 2027-04-01 | 2027 | 39-5051 | Grasa Cojinetes ABB Secc138kV | AUTOMATIZACIÓN
0 | 0 | 0 | 0 | 0 | 2027-05-01 | 2027 | 39-5051 | Grasa Cojinetes ABB Secc138kV | AUTOMATIZACIÓN
0 | 0 | 0 | 0 | 0 | 2027-06-01 | 2027 | 39-5051 | Grasa Cojinetes ABB Secc138kV | AUTOMATIZACIÓN
0 | 0 | 0 | 0 | 0 | 2027-07-01 | 2027 | 39-5051 | Grasa Cojinetes ABB Secc138kV | AUTOMATIZACIÓN
0 | 0 | 0 | 0 | 0 | 2027-08-01 | 2027 | 39-5051 | Grasa Cojinetes ABB Secc138kV | AUTOMATIZACIÓN
0 | 0 | 0 | 0 | 0 | 2027-09-01 | 2027 | 39-5051 | Grasa Cojinetes ABB Secc138kV | AUTOMATIZACIÓN
0 | 0 | 0 | 0 | 0 | 2027-10-01 | 2027 | 39-5051 | Grasa Cojinetes ABB Secc138kV | AUTOMATIZACIÓN
0 | 0 | 0 | 0 | 0 | 2027-11-01 | 2027 | 39-5051 | Grasa Cojinetes ABB Secc138kV | AUTOMATIZACIÓN
0 | 0 | 0 | 0 | 0 | 2027-12-01 | 2027 | 39-5051 | Grasa Cojinetes ABB Secc138kV | AUTOMATIZACIÓN
0 | 0 | 0 | 0 | 0 | 2025-04-01 | 2025 | 39-5050 | Contacto Grasa ABB Secc138kV | AUTOMATIZACIÓN
0 | 0 | 0 | 0 | 0 | 2025-05-01 | 2025 | 39-5050 | Contacto Grasa ABB Secc138kV | AUTOMATIZACIÓN
0 | 0 | 0 | 0 | 0 | 2025-06-01 | 2025 | 39-5050 | Contacto Grasa ABB Secc138kV | AUTOMATIZACIÓN
0 | 0 | 0 | 0 | 0 | 2025-07-01 | 2025 | 39-5050 | Contacto Grasa ABB Secc138kV | AUTOMATIZACIÓN
0 | 0 | 0 | 0 | 0 | 2025-08-01 | 2025 | 39-5050 | Contacto Grasa ABB Secc138kV | AUTOMATIZACIÓN
0 | 0 | 0 | 0 | 0 | 2025-09-01 | 2025 | 39-5050 | Contacto Grasa ABB Secc138kV | AUTOMATIZACIÓN
0 | 0 | 0 | 0 | 0 | 2025-10-01 | 2025 | 39-5050 | Contacto Grasa ABB Secc138kV | AUTOMATIZACIÓN
0 | 0 | 0 | 0 | 0 | 2025-11-01 | 2025 | 39-5050 | Contacto Grasa ABB Secc138kV | AUTOMATIZACIÓN
0 | 0 | 0 | 0 | 0 | 2025-12-01 | 2025 | 39-5050 | Contacto Grasa ABB Secc138kV | AUTOMATIZACIÓN
0 | 0 | 0 | 0 | 0 | 2026-01-01 | 2026 | 39-5050 | Contacto Grasa ABB Secc138kV | AUTOMATIZACIÓN
0 | 0 | 0 | 0 | 0 | 2026-02-01 | 2026 | 39-5050 | Contacto Grasa ABB Secc138kV | AUTOMATIZACIÓN
0 | 0 | 0 | 0 | 0 | 2026-03-01 | 2026 | 39-5050 | Contacto Grasa ABB Secc138kV | AUTOMATIZACIÓN
0 | 0 | 0 | 0 | 0 | 2026-04-01 | 2026 | 39-5050 | Contacto Grasa ABB Secc138kV | AUTOMATIZACIÓN
0 | 0 | 0 | 0 | 0 | 2026-05-01 | 2026 | 39-5050 | Contacto Grasa ABB Secc138kV | AUTOMATIZACIÓN
0 | 0 | 0 | 0 | 0 | 2026-06-01 | 2026 | 39-5050 | Contacto Grasa ABB Secc138kV | AUTOMATIZACIÓN
0 | 0 | 0 | 0 | 0 | 2026-07-01 | 2026 | 39-5050 | Contacto Grasa ABB Secc138kV | AUTOMATIZACIÓN
0 | 0 | 0 | 0 | 0 | 2026-08-01 | 2026 | 39-5050 | Contacto Grasa ABB Secc138kV | AUTOMATIZACIÓN
0 | 0 | 0 | 0 | 0 | 2026-09-01 | 2026 | 39-5050 | Contacto Grasa ABB Secc138kV | AUTOMATIZACIÓN
0 | 0 | 0 | 0 | 0 | 2026-10-01 | 2026 | 39-5050 | Contacto Grasa ABB Secc138kV | AUTOMATIZACIÓN
0 | 0 | 0 | 0 | 0 | 2026-11-01 | 2026 | 39-5050 | Contacto Grasa ABB Secc138kV | AUTOMATIZACIÓN
0 | 0 | 0 | 0 | 0 | 2026-12-01 | 2026 | 39-5050 | Contacto Grasa ABB Secc138kV | AUTOMATIZACIÓN
0 | 0 | 0 | 0 | 0 | 2027-01-01 | 2027 | 39-5050 | Contacto Grasa ABB Secc138kV | AUTOMATIZACIÓN
0 | 0 | 0 | 0 | 0 | 2027-02-01 | 2027 | 39-5050 | Contacto Grasa ABB Secc138kV | AUTOMATIZACIÓN
0 | 0 | 0 | 0 | 0 | 2027-03-01 | 2027 | 39-5050 | Contacto Grasa ABB Secc138kV | AUTOMATIZACIÓN
0 | 0 | 0 | 0 | 0 | 2027-04-01 | 2027 | 39-5050 | Contacto Grasa ABB Secc138kV | AUTOMATIZACIÓN
0 | 0 | 0 | 0 | 0 | 2027-05-01 | 2027 | 39-5050 | Contacto Grasa ABB Secc138kV | AUTOMATIZACIÓN
0 | 0 | 0 | 0 | 0 | 2027-06-01 | 2027 | 39-5050 | Contacto Grasa ABB Secc138kV | AUTOMATIZACIÓN
0 | 0 | 0 | 0 | 0 | 2027-07-01 | 2027 | 39-5050 | Contacto Grasa ABB Secc138kV | AUTOMATIZACIÓN
0 | 0 | 0 | 0 | 0 | 2027-08-01 | 2027 | 39-5050 | Contacto Grasa ABB Secc138kV | AUTOMATIZACIÓN
0 | 0 | 0 | 0 | 0 | 2027-09-01 | 2027 | 39-5050 | Contacto Grasa ABB Secc138kV | AUTOMATIZACIÓN
0 | 0 | 0 | 0 | 0 | 2027-10-01 | 2027 | 39-5050 | Contacto Grasa ABB Secc138kV | AUTOMATIZACIÓN
0 | 0 | 0 | 0 | 0 | 2027-11-01 | 2027 | 39-5050 | Contacto Grasa ABB Secc138kV | AUTOMATIZACIÓN
0 | 0 | 0 | 0 | 0 | 2027-12-01 | 2027 | 39-5050 | Contacto Grasa ABB Secc138kV | AUTOMATIZACIÓN
0 | 0 | 0 | 0 | 0 | 2025-04-01 | 2025 | 39-5049 | Contactores Repues. ABB Secc138kV | AUTOMATIZACIÓN
0 | 0 | 0 | 0 | 0 | 2025-05-01 | 2025 | 39-5049 | Contactores Repues. ABB Secc138kV | AUTOMATIZACIÓN
0 | 0 | 0 | 0 | 0 | 2025-06-01 | 2025 | 39-5049 | Contactores Repues. ABB Secc138kV | AUTOMATIZACIÓN
0 | 0 | 0 | 0 | 0 | 2025-07-01 | 2025 | 39-5049 | Contactores Repues. ABB Secc138kV | AUTOMATIZACIÓN
0 | 0 | 0 | 0 | 0 | 2025-08-01 | 2025 | 39-5049 | Contactores Repues. ABB Secc138kV | AUTOMATIZACIÓN
0 | 0 | 0 | 0 | 0 | 2025-09-01 | 2025 | 39-5049 | Contactores Repues. ABB Secc138kV | AUTOMATIZACIÓN
0 | 0 | 0 | 0 | 0 | 2025-10-01 | 2025 | 39-5049 | Contactores Repues. ABB Secc138kV | AUTOMATIZACIÓN
0 | 0 | 0 | 0 | 0 | 2025-11-01 | 2025 | 39-5049 | Contactores Repues. ABB Secc138kV | AUTOMATIZACIÓN
0 | 0 | 0 | 0 | 0 | 2025-12-01 | 2025 | 39-5049 | Contactores Repues. ABB Secc138kV | AUTOMATIZACIÓN
0 | 0 | 0 | 0 | 0 | 2026-01-01 | 2026 | 39-5049 | Contactores Repues. ABB Secc138kV | AUTOMATIZACIÓN
0 | 0 | 0 | 0 | 0 | 2026-02-01 | 2026 | 39-5049 | Contactores Repues. ABB Secc138kV | AUTOMATIZACIÓN
0 | 0 | 0 | 0 | 0 | 2026-03-01 | 2026 | 39-5049 | Contactores Repues. ABB Secc138kV | AUTOMATIZACIÓN
0 | 0 | 0 | 0 | 0 | 2026-04-01 | 2026 | 39-5049 | Contactores Repues. ABB Secc138kV | AUTOMATIZACIÓN
0 | 0 | 0 | 0 | 0 | 2026-05-01 | 2026 | 39-5049 | Contactores Repues. ABB Secc138kV | AUTOMATIZACIÓN
0 | 0 | 0 | 0 | 0 | 2026-06-01 | 2026 | 39-5049 | Contactores Repues. ABB Secc138kV | AUTOMATIZACIÓN
0 | 0 | 0 | 0 | 0 | 2026-07-01 | 2026 | 39-5049 | Contactores Repues. ABB Secc138kV | AUTOMATIZACIÓN
0 | 0 | 0 | 0 | 0 | 2026-08-01 | 2026 | 39-5049 | Contactores Repues. ABB Secc138kV | AUTOMATIZACIÓN
0 | 0 | 0 | 0 | 0 | 2026-09-01 | 2026 | 39-5049 | Contactores Repues. ABB Secc138kV | AUTOMATIZACIÓN
0 | 0 | 0 | 0 | 0 | 2026-10-01 | 2026 | 39-5049 | Contactores Repues. ABB Secc138kV | AUTOMATIZACIÓN
0 | 0 | 0 | 0 | 0 | 2026-11-01 | 2026 | 39-5049 | Contactores Repues. ABB Secc138kV | AUTOMATIZACIÓN
0 | 0 | 0 | 0 | 0 | 2026-12-01 | 2026 | 39-5049 | Contactores Repues. ABB Secc138kV | AUTOMATIZACIÓN
0 | 0 | 0 | 0 | 0 | 2027-01-01 | 2027 | 39-5049 | Contactores Repues. ABB Secc138kV | AUTOMATIZACIÓN
0 | 0 | 0 | 0 | 0 | 2027-02-01 | 2027 | 39-5049 | Contactores Repues. ABB Secc138kV | AUTOMATIZACIÓN
0 | 0 | 0 | 0 | 0 | 2027-03-01 | 2027 | 39-5049 | Contactores Repues. ABB Secc138kV | AUTOMATIZACIÓN
0 | 0 | 0 | 0 | 0 | 2027-04-01 | 2027 | 39-5049 | Contactores Repues. ABB Secc138kV | AUTOMATIZACIÓN
0 | 0 | 0 | 0 | 0 | 2027-05-01 | 2027 | 39-5049 | Contactores Repues. ABB Secc138kV | AUTOMATIZACIÓN
0 | 0 | 0 | 0 | 0 | 2027-06-01 | 2027 | 39-5049 | Contactores Repues. ABB Secc138kV | AUTOMATIZACIÓN
0 | 0 | 0 | 0 | 0 | 2027-07-01 | 2027 | 39-5049 | Contactores Repues. ABB Secc138kV | AUTOMATIZACIÓN
0 | 0 | 0 | 0 | 0 | 2027-08-01 | 2027 | 39-5049 | Contactores Repues. ABB Secc138kV | AUTOMATIZACIÓN
0 | 0 | 0 | 0 | 0 | 2027-09-01 | 2027 | 39-5049 | Contactores Repues. ABB Secc138kV | AUTOMATIZACIÓN
0 | 0 | 0 | 0 | 0 | 2027-10-01 | 2027 | 39-5049 | Contactores Repues. ABB Secc138kV | AUTOMATIZACIÓN
0 | 0 | 0 | 0 | 0 | 2027-11-01 | 2027 | 39-5049 | Contactores Repues. ABB Secc138kV | AUTOMATIZACIÓN
0 | 0 | 0 | 0 | 0 | 2027-12-01 | 2027 | 39-5049 | Contactores Repues. ABB Secc138kV | AUTOMATIZACIÓN
0 | 0 | 0 | 0 | 0 | 2025-04-01 | 2025 | 39-5048 | Calentador Repues. ABB Secc138kV | AUTOMATIZACIÓN
0 | 0 | 0 | 0 | 0 | 2025-05-01 | 2025 | 39-5048 | Calentador Repues. ABB Secc138kV | AUTOMATIZACIÓN
0 | 0 | 0 | 0 | 0 | 2025-06-01 | 2025 | 39-5048 | Calentador Repues. ABB Secc138kV | AUTOMATIZACIÓN
0 | 0 | 0 | 0 | 0 | 2025-07-01 | 2025 | 39-5048 | Calentador Repues. ABB Secc138kV | AUTOMATIZACIÓN
0 | 0 | 0 | 0 | 0 | 2025-08-01 | 2025 | 39-5048 | Calentador Repues. ABB Secc138kV | AUTOMATIZACIÓN
0 | 0 | 0 | 0 | 0 | 2025-09-01 | 2025 | 39-5048 | Calentador Repues. ABB Secc138kV | AUTOMATIZACIÓN
0 | 0 | 0 | 0 | 0 | 2025-10-01 | 2025 | 39-5048 | Calentador Repues. ABB Secc138kV | AUTOMATIZACIÓN
0 | 0 | 0 | 0 | 0 | 2025-11-01 | 2025 | 39-5048 | Calentador Repues. ABB Secc138kV | AUTOMATIZACIÓN
0 | 0 | 0 | 0 | 0 | 2025-12-01 | 2025 | 39-5048 | Calentador Repues. ABB Secc138kV | AUTOMATIZACIÓN
0 | 0 | 0 | 0 | 0 | 2026-01-01 | 2026 | 39-5048 | Calentador Repues. ABB Secc138kV | AUTOMATIZACIÓN
0 | 0 | 0 | 0 | 0 | 2026-02-01 | 2026 | 39-5048 | Calentador Repues. ABB Secc138kV | AUTOMATIZACIÓN
0 | 0 | 0 | 0 | 0 | 2026-03-01 | 2026 | 39-5048 | Calentador Repues. ABB Secc138kV | AUTOMATIZACIÓN
0 | 0 | 0 | 0 | 0 | 2026-04-01 | 2026 | 39-5048 | Calentador Repues. ABB Secc138kV | AUTOMATIZACIÓN
0 | 0 | 0 | 0 | 0 | 2026-05-01 | 2026 | 39-5048 | Calentador Repues. ABB Secc138kV | AUTOMATIZACIÓN
0 | 0 | 0 | 0 | 0 | 2026-06-01 | 2026 | 39-5048 | Calentador Repues. ABB Secc138kV | AUTOMATIZACIÓN
0 | 0 | 0 | 0 | 0 | 2026-07-01 | 2026 | 39-5048 | Calentador Repues. ABB Secc138kV | AUTOMATIZACIÓN
0 | 0 | 0 | 0 | 0 | 2026-08-01 | 2026 | 39-5048 | Calentador Repues. ABB Secc138kV | AUTOMATIZACIÓN
0 | 0 | 0 | 0 | 0 | 2026-09-01 | 2026 | 39-5048 | Calentador Repues. ABB Secc138kV | AUTOMATIZACIÓN
0 | 0 | 0 | 0 | 0 | 2026-10-01 | 2026 | 39-5048 | Calentador Repues. ABB Secc138kV | AUTOMATIZACIÓN
0 | 0 | 0 | 0 | 0 | 2026-11-01 | 2026 | 39-5048 | Calentador Repues. ABB Secc138kV | AUTOMATIZACIÓN
0 | 0 | 0 | 0 | 0 | 2026-12-01 | 2026 | 39-5048 | Calentador Repues. ABB Secc138kV | AUTOMATIZACIÓN
0 | 0 | 0 | 0 | 0 | 2027-01-01 | 2027 | 39-5048 | Calentador Repues. ABB Secc138kV | AUTOMATIZACIÓN
0 | 0 | 0 | 0 | 0 | 2027-02-01 | 2027 | 39-5048 | Calentador Repues. ABB Secc138kV | AUTOMATIZACIÓN
0 | 0 | 0 | 0 | 0 | 2027-03-01 | 2027 | 39-5048 | Calentador Repues. ABB Secc138kV | AUTOMATIZACIÓN
0 | 0 | 0 | 0 | 0 | 2027-04-01 | 2027 | 39-5048 | Calentador Repues. ABB Secc138kV | AUTOMATIZACIÓN
0 | 0 | 0 | 0 | 0 | 2027-05-01 | 2027 | 39-5048 | Calentador Repues. ABB Secc138kV | AUTOMATIZACIÓN
0 | 0 | 0 | 0 | 0 | 2027-06-01 | 2027 | 39-5048 | Calentador Repues. ABB Secc138kV | AUTOMATIZACIÓN
0 | 0 | 0 | 0 | 0 | 2027-07-01 | 2027 | 39-5048 | Calentador Repues. ABB Secc138kV | AUTOMATIZACIÓN
0 | 0 | 0 | 0 | 0 | 2027-08-01 | 2027 | 39-5048 | Calentador Repues. ABB Secc138kV | AUTOMATIZACIÓN
0 | 0 | 0 | 0 | 0 | 2027-09-01 | 2027 | 39-5048 | Calentador Repues. ABB Secc138kV | AUTOMATIZACIÓN
0 | 0 | 0 | 0 | 0 | 2027-10-01 | 2027 | 39-5048 | Calentador Repues. ABB Secc138kV | AUTOMATIZACIÓN
0 | 0 | 0 | 0 | 0 | 2027-11-01 | 2027 | 39-5048 | Calentador Repues. ABB Secc138kV | AUTOMATIZACIÓN
0 | 0 | 0 | 0 | 0 | 2027-12-01 | 2027 | 39-5048 | Calentador Repues. ABB Secc138kV | AUTOMATIZACIÓN
0 | 0 | 0 | 0 | 0 | 2025-04-01 | 2025 | 39-5047 | Inte. Aux. Repues. ABB Secc138kV | AUTOMATIZACIÓN
0 | 0 | 0 | 0 | 0 | 2025-05-01 | 2025 | 39-5047 | Inte. Aux. Repues. ABB Secc138kV | AUTOMATIZACIÓN
0 | 0 | 0 | 0 | 0 | 2025-06-01 | 2025 | 39-5047 | Inte. Aux. Repues. ABB Secc138kV | AUTOMATIZACIÓN
0 | 0 | 0 | 0 | 0 | 2025-07-01 | 2025 | 39-5047 | Inte. Aux. Repues. ABB Secc138kV | AUTOMATIZACIÓN
0 | 0 | 0 | 0 | 0 | 2025-08-01 | 2025 | 39-5047 | Inte. Aux. Repues. ABB Secc138kV | AUTOMATIZACIÓN
0 | 0 | 0 | 0 | 0 | 2025-09-01 | 2025 | 39-5047 | Inte. Aux. Repues. ABB Secc138kV | AUTOMATIZACIÓN
0 | 0 | 0 | 0 | 0 | 2025-10-01 | 2025 | 39-5047 | Inte. Aux. Repues. ABB Secc138kV | AUTOMATIZACIÓN
0 | 0 | 0 | 0 | 0 | 2025-11-01 | 2025 | 39-5047 | Inte. Aux. Repues. ABB Secc138kV | AUTOMATIZACIÓN
0 | 0 | 0 | 0 | 0 | 2025-12-01 | 2025 | 39-5047 | Inte. Aux. Repues. ABB Secc138kV | AUTOMATIZACIÓN
0 | 0 | 0 | 0 | 0 | 2026-01-01 | 2026 | 39-5047 | Inte. Aux. Repues. ABB Secc138kV | AUTOMATIZACIÓN
0 | 0 | 0 | 0 | 0 | 2026-02-01 | 2026 | 39-5047 | Inte. Aux. Repues. ABB Secc138kV | AUTOMATIZACIÓN
0 | 0 | 0 | 0 | 0 | 2026-03-01 | 2026 | 39-5047 | Inte. Aux. Repues. ABB Secc138kV | AUTOMATIZACIÓN
0 | 0 | 0 | 0 | 0 | 2026-04-01 | 2026 | 39-5047 | Inte. Aux. Repues. ABB Secc138kV | AUTOMATIZACIÓN
0 | 0 | 0 | 0 | 0 | 2026-05-01 | 2026 | 39-5047 | Inte. Aux. Repues. ABB Secc138kV | AUTOMATIZACIÓN
0 | 0 | 0 | 0 | 0 | 2026-06-01 | 2026 | 39-5047 | Inte. Aux. Repues. ABB Secc138kV | AUTOMATIZACIÓN
0 | 0 | 0 | 0 | 0 | 2026-07-01 | 2026 | 39-5047 | Inte. Aux. Repues. ABB Secc138kV | AUTOMATIZACIÓN
0 | 0 | 0 | 0 | 0 | 2026-08-01 | 2026 | 39-5047 | Inte. Aux. Repues. ABB Secc138kV | AUTOMATIZACIÓN
0 | 0 | 0 | 0 | 0 | 2026-09-01 | 2026 | 39-5047 | Inte. Aux. Repues. ABB Secc138kV | AUTOMATIZACIÓN
0 | 0 | 0 | 0 | 0 | 2026-10-01 | 2026 | 39-5047 | Inte. Aux. Repues. ABB Secc138kV | AUTOMATIZACIÓN
0 | 0 | 0 | 0 | 0 | 2026-11-01 | 2026 | 39-5047 | Inte. Aux. Repues. ABB Secc138kV | AUTOMATIZACIÓN
0 | 0 | 0 | 0 | 0 | 2026-12-01 | 2026 | 39-5047 | Inte. Aux. Repues. ABB Secc138kV | AUTOMATIZACIÓN
0 | 0 | 0 | 0 | 0 | 2027-01-01 | 2027 | 39-5047 | Inte. Aux. Repues. ABB Secc138kV | AUTOMATIZACIÓN
0 | 0 | 0 | 0 | 0 | 2027-02-01 | 2027 | 39-5047 | Inte. Aux. Repues. ABB Secc138kV | AUTOMATIZACIÓN
0 | 0 | 0 | 0 | 0 | 2027-03-01 | 2027 | 39-5047 | Inte. Aux. Repues. ABB Secc138kV | AUTOMATIZACIÓN
0 | 0 | 0 | 0 | 0 | 2027-04-01 | 2027 | 39-5047 | Inte. Aux. Repues. ABB Secc138kV | AUTOMATIZACIÓN
0 | 0 | 0 | 0 | 0 | 2027-05-01 | 2027 | 39-5047 | Inte. Aux. Repues. ABB Secc138kV | AUTOMATIZACIÓN
0 | 0 | 0 | 0 | 0 | 2027-06-01 | 2027 | 39-5047 | Inte. Aux. Repues. ABB Secc138kV | AUTOMATIZACIÓN
0 | 0 | 0 | 0 | 0 | 2027-07-01 | 2027 | 39-5047 | Inte. Aux. Repues. ABB Secc138kV | AUTOMATIZACIÓN
0 | 0 | 0 | 0 | 0 | 2027-08-01 | 2027 | 39-5047 | Inte. Aux. Repues. ABB Secc138kV | AUTOMATIZACIÓN
0 | 0 | 0 | 0 | 0 | 2027-09-01 | 2027 | 39-5047 | Inte. Aux. Repues. ABB Secc138kV | AUTOMATIZACIÓN
0 | 0 | 0 | 0 | 0 | 2027-10-01 | 2027 | 39-5047 | Inte. Aux. Repues. ABB Secc138kV | AUTOMATIZACIÓN
0 | 0 | 0 | 0 | 0 | 2027-11-01 | 2027 | 39-5047 | Inte. Aux. Repues. ABB Secc138kV | AUTOMATIZACIÓN
0 | 0 | 0 | 0 | 0 | 2027-12-01 | 2027 | 39-5047 | Inte. Aux. Repues. ABB Secc138kV | AUTOMATIZACIÓN
0 | 0 | 0 | 0 | 0 | 2025-04-01 | 2025 | 39-5046 | Contactor K1E Repues. ABBSecc138kV | AUTOMATIZACIÓN
0 | 0 | 0 | 0 | 0 | 2025-05-01 | 2025 | 39-5046 | Contactor K1E Repues. ABBSecc138kV | AUTOMATIZACIÓN
0 | 0 | 0 | 0 | 0 | 2025-06-01 | 2025 | 39-5046 | Contactor K1E Repues. ABBSecc138kV | AUTOMATIZACIÓN
0 | 0 | 0 | 0 | 0 | 2025-07-01 | 2025 | 39-5046 | Contactor K1E Repues. ABBSecc138kV | AUTOMATIZACIÓN
0 | 0 | 0 | 0 | 0 | 2025-08-01 | 2025 | 39-5046 | Contactor K1E Repues. ABBSecc138kV | AUTOMATIZACIÓN
0 | 0 | 0 | 0 | 0 | 2025-09-01 | 2025 | 39-5046 | Contactor K1E Repues. ABBSecc138kV | AUTOMATIZACIÓN
0 | 0 | 0 | 0 | 0 | 2025-10-01 | 2025 | 39-5046 | Contactor K1E Repues. ABBSecc138kV | AUTOMATIZACIÓN
0 | 0 | 0 | 0 | 0 | 2025-11-01 | 2025 | 39-5046 | Contactor K1E Repues. ABBSecc138kV | AUTOMATIZACIÓN
0 | 0 | 0 | 0 | 0 | 2025-12-01 | 2025 | 39-5046 | Contactor K1E Repues. ABBSecc138kV | AUTOMATIZACIÓN
0 | 0 | 0 | 0 | 0 | 2026-01-01 | 2026 | 39-5046 | Contactor K1E Repues. ABBSecc138kV | AUTOMATIZACIÓN
0 | 0 | 0 | 0 | 0 | 2026-02-01 | 2026 | 39-5046 | Contactor K1E Repues. ABBSecc138kV | AUTOMATIZACIÓN
0 | 0 | 0 | 0 | 0 | 2026-03-01 | 2026 | 39-5046 | Contactor K1E Repues. ABBSecc138kV | AUTOMATIZACIÓN
0 | 0 | 0 | 0 | 0 | 2026-04-01 | 2026 | 39-5046 | Contactor K1E Repues. ABBSecc138kV | AUTOMATIZACIÓN
0 | 0 | 0 | 0 | 0 | 2026-05-01 | 2026 | 39-5046 | Contactor K1E Repues. ABBSecc138kV | AUTOMATIZACIÓN
0 | 0 | 0 | 0 | 0 | 2026-06-01 | 2026 | 39-5046 | Contactor K1E Repues. ABBSecc138kV | AUTOMATIZACIÓN
0 | 0 | 0 | 0 | 0 | 2026-07-01 | 2026 | 39-5046 | Contactor K1E Repues. ABBSecc138kV | AUTOMATIZACIÓN
0 | 0 | 0 | 0 | 0 | 2026-08-01 | 2026 | 39-5046 | Contactor K1E Repues. ABBSecc138kV | AUTOMATIZACIÓN
0 | 0 | 0 | 0 | 0 | 2026-09-01 | 2026 | 39-5046 | Contactor K1E Repues. ABBSecc138kV | AUTOMATIZACIÓN
0 | 0 | 0 | 0 | 0 | 2026-10-01 | 2026 | 39-5046 | Contactor K1E Repues. ABBSecc138kV | AUTOMATIZACIÓN
0 | 0 | 0 | 0 | 0 | 2026-11-01 | 2026 | 39-5046 | Contactor K1E Repues. ABBSecc138kV | AUTOMATIZACIÓN
0 | 0 | 0 | 0 | 0 | 2026-12-01 | 2026 | 39-5046 | Contactor K1E Repues. ABBSecc138kV | AUTOMATIZACIÓN
0 | 0 | 0 | 0 | 0 | 2027-01-01 | 2027 | 39-5046 | Contactor K1E Repues. ABBSecc138kV | AUTOMATIZACIÓN
0 | 0 | 0 | 0 | 0 | 2027-02-01 | 2027 | 39-5046 | Contactor K1E Repues. ABBSecc138kV | AUTOMATIZACIÓN
0 | 0 | 0 | 0 | 0 | 2027-03-01 | 2027 | 39-5046 | Contactor K1E Repues. ABBSecc138kV | AUTOMATIZACIÓN
0 | 0 | 0 | 0 | 0 | 2027-04-01 | 2027 | 39-5046 | Contactor K1E Repues. ABBSecc138kV | AUTOMATIZACIÓN
0 | 0 | 0 | 0 | 0 | 2027-05-01 | 2027 | 39-5046 | Contactor K1E Repues. ABBSecc138kV | AUTOMATIZACIÓN
0 | 0 | 0 | 0 | 0 | 2027-06-01 | 2027 | 39-5046 | Contactor K1E Repues. ABBSecc138kV | AUTOMATIZACIÓN
0 | 0 | 0 | 0 | 0 | 2027-07-01 | 2027 | 39-5046 | Contactor K1E Repues. ABBSecc138kV | AUTOMATIZACIÓN
0 | 0 | 0 | 0 | 0 | 2027-08-01 | 2027 | 39-5046 | Contactor K1E Repues. ABBSecc138kV | AUTOMATIZACIÓN
0 | 0 | 0 | 0 | 0 | 2027-09-01 | 2027 | 39-5046 | Contactor K1E Repues. ABBSecc138kV | AUTOMATIZACIÓN
0 | 0 | 0 | 0 | 0 | 2027-10-01 | 2027 | 39-5046 | Contactor K1E Repues. ABBSecc138kV | AUTOMATIZACIÓN
0 | 0 | 0 | 0 | 0 | 2027-11-01 | 2027 | 39-5046 | Contactor K1E Repues. ABBSecc138kV | AUTOMATIZACIÓN
0 | 0 | 0 | 0 | 0 | 2027-12-01 | 2027 | 39-5046 | Contactor K1E Repues. ABBSecc138kV | AUTOMATIZACIÓN
0 | 0 | 0 | 0 | 0 | 2025-04-01 | 2025 | 39-5045 | Limit Switch Repues. ABBSecc138kV | AUTOMATIZACIÓN
0 | 0 | 0 | 0 | 0 | 2025-05-01 | 2025 | 39-5045 | Limit Switch Repues. ABBSecc138kV | AUTOMATIZACIÓN
0 | 0 | 0 | 0 | 0 | 2025-06-01 | 2025 | 39-5045 | Limit Switch Repues. ABBSecc138kV | AUTOMATIZACIÓN
0 | 0 | 0 | 0 | 0 | 2025-07-01 | 2025 | 39-5045 | Limit Switch Repues. ABBSecc138kV | AUTOMATIZACIÓN
0 | 0 | 0 | 0 | 0 | 2025-08-01 | 2025 | 39-5045 | Limit Switch Repues. ABBSecc138kV | AUTOMATIZACIÓN
0 | 0 | 0 | 0 | 0 | 2025-09-01 | 2025 | 39-5045 | Limit Switch Repues. ABBSecc138kV | AUTOMATIZACIÓN
0 | 0 | 0 | 0 | 0 | 2025-10-01 | 2025 | 39-5045 | Limit Switch Repues. ABBSecc138kV | AUTOMATIZACIÓN
0 | 0 | 0 | 0 | 0 | 2025-11-01 | 2025 | 39-5045 | Limit Switch Repues. ABBSecc138kV | AUTOMATIZACIÓN
0 | 0 | 0 | 0 | 0 | 2025-12-01 | 2025 | 39-5045 | Limit Switch Repues. ABBSecc138kV | AUTOMATIZACIÓN
0 | 0 | 0 | 0 | 0 | 2026-01-01 | 2026 | 39-5045 | Limit Switch Repues. ABBSecc138kV | AUTOMATIZACIÓN
0 | 0 | 0 | 0 | 0 | 2026-02-01 | 2026 | 39-5045 | Limit Switch Repues. ABBSecc138kV | AUTOMATIZACIÓN
0 | 0 | 0 | 0 | 0 | 2026-03-01 | 2026 | 39-5045 | Limit Switch Repues. ABBSecc138kV | AUTOMATIZACIÓN
0 | 0 | 0 | 0 | 0 | 2026-04-01 | 2026 | 39-5045 | Limit Switch Repues. ABBSecc138kV | AUTOMATIZACIÓN
0 | 0 | 0 | 0 | 0 | 2026-05-01 | 2026 | 39-5045 | Limit Switch Repues. ABBSecc138kV | AUTOMATIZACIÓN
0 | 0 | 0 | 0 | 0 | 2026-06-01 | 2026 | 39-5045 | Limit Switch Repues. ABBSecc138kV | AUTOMATIZACIÓN
0 | 0 | 0 | 0 | 0 | 2026-07-01 | 2026 | 39-5045 | Limit Switch Repues. ABBSecc138kV | AUTOMATIZACIÓN
0 | 0 | 0 | 0 | 0 | 2026-08-01 | 2026 | 39-5045 | Limit Switch Repues. ABBSecc138kV | AUTOMATIZACIÓN
0 | 0 | 0 | 0 | 0 | 2026-09-01 | 2026 | 39-5045 | Limit Switch Repues. ABBSecc138kV | AUTOMATIZACIÓN
0 | 0 | 0 | 0 | 0 | 2026-10-01 | 2026 | 39-5045 | Limit Switch Repues. ABBSecc138kV | AUTOMATIZACIÓN
0 | 0 | 0 | 0 | 0 | 2026-11-01 | 2026 | 39-5045 | Limit Switch Repues. ABBSecc138kV | AUTOMATIZACIÓN
0 | 0 | 0 | 0 | 0 | 2026-12-01 | 2026 | 39-5045 | Limit Switch Repues. ABBSecc138kV | AUTOMATIZACIÓN
0 | 0 | 0 | 0 | 0 | 2027-01-01 | 2027 | 39-5045 | Limit Switch Repues. ABBSecc138kV | AUTOMATIZACIÓN
0 | 0 | 0 | 0 | 0 | 2027-02-01 | 2027 | 39-5045 | Limit Switch Repues. ABBSecc138kV | AUTOMATIZACIÓN
0 | 0 | 0 | 0 | 0 | 2027-03-01 | 2027 | 39-5045 | Limit Switch Repues. ABBSecc138kV | AUTOMATIZACIÓN
0 | 0 | 0 | 0 | 0 | 2027-04-01 | 2027 | 39-5045 | Limit Switch Repues. ABBSecc138kV | AUTOMATIZACIÓN
0 | 0 | 0 | 0 | 0 | 2027-05-01 | 2027 | 39-5045 | Limit Switch Repues. ABBSecc138kV | AUTOMATIZACIÓN
0 | 0 | 0 | 0 | 0 | 2027-06-01 | 2027 | 39-5045 | Limit Switch Repues. ABBSecc138kV | AUTOMATIZACIÓN
0 | 0 | 0 | 0 | 0 | 2027-07-01 | 2027 | 39-5045 | Limit Switch Repues. ABBSecc138kV | AUTOMATIZACIÓN
0 | 0 | 0 | 0 | 0 | 2027-08-01 | 2027 | 39-5045 | Limit Switch Repues. ABBSecc138kV | AUTOMATIZACIÓN
0 | 0 | 0 | 0 | 0 | 2027-09-01 | 2027 | 39-5045 | Limit Switch Repues. ABBSecc138kV | AUTOMATIZACIÓN
0 | 0 | 0 | 0 | 0 | 2027-10-01 | 2027 | 39-5045 | Limit Switch Repues. ABBSecc138kV | AUTOMATIZACIÓN
0 | 0 | 0 | 0 | 0 | 2027-11-01 | 2027 | 39-5045 | Limit Switch Repues. ABBSecc138kV | AUTOMATIZACIÓN
0 | 0 | 0 | 0 | 0 | 2027-12-01 | 2027 | 39-5045 | Limit Switch Repues. ABBSecc138kV | AUTOMATIZACIÓN
0 | 0 | 0 | 0 | 0 | 2025-04-01 | 2025 | 39-5044 | Iman Bloqueo Repuesto.ABBSecc138kV | AUTOMATIZACIÓN
0 | 0 | 0 | 0 | 0 | 2025-05-01 | 2025 | 39-5044 | Iman Bloqueo Repuesto.ABBSecc138kV | AUTOMATIZACIÓN
0 | 0 | 0 | 0 | 0 | 2025-06-01 | 2025 | 39-5044 | Iman Bloqueo Repuesto.ABBSecc138kV | AUTOMATIZACIÓN
0 | 0 | 0 | 0 | 0 | 2025-07-01 | 2025 | 39-5044 | Iman Bloqueo Repuesto.ABBSecc138kV | AUTOMATIZACIÓN
0 | 0 | 0 | 0 | 0 | 2025-08-01 | 2025 | 39-5044 | Iman Bloqueo Repuesto.ABBSecc138kV | AUTOMATIZACIÓN
0 | 0 | 0 | 0 | 0 | 2025-09-01 | 2025 | 39-5044 | Iman Bloqueo Repuesto.ABBSecc138kV | AUTOMATIZACIÓN
0 | 0 | 0 | 0 | 0 | 2025-10-01 | 2025 | 39-5044 | Iman Bloqueo Repuesto.ABBSecc138kV | AUTOMATIZACIÓN
0 | 0 | 0 | 0 | 0 | 2025-11-01 | 2025 | 39-5044 | Iman Bloqueo Repuesto.ABBSecc138kV | AUTOMATIZACIÓN
0 | 0 | 0 | 0 | 0 | 2025-12-01 | 2025 | 39-5044 | Iman Bloqueo Repuesto.ABBSecc138kV | AUTOMATIZACIÓN
0 | 0 | 0 | 0 | 0 | 2026-01-01 | 2026 | 39-5044 | Iman Bloqueo Repuesto.ABBSecc138kV | AUTOMATIZACIÓN
0 | 0 | 0 | 0 | 0 | 2026-02-01 | 2026 | 39-5044 | Iman Bloqueo Repuesto.ABBSecc138kV | AUTOMATIZACIÓN
0 | 0 | 0 | 0 | 0 | 2026-03-01 | 2026 | 39-5044 | Iman Bloqueo Repuesto.ABBSecc138kV | AUTOMATIZACIÓN
0 | 0 | 0 | 0 | 0 | 2026-04-01 | 2026 | 39-5044 | Iman Bloqueo Repuesto.ABBSecc138kV | AUTOMATIZACIÓN
0 | 0 | 0 | 0 | 0 | 2026-05-01 | 2026 | 39-5044 | Iman Bloqueo Repuesto.ABBSecc138kV | AUTOMATIZACIÓN
0 | 0 | 0 | 0 | 0 | 2026-06-01 | 2026 | 39-5044 | Iman Bloqueo Repuesto.ABBSecc138kV | AUTOMATIZACIÓN
0 | 0 | 0 | 0 | 0 | 2026-07-01 | 2026 | 39-5044 | Iman Bloqueo Repuesto.ABBSecc138kV | AUTOMATIZACIÓN
0 | 0 | 0 | 0 | 0 | 2026-08-01 | 2026 | 39-5044 | Iman Bloqueo Repuesto.ABBSecc138kV | AUTOMATIZACIÓN
0 | 0 | 0 | 0 | 0 | 2026-09-01 | 2026 | 39-5044 | Iman Bloqueo Repuesto.ABBSecc138kV | AUTOMATIZACIÓN
0 | 0 | 0 | 0 | 0 | 2026-10-01 | 2026 | 39-5044 | Iman Bloqueo Repuesto.ABBSecc138kV | AUTOMATIZACIÓN
0 | 0 | 0 | 0 | 0 | 2026-11-01 | 2026 | 39-5044 | Iman Bloqueo Repuesto.ABBSecc138kV | AUTOMATIZACIÓN
0 | 0 | 0 | 0 | 0 | 2026-12-01 | 2026 | 39-5044 | Iman Bloqueo Repuesto.ABBSecc138kV | AUTOMATIZACIÓN
0 | 0 | 0 | 0 | 0 | 2027-01-01 | 2027 | 39-5044 | Iman Bloqueo Repuesto.ABBSecc138kV | AUTOMATIZACIÓN
0 | 0 | 0 | 0 | 0 | 2027-02-01 | 2027 | 39-5044 | Iman Bloqueo Repuesto.ABBSecc138kV | AUTOMATIZACIÓN
0 | 0 | 0 | 0 | 0 | 2027-03-01 | 2027 | 39-5044 | Iman Bloqueo Repuesto.ABBSecc138kV | AUTOMATIZACIÓN
0 | 0 | 0 | 0 | 0 | 2027-04-01 | 2027 | 39-5044 | Iman Bloqueo Repuesto.ABBSecc138kV | AUTOMATIZACIÓN
0 | 0 | 0 | 0 | 0 | 2027-05-01 | 2027 | 39-5044 | Iman Bloqueo Repuesto.ABBSecc138kV | AUTOMATIZACIÓN
0 | 0 | 0 | 0 | 0 | 2027-06-01 | 2027 | 39-5044 | Iman Bloqueo Repuesto.ABBSecc138kV | AUTOMATIZACIÓN
0 | 0 | 0 | 0 | 0 | 2027-07-01 | 2027 | 39-5044 | Iman Bloqueo Repuesto.ABBSecc138kV | AUTOMATIZACIÓN
0 | 0 | 0 | 0 | 0 | 2027-08-01 | 2027 | 39-5044 | Iman Bloqueo Repuesto.ABBSecc138kV | AUTOMATIZACIÓN
0 | 0 | 0 | 0 | 0 | 2027-09-01 | 2027 | 39-5044 | Iman Bloqueo Repuesto.ABBSecc138kV | AUTOMATIZACIÓN
0 | 0 | 0 | 0 | 0 | 2027-10-01 | 2027 | 39-5044 | Iman Bloqueo Repuesto.ABBSecc138kV | AUTOMATIZACIÓN
0 | 0 | 0 | 0 | 0 | 2027-11-01 | 2027 | 39-5044 | Iman Bloqueo Repuesto.ABBSecc138kV | AUTOMATIZACIÓN
0 | 0 | 0 | 0 | 0 | 2027-12-01 | 2027 | 39-5044 | Iman Bloqueo Repuesto.ABBSecc138kV | AUTOMATIZACIÓN
0 | 0 | 0 | 0 | 0 | 2025-04-01 | 2025 | 39-5043 | MCB F3 MCBF3 Repuesto.ABBSecc138kV | AUTOMATIZACIÓN
0 | 0 | 0 | 0 | 0 | 2025-05-01 | 2025 | 39-5043 | MCB F3 MCBF3 Repuesto.ABBSecc138kV | AUTOMATIZACIÓN
0 | 0 | 0 | 0 | 0 | 2025-06-01 | 2025 | 39-5043 | MCB F3 MCBF3 Repuesto.ABBSecc138kV | AUTOMATIZACIÓN
0 | 0 | 0 | 0 | 0 | 2025-07-01 | 2025 | 39-5043 | MCB F3 MCBF3 Repuesto.ABBSecc138kV | AUTOMATIZACIÓN
0 | 0 | 0 | 0 | 0 | 2025-08-01 | 2025 | 39-5043 | MCB F3 MCBF3 Repuesto.ABBSecc138kV | AUTOMATIZACIÓN
0 | 0 | 0 | 0 | 0 | 2025-09-01 | 2025 | 39-5043 | MCB F3 MCBF3 Repuesto.ABBSecc138kV | AUTOMATIZACIÓN
0 | 0 | 0 | 0 | 0 | 2025-10-01 | 2025 | 39-5043 | MCB F3 MCBF3 Repuesto.ABBSecc138kV | AUTOMATIZACIÓN
0 | 0 | 0 | 0 | 0 | 2025-11-01 | 2025 | 39-5043 | MCB F3 MCBF3 Repuesto.ABBSecc138kV | AUTOMATIZACIÓN
0 | 0 | 0 | 0 | 0 | 2025-12-01 | 2025 | 39-5043 | MCB F3 MCBF3 Repuesto.ABBSecc138kV | AUTOMATIZACIÓN
0 | 0 | 0 | 0 | 0 | 2026-01-01 | 2026 | 39-5043 | MCB F3 MCBF3 Repuesto.ABBSecc138kV | AUTOMATIZACIÓN
0 | 0 | 0 | 0 | 0 | 2026-02-01 | 2026 | 39-5043 | MCB F3 MCBF3 Repuesto.ABBSecc138kV | AUTOMATIZACIÓN
0 | 0 | 0 | 0 | 0 | 2026-03-01 | 2026 | 39-5043 | MCB F3 MCBF3 Repuesto.ABBSecc138kV | AUTOMATIZACIÓN
0 | 0 | 0 | 0 | 0 | 2026-04-01 | 2026 | 39-5043 | MCB F3 MCBF3 Repuesto.ABBSecc138kV | AUTOMATIZACIÓN
0 | 0 | 0 | 0 | 0 | 2026-05-01 | 2026 | 39-5043 | MCB F3 MCBF3 Repuesto.ABBSecc138kV | AUTOMATIZACIÓN
0 | 0 | 0 | 0 | 0 | 2026-06-01 | 2026 | 39-5043 | MCB F3 MCBF3 Repuesto.ABBSecc138kV | AUTOMATIZACIÓN
0 | 0 | 0 | 0 | 0 | 2026-07-01 | 2026 | 39-5043 | MCB F3 MCBF3 Repuesto.ABBSecc138kV | AUTOMATIZACIÓN
0 | 0 | 0 | 0 | 0 | 2026-08-01 | 2026 | 39-5043 | MCB F3 MCBF3 Repuesto.ABBSecc138kV | AUTOMATIZACIÓN
0 | 0 | 0 | 0 | 0 | 2026-09-01 | 2026 | 39-5043 | MCB F3 MCBF3 Repuesto.ABBSecc138kV | AUTOMATIZACIÓN
0 | 0 | 0 | 0 | 0 | 2026-10-01 | 2026 | 39-5043 | MCB F3 MCBF3 Repuesto.ABBSecc138kV | AUTOMATIZACIÓN
0 | 0 | 0 | 0 | 0 | 2026-11-01 | 2026 | 39-5043 | MCB F3 MCBF3 Repuesto.ABBSecc138kV | AUTOMATIZACIÓN
0 | 0 | 0 | 0 | 0 | 2026-12-01 | 2026 | 39-5043 | MCB F3 MCBF3 Repuesto.ABBSecc138kV | AUTOMATIZACIÓN
0 | 0 | 0 | 0 | 0 | 2027-01-01 | 2027 | 39-5043 | MCB F3 MCBF3 Repuesto.ABBSecc138kV | AUTOMATIZACIÓN
0 | 0 | 0 | 0 | 0 | 2027-02-01 | 2027 | 39-5043 | MCB F3 MCBF3 Repuesto.ABBSecc138kV | AUTOMATIZACIÓN
0 | 0 | 0 | 0 | 0 | 2027-03-01 | 2027 | 39-5043 | MCB F3 MCBF3 Repuesto.ABBSecc138kV | AUTOMATIZACIÓN
0 | 0 | 0 | 0 | 0 | 2027-04-01 | 2027 | 39-5043 | MCB F3 MCBF3 Repuesto.ABBSecc138kV | AUTOMATIZACIÓN
0 | 0 | 0 | 0 | 0 | 2027-05-01 | 2027 | 39-5043 | MCB F3 MCBF3 Repuesto.ABBSecc138kV | AUTOMATIZACIÓN
0 | 0 | 0 | 0 | 0 | 2027-06-01 | 2027 | 39-5043 | MCB F3 MCBF3 Repuesto.ABBSecc138kV | AUTOMATIZACIÓN
0 | 0 | 0 | 0 | 0 | 2027-07-01 | 2027 | 39-5043 | MCB F3 MCBF3 Repuesto.ABBSecc138kV | AUTOMATIZACIÓN
0 | 0 | 0 | 0 | 0 | 2027-08-01 | 2027 | 39-5043 | MCB F3 MCBF3 Repuesto.ABBSecc138kV | AUTOMATIZACIÓN
0 | 0 | 0 | 0 | 0 | 2027-09-01 | 2027 | 39-5043 | MCB F3 MCBF3 Repuesto.ABBSecc138kV | AUTOMATIZACIÓN
0 | 0 | 0 | 0 | 0 | 2027-10-01 | 2027 | 39-5043 | MCB F3 MCBF3 Repuesto.ABBSecc138kV | AUTOMATIZACIÓN
0 | 0 | 0 | 0 | 0 | 2027-11-01 | 2027 | 39-5043 | MCB F3 MCBF3 Repuesto.ABBSecc138kV | AUTOMATIZACIÓN
0 | 0 | 0 | 0 | 0 | 2027-12-01 | 2027 | 39-5043 | MCB F3 MCBF3 Repuesto.ABBSecc138kV | AUTOMATIZACIÓN
0 | 0 | 0 | 0 | 0 | 2025-04-01 | 2025 | 39-5042 | MCB F1 MCBF1.Repuesto.ABBSecc138kV | AUTOMATIZACIÓN
0 | 0 | 0 | 0 | 0 | 2025-05-01 | 2025 | 39-5042 | MCB F1 MCBF1.Repuesto.ABBSecc138kV | AUTOMATIZACIÓN
0 | 0 | 0 | 0 | 0 | 2025-06-01 | 2025 | 39-5042 | MCB F1 MCBF1.Repuesto.ABBSecc138kV | AUTOMATIZACIÓN
0 | 0 | 0 | 0 | 0 | 2025-07-01 | 2025 | 39-5042 | MCB F1 MCBF1.Repuesto.ABBSecc138kV | AUTOMATIZACIÓN
0 | 0 | 0 | 0 | 0 | 2025-08-01 | 2025 | 39-5042 | MCB F1 MCBF1.Repuesto.ABBSecc138kV | AUTOMATIZACIÓN
0 | 0 | 0 | 0 | 0 | 2025-09-01 | 2025 | 39-5042 | MCB F1 MCBF1.Repuesto.ABBSecc138kV | AUTOMATIZACIÓN
0 | 0 | 0 | 0 | 0 | 2025-10-01 | 2025 | 39-5042 | MCB F1 MCBF1.Repuesto.ABBSecc138kV | AUTOMATIZACIÓN
0 | 0 | 0 | 0 | 0 | 2025-11-01 | 2025 | 39-5042 | MCB F1 MCBF1.Repuesto.ABBSecc138kV | AUTOMATIZACIÓN
0 | 0 | 0 | 0 | 0 | 2025-12-01 | 2025 | 39-5042 | MCB F1 MCBF1.Repuesto.ABBSecc138kV | AUTOMATIZACIÓN
0 | 0 | 0 | 0 | 0 | 2026-01-01 | 2026 | 39-5042 | MCB F1 MCBF1.Repuesto.ABBSecc138kV | AUTOMATIZACIÓN
0 | 0 | 0 | 0 | 0 | 2026-02-01 | 2026 | 39-5042 | MCB F1 MCBF1.Repuesto.ABBSecc138kV | AUTOMATIZACIÓN
0 | 0 | 0 | 0 | 0 | 2026-03-01 | 2026 | 39-5042 | MCB F1 MCBF1.Repuesto.ABBSecc138kV | AUTOMATIZACIÓN
0 | 0 | 0 | 0 | 0 | 2026-04-01 | 2026 | 39-5042 | MCB F1 MCBF1.Repuesto.ABBSecc138kV | AUTOMATIZACIÓN
0 | 0 | 0 | 0 | 0 | 2026-05-01 | 2026 | 39-5042 | MCB F1 MCBF1.Repuesto.ABBSecc138kV | AUTOMATIZACIÓN
0 | 0 | 0 | 0 | 0 | 2026-06-01 | 2026 | 39-5042 | MCB F1 MCBF1.Repuesto.ABBSecc138kV | AUTOMATIZACIÓN
0 | 0 | 0 | 0 | 0 | 2026-07-01 | 2026 | 39-5042 | MCB F1 MCBF1.Repuesto.ABBSecc138kV | AUTOMATIZACIÓN
0 | 0 | 0 | 0 | 0 | 2026-08-01 | 2026 | 39-5042 | MCB F1 MCBF1.Repuesto.ABBSecc138kV | AUTOMATIZACIÓN
0 | 0 | 0 | 0 | 0 | 2026-09-01 | 2026 | 39-5042 | MCB F1 MCBF1.Repuesto.ABBSecc138kV | AUTOMATIZACIÓN
0 | 0 | 0 | 0 | 0 | 2026-10-01 | 2026 | 39-5042 | MCB F1 MCBF1.Repuesto.ABBSecc138kV | AUTOMATIZACIÓN
0 | 0 | 0 | 0 | 0 | 2026-11-01 | 2026 | 39-5042 | MCB F1 MCBF1.Repuesto.ABBSecc138kV | AUTOMATIZACIÓN
0 | 0 | 0 | 0 | 0 | 2026-12-01 | 2026 | 39-5042 | MCB F1 MCBF1.Repuesto.ABBSecc138kV | AUTOMATIZACIÓN
0 | 0 | 0 | 0 | 0 | 2027-01-01 | 2027 | 39-5042 | MCB F1 MCBF1.Repuesto.ABBSecc138kV | AUTOMATIZACIÓN
0 | 0 | 0 | 0 | 0 | 2027-02-01 | 2027 | 39-5042 | MCB F1 MCBF1.Repuesto.ABBSecc138kV | AUTOMATIZACIÓN
0 | 0 | 0 | 0 | 0 | 2027-03-01 | 2027 | 39-5042 | MCB F1 MCBF1.Repuesto.ABBSecc138kV | AUTOMATIZACIÓN
0 | 0 | 0 | 0 | 0 | 2027-04-01 | 2027 | 39-5042 | MCB F1 MCBF1.Repuesto.ABBSecc138kV | AUTOMATIZACIÓN
0 | 0 | 0 | 0 | 0 | 2027-05-01 | 2027 | 39-5042 | MCB F1 MCBF1.Repuesto.ABBSecc138kV | AUTOMATIZACIÓN
0 | 0 | 0 | 0 | 0 | 2027-06-01 | 2027 | 39-5042 | MCB F1 MCBF1.Repuesto.ABBSecc138kV | AUTOMATIZACIÓN
0 | 0 | 0 | 0 | 0 | 2027-07-01 | 2027 | 39-5042 | MCB F1 MCBF1.Repuesto.ABBSecc138kV | AUTOMATIZACIÓN
0 | 0 | 0 | 0 | 0 | 2027-08-01 | 2027 | 39-5042 | MCB F1 MCBF1.Repuesto.ABBSecc138kV | AUTOMATIZACIÓN
0 | 0 | 0 | 0 | 0 | 2027-09-01 | 2027 | 39-5042 | MCB F1 MCBF1.Repuesto.ABBSecc138kV | AUTOMATIZACIÓN
0 | 0 | 0 | 0 | 0 | 2027-10-01 | 2027 | 39-5042 | MCB F1 MCBF1.Repuesto.ABBSecc138kV | AUTOMATIZACIÓN
0 | 0 | 0 | 0 | 0 | 2027-11-01 | 2027 | 39-5042 | MCB F1 MCBF1.Repuesto.ABBSecc138kV | AUTOMATIZACIÓN
0 | 0 | 0 | 0 | 0 | 2027-12-01 | 2027 | 39-5042 | MCB F1 MCBF1.Repuesto.ABBSecc138kV | AUTOMATIZACIÓN
0 | 0 | 0 | 0 | 0 | 2025-04-01 | 2025 | 39-5041 | PMDC.Motor.Repuesto ABB Secc138kV | AUTOMATIZACIÓN
0 | 0 | 0 | 0 | 0 | 2025-05-01 | 2025 | 39-5041 | PMDC.Motor.Repuesto ABB Secc138kV | AUTOMATIZACIÓN
0 | 0 | 0 | 0 | 0 | 2025-06-01 | 2025 | 39-5041 | PMDC.Motor.Repuesto ABB Secc138kV | AUTOMATIZACIÓN
0 | 0 | 0 | 0 | 0 | 2025-07-01 | 2025 | 39-5041 | PMDC.Motor.Repuesto ABB Secc138kV | AUTOMATIZACIÓN
0 | 0 | 0 | 0 | 0 | 2025-08-01 | 2025 | 39-5041 | PMDC.Motor.Repuesto ABB Secc138kV | AUTOMATIZACIÓN
0 | 0 | 0 | 0 | 0 | 2025-09-01 | 2025 | 39-5041 | PMDC.Motor.Repuesto ABB Secc138kV | AUTOMATIZACIÓN
0 | 0 | 0 | 0 | 0 | 2025-10-01 | 2025 | 39-5041 | PMDC.Motor.Repuesto ABB Secc138kV | AUTOMATIZACIÓN
0 | 0 | 0 | 0 | 0 | 2025-11-01 | 2025 | 39-5041 | PMDC.Motor.Repuesto ABB Secc138kV | AUTOMATIZACIÓN
0 | 0 | 0 | 0 | 0 | 2025-12-01 | 2025 | 39-5041 | PMDC.Motor.Repuesto ABB Secc138kV | AUTOMATIZACIÓN
0 | 0 | 0 | 0 | 0 | 2026-01-01 | 2026 | 39-5041 | PMDC.Motor.Repuesto ABB Secc138kV | AUTOMATIZACIÓN
0 | 0 | 0 | 0 | 0 | 2026-02-01 | 2026 | 39-5041 | PMDC.Motor.Repuesto ABB Secc138kV | AUTOMATIZACIÓN
0 | 0 | 0 | 0 | 0 | 2026-03-01 | 2026 | 39-5041 | PMDC.Motor.Repuesto ABB Secc138kV | AUTOMATIZACIÓN
0 | 0 | 0 | 0 | 0 | 2026-04-01 | 2026 | 39-5041 | PMDC.Motor.Repuesto ABB Secc138kV | AUTOMATIZACIÓN
0 | 0 | 0 | 0 | 0 | 2026-05-01 | 2026 | 39-5041 | PMDC.Motor.Repuesto ABB Secc138kV | AUTOMATIZACIÓN
0 | 0 | 0 | 0 | 0 | 2026-06-01 | 2026 | 39-5041 | PMDC.Motor.Repuesto ABB Secc138kV | AUTOMATIZACIÓN
0 | 0 | 0 | 0 | 0 | 2026-07-01 | 2026 | 39-5041 | PMDC.Motor.Repuesto ABB Secc138kV | AUTOMATIZACIÓN
0 | 0 | 0 | 0 | 0 | 2026-08-01 | 2026 | 39-5041 | PMDC.Motor.Repuesto ABB Secc138kV | AUTOMATIZACIÓN
0 | 0 | 0 | 0 | 0 | 2026-09-01 | 2026 | 39-5041 | PMDC.Motor.Repuesto ABB Secc138kV | AUTOMATIZACIÓN
0 | 0 | 0 | 0 | 0 | 2026-10-01 | 2026 | 39-5041 | PMDC.Motor.Repuesto ABB Secc138kV | AUTOMATIZACIÓN
0 | 0 | 0 | 0 | 0 | 2026-11-01 | 2026 | 39-5041 | PMDC.Motor.Repuesto ABB Secc138kV | AUTOMATIZACIÓN
0 | 0 | 0 | 0 | 0 | 2026-12-01 | 2026 | 39-5041 | PMDC.Motor.Repuesto ABB Secc138kV | AUTOMATIZACIÓN
0 | 0 | 0 | 0 | 0 | 2027-01-01 | 2027 | 39-5041 | PMDC.Motor.Repuesto ABB Secc138kV | AUTOMATIZACIÓN
0 | 0 | 0 | 0 | 0 | 2027-02-01 | 2027 | 39-5041 | PMDC.Motor.Repuesto ABB Secc138kV | AUTOMATIZACIÓN
0 | 0 | 0 | 0 | 0 | 2027-03-01 | 2027 | 39-5041 | PMDC.Motor.Repuesto ABB Secc138kV | AUTOMATIZACIÓN
0 | 0 | 0 | 0 | 0 | 2027-04-01 | 2027 | 39-5041 | PMDC.Motor.Repuesto ABB Secc138kV | AUTOMATIZACIÓN
0 | 0 | 0 | 0 | 0 | 2027-05-01 | 2027 | 39-5041 | PMDC.Motor.Repuesto ABB Secc138kV | AUTOMATIZACIÓN
0 | 0 | 0 | 0 | 0 | 2027-06-01 | 2027 | 39-5041 | PMDC.Motor.Repuesto ABB Secc138kV | AUTOMATIZACIÓN
0 | 0 | 0 | 0 | 0 | 2027-07-01 | 2027 | 39-5041 | PMDC.Motor.Repuesto ABB Secc138kV | AUTOMATIZACIÓN
0 | 0 | 0 | 0 | 0 | 2027-08-01 | 2027 | 39-5041 | PMDC.Motor.Repuesto ABB Secc138kV | AUTOMATIZACIÓN
0 | 0 | 0 | 0 | 0 | 2027-09-01 | 2027 | 39-5041 | PMDC.Motor.Repuesto ABB Secc138kV | AUTOMATIZACIÓN
0 | 0 | 0 | 0 | 0 | 2027-10-01 | 2027 | 39-5041 | PMDC.Motor.Repuesto ABB Secc138kV | AUTOMATIZACIÓN
0 | 0 | 0 | 0 | 0 | 2027-11-01 | 2027 | 39-5041 | PMDC.Motor.Repuesto ABB Secc138kV | AUTOMATIZACIÓN
0 | 0 | 0 | 0 | 0 | 2027-12-01 | 2027 | 39-5041 | PMDC.Motor.Repuesto ABB Secc138kV | AUTOMATIZACIÓN
0 | 0 | 0 | 0 | 0 | 2025-04-01 | 2025 | 39-5021 | Protector del motor Repuesto SIEYUAN | AUTOMATIZACIÓN
0 | 0 | 0 | 0 | 0 | 2025-05-01 | 2025 | 39-5021 | Protector del motor Repuesto SIEYUAN | AUTOMATIZACIÓN
0 | 0 | 0 | 0 | 0 | 2025-06-01 | 2025 | 39-5021 | Protector del motor Repuesto SIEYUAN | AUTOMATIZACIÓN
0 | 0 | 0 | 0 | 0 | 2025-07-01 | 2025 | 39-5021 | Protector del motor Repuesto SIEYUAN | AUTOMATIZACIÓN
0 | 0 | 0 | 0 | 0 | 2025-08-01 | 2025 | 39-5021 | Protector del motor Repuesto SIEYUAN | AUTOMATIZACIÓN
0 | 0 | 0 | 0 | 0 | 2025-09-01 | 2025 | 39-5021 | Protector del motor Repuesto SIEYUAN | AUTOMATIZACIÓN
0 | 0 | 0 | 0 | 0 | 2025-10-01 | 2025 | 39-5021 | Protector del motor Repuesto SIEYUAN | AUTOMATIZACIÓN
0 | 0 | 0 | 0 | 0 | 2025-11-01 | 2025 | 39-5021 | Protector del motor Repuesto SIEYUAN | AUTOMATIZACIÓN
0 | 0 | 0 | 0 | 0 | 2025-12-01 | 2025 | 39-5021 | Protector del motor Repuesto SIEYUAN | AUTOMATIZACIÓN
0 | 0 | 0 | 0 | 0 | 2026-01-01 | 2026 | 39-5021 | Protector del motor Repuesto SIEYUAN | AUTOMATIZACIÓN
0 | 0 | 0 | 0 | 0 | 2026-02-01 | 2026 | 39-5021 | Protector del motor Repuesto SIEYUAN | AUTOMATIZACIÓN
0 | 0 | 0 | 0 | 0 | 2026-03-01 | 2026 | 39-5021 | Protector del motor Repuesto SIEYUAN | AUTOMATIZACIÓN
0 | 0 | 0 | 0 | 0 | 2026-04-01 | 2026 | 39-5021 | Protector del motor Repuesto SIEYUAN | AUTOMATIZACIÓN
0 | 0 | 0 | 0 | 0 | 2026-05-01 | 2026 | 39-5021 | Protector del motor Repuesto SIEYUAN | AUTOMATIZACIÓN
0 | 0 | 0 | 0 | 0 | 2026-06-01 | 2026 | 39-5021 | Protector del motor Repuesto SIEYUAN | AUTOMATIZACIÓN
0 | 0 | 0 | 0 | 0 | 2026-07-01 | 2026 | 39-5021 | Protector del motor Repuesto SIEYUAN | AUTOMATIZACIÓN
0 | 0 | 0 | 0 | 0 | 2026-08-01 | 2026 | 39-5021 | Protector del motor Repuesto SIEYUAN | AUTOMATIZACIÓN
0 | 0 | 0 | 0 | 0 | 2026-09-01 | 2026 | 39-5021 | Protector del motor Repuesto SIEYUAN | AUTOMATIZACIÓN
0 | 0 | 0 | 0 | 0 | 2026-10-01 | 2026 | 39-5021 | Protector del motor Repuesto SIEYUAN | AUTOMATIZACIÓN
0 | 0 | 0 | 0 | 0 | 2026-11-01 | 2026 | 39-5021 | Protector del motor Repuesto SIEYUAN | AUTOMATIZACIÓN
0 | 0 | 0 | 0 | 0 | 2026-12-01 | 2026 | 39-5021 | Protector del motor Repuesto SIEYUAN | AUTOMATIZACIÓN
0 | 0 | 0 | 0 | 0 | 2027-01-01 | 2027 | 39-5021 | Protector del motor Repuesto SIEYUAN | AUTOMATIZACIÓN
0 | 0 | 0 | 0 | 0 | 2027-02-01 | 2027 | 39-5021 | Protector del motor Repuesto SIEYUAN | AUTOMATIZACIÓN
0 | 0 | 0 | 0 | 0 | 2027-03-01 | 2027 | 39-5021 | Protector del motor Repuesto SIEYUAN | AUTOMATIZACIÓN
0 | 0 | 0 | 0 | 0 | 2027-04-01 | 2027 | 39-5021 | Protector del motor Repuesto SIEYUAN | AUTOMATIZACIÓN
0 | 0 | 0 | 0 | 0 | 2027-05-01 | 2027 | 39-5021 | Protector del motor Repuesto SIEYUAN | AUTOMATIZACIÓN
0 | 0 | 0 | 0 | 0 | 2027-06-01 | 2027 | 39-5021 | Protector del motor Repuesto SIEYUAN | AUTOMATIZACIÓN
0 | 0 | 0 | 0 | 0 | 2027-07-01 | 2027 | 39-5021 | Protector del motor Repuesto SIEYUAN | AUTOMATIZACIÓN
0 | 0 | 0 | 0 | 0 | 2027-08-01 | 2027 | 39-5021 | Protector del motor Repuesto SIEYUAN | AUTOMATIZACIÓN
0 | 0 | 0 | 0 | 0 | 2027-09-01 | 2027 | 39-5021 | Protector del motor Repuesto SIEYUAN | AUTOMATIZACIÓN
0 | 0 | 0 | 0 | 0 | 2027-10-01 | 2027 | 39-5021 | Protector del motor Repuesto SIEYUAN | AUTOMATIZACIÓN
0 | 0 | 0 | 0 | 0 | 2027-11-01 | 2027 | 39-5021 | Protector del motor Repuesto SIEYUAN | AUTOMATIZACIÓN
0 | 0 | 0 | 0 | 0 | 2027-12-01 | 2027 | 39-5021 | Protector del motor Repuesto SIEYUAN | AUTOMATIZACIÓN
0 | 0 | 0 | 0 | 0 | 2025-04-01 | 2025 | 39-5020 | Interruptor auxiliar Repuesto SIEYUAN | AUTOMATIZACIÓN
0 | 0 | 0 | 0 | 0 | 2025-05-01 | 2025 | 39-5020 | Interruptor auxiliar Repuesto SIEYUAN | AUTOMATIZACIÓN
0 | 0 | 0 | 0 | 0 | 2025-06-01 | 2025 | 39-5020 | Interruptor auxiliar Repuesto SIEYUAN | AUTOMATIZACIÓN
0 | 0 | 0 | 0 | 0 | 2025-07-01 | 2025 | 39-5020 | Interruptor auxiliar Repuesto SIEYUAN | AUTOMATIZACIÓN
0 | 0 | 0 | 0 | 0 | 2025-08-01 | 2025 | 39-5020 | Interruptor auxiliar Repuesto SIEYUAN | AUTOMATIZACIÓN
0 | 0 | 0 | 0 | 0 | 2025-09-01 | 2025 | 39-5020 | Interruptor auxiliar Repuesto SIEYUAN | AUTOMATIZACIÓN
0 | 0 | 0 | 0 | 0 | 2025-10-01 | 2025 | 39-5020 | Interruptor auxiliar Repuesto SIEYUAN | AUTOMATIZACIÓN
0 | 0 | 0 | 0 | 0 | 2025-11-01 | 2025 | 39-5020 | Interruptor auxiliar Repuesto SIEYUAN | AUTOMATIZACIÓN
0 | 0 | 0 | 0 | 0 | 2025-12-01 | 2025 | 39-5020 | Interruptor auxiliar Repuesto SIEYUAN | AUTOMATIZACIÓN
0 | 0 | 0 | 0 | 0 | 2026-01-01 | 2026 | 39-5020 | Interruptor auxiliar Repuesto SIEYUAN | AUTOMATIZACIÓN
0 | 0 | 0 | 0 | 0 | 2026-02-01 | 2026 | 39-5020 | Interruptor auxiliar Repuesto SIEYUAN | AUTOMATIZACIÓN
0 | 0 | 0 | 0 | 0 | 2026-03-01 | 2026 | 39-5020 | Interruptor auxiliar Repuesto SIEYUAN | AUTOMATIZACIÓN
0 | 0 | 0 | 0 | 0 | 2026-04-01 | 2026 | 39-5020 | Interruptor auxiliar Repuesto SIEYUAN | AUTOMATIZACIÓN
0 | 0 | 0 | 0 | 0 | 2026-05-01 | 2026 | 39-5020 | Interruptor auxiliar Repuesto SIEYUAN | AUTOMATIZACIÓN
0 | 0 | 0 | 0 | 0 | 2026-06-01 | 2026 | 39-5020 | Interruptor auxiliar Repuesto SIEYUAN | AUTOMATIZACIÓN
0 | 0 | 0 | 0 | 0 | 2026-07-01 | 2026 | 39-5020 | Interruptor auxiliar Repuesto SIEYUAN | AUTOMATIZACIÓN
0 | 0 | 0 | 0 | 0 | 2026-08-01 | 2026 | 39-5020 | Interruptor auxiliar Repuesto SIEYUAN | AUTOMATIZACIÓN
0 | 0 | 0 | 0 | 0 | 2026-09-01 | 2026 | 39-5020 | Interruptor auxiliar Repuesto SIEYUAN | AUTOMATIZACIÓN
0 | 0 | 0 | 0 | 0 | 2026-10-01 | 2026 | 39-5020 | Interruptor auxiliar Repuesto SIEYUAN | AUTOMATIZACIÓN
0 | 0 | 0 | 0 | 0 | 2026-11-01 | 2026 | 39-5020 | Interruptor auxiliar Repuesto SIEYUAN | AUTOMATIZACIÓN
0 | 0 | 0 | 0 | 0 | 2026-12-01 | 2026 | 39-5020 | Interruptor auxiliar Repuesto SIEYUAN | AUTOMATIZACIÓN
0 | 0 | 0 | 0 | 0 | 2027-01-01 | 2027 | 39-5020 | Interruptor auxiliar Repuesto SIEYUAN | AUTOMATIZACIÓN
0 | 0 | 0 | 0 | 0 | 2027-02-01 | 2027 | 39-5020 | Interruptor auxiliar Repuesto SIEYUAN | AUTOMATIZACIÓN
0 | 0 | 0 | 0 | 0 | 2027-03-01 | 2027 | 39-5020 | Interruptor auxiliar Repuesto SIEYUAN | AUTOMATIZACIÓN
0 | 0 | 0 | 0 | 0 | 2027-04-01 | 2027 | 39-5020 | Interruptor auxiliar Repuesto SIEYUAN | AUTOMATIZACIÓN
0 | 0 | 0 | 0 | 0 | 2027-05-01 | 2027 | 39-5020 | Interruptor auxiliar Repuesto SIEYUAN | AUTOMATIZACIÓN
0 | 0 | 0 | 0 | 0 | 2027-06-01 | 2027 | 39-5020 | Interruptor auxiliar Repuesto SIEYUAN | AUTOMATIZACIÓN
0 | 0 | 0 | 0 | 0 | 2027-07-01 | 2027 | 39-5020 | Interruptor auxiliar Repuesto SIEYUAN | AUTOMATIZACIÓN
0 | 0 | 0 | 0 | 0 | 2027-08-01 | 2027 | 39-5020 | Interruptor auxiliar Repuesto SIEYUAN | AUTOMATIZACIÓN
0 | 0 | 0 | 0 | 0 | 2027-09-01 | 2027 | 39-5020 | Interruptor auxiliar Repuesto SIEYUAN | AUTOMATIZACIÓN
0 | 0 | 0 | 0 | 0 | 2027-10-01 | 2027 | 39-5020 | Interruptor auxiliar Repuesto SIEYUAN | AUTOMATIZACIÓN
0 | 0 | 0 | 0 | 0 | 2027-11-01 | 2027 | 39-5020 | Interruptor auxiliar Repuesto SIEYUAN | AUTOMATIZACIÓN
0 | 0 | 0 | 0 | 0 | 2027-12-01 | 2027 | 39-5020 | Interruptor auxiliar Repuesto SIEYUAN | AUTOMATIZACIÓN
0 | 0 | 0 | 0 | 0 | 2025-04-01 | 2025 | 39-5019 | Caja cambio vel. Repuesto SIEYUAN | AUTOMATIZACIÓN
0 | 0 | 0 | 0 | 0 | 2025-05-01 | 2025 | 39-5019 | Caja cambio vel. Repuesto SIEYUAN | AUTOMATIZACIÓN
0 | 0 | 0 | 0 | 0 | 2025-06-01 | 2025 | 39-5019 | Caja cambio vel. Repuesto SIEYUAN | AUTOMATIZACIÓN
0 | 0 | 0 | 0 | 0 | 2025-07-01 | 2025 | 39-5019 | Caja cambio vel. Repuesto SIEYUAN | AUTOMATIZACIÓN
0 | 0 | 0 | 0 | 0 | 2025-08-01 | 2025 | 39-5019 | Caja cambio vel. Repuesto SIEYUAN | AUTOMATIZACIÓN
0 | 0 | 0 | 0 | 0 | 2025-09-01 | 2025 | 39-5019 | Caja cambio vel. Repuesto SIEYUAN | AUTOMATIZACIÓN
0 | 0 | 0 | 0 | 0 | 2025-10-01 | 2025 | 39-5019 | Caja cambio vel. Repuesto SIEYUAN | AUTOMATIZACIÓN
0 | 0 | 0 | 0 | 0 | 2025-11-01 | 2025 | 39-5019 | Caja cambio vel. Repuesto SIEYUAN | AUTOMATIZACIÓN
0 | 0 | 0 | 0 | 0 | 2025-12-01 | 2025 | 39-5019 | Caja cambio vel. Repuesto SIEYUAN | AUTOMATIZACIÓN
0 | 0 | 0 | 0 | 0 | 2026-01-01 | 2026 | 39-5019 | Caja cambio vel. Repuesto SIEYUAN | AUTOMATIZACIÓN
0 | 0 | 0 | 0 | 0 | 2026-02-01 | 2026 | 39-5019 | Caja cambio vel. Repuesto SIEYUAN | AUTOMATIZACIÓN
0 | 0 | 0 | 0 | 0 | 2026-03-01 | 2026 | 39-5019 | Caja cambio vel. Repuesto SIEYUAN | AUTOMATIZACIÓN
0 | 0 | 0 | 0 | 0 | 2026-04-01 | 2026 | 39-5019 | Caja cambio vel. Repuesto SIEYUAN | AUTOMATIZACIÓN
0 | 0 | 0 | 0 | 0 | 2026-05-01 | 2026 | 39-5019 | Caja cambio vel. Repuesto SIEYUAN | AUTOMATIZACIÓN
0 | 0 | 0 | 0 | 0 | 2026-06-01 | 2026 | 39-5019 | Caja cambio vel. Repuesto SIEYUAN | AUTOMATIZACIÓN
0 | 0 | 0 | 0 | 0 | 2026-07-01 | 2026 | 39-5019 | Caja cambio vel. Repuesto SIEYUAN | AUTOMATIZACIÓN
0 | 0 | 0 | 0 | 0 | 2026-08-01 | 2026 | 39-5019 | Caja cambio vel. Repuesto SIEYUAN | AUTOMATIZACIÓN
0 | 0 | 0 | 0 | 0 | 2026-09-01 | 2026 | 39-5019 | Caja cambio vel. Repuesto SIEYUAN | AUTOMATIZACIÓN
0 | 0 | 0 | 0 | 0 | 2026-10-01 | 2026 | 39-5019 | Caja cambio vel. Repuesto SIEYUAN | AUTOMATIZACIÓN
0 | 0 | 0 | 0 | 0 | 2026-11-01 | 2026 | 39-5019 | Caja cambio vel. Repuesto SIEYUAN | AUTOMATIZACIÓN
0 | 0 | 0 | 0 | 0 | 2026-12-01 | 2026 | 39-5019 | Caja cambio vel. Repuesto SIEYUAN | AUTOMATIZACIÓN
0 | 0 | 0 | 0 | 0 | 2027-01-01 | 2027 | 39-5019 | Caja cambio vel. Repuesto SIEYUAN | AUTOMATIZACIÓN
0 | 0 | 0 | 0 | 0 | 2027-02-01 | 2027 | 39-5019 | Caja cambio vel. Repuesto SIEYUAN | AUTOMATIZACIÓN
0 | 0 | 0 | 0 | 0 | 2027-03-01 | 2027 | 39-5019 | Caja cambio vel. Repuesto SIEYUAN | AUTOMATIZACIÓN
0 | 0 | 0 | 0 | 0 | 2027-04-01 | 2027 | 39-5019 | Caja cambio vel. Repuesto SIEYUAN | AUTOMATIZACIÓN
0 | 0 | 0 | 0 | 0 | 2027-05-01 | 2027 | 39-5019 | Caja cambio vel. Repuesto SIEYUAN | AUTOMATIZACIÓN
0 | 0 | 0 | 0 | 0 | 2027-06-01 | 2027 | 39-5019 | Caja cambio vel. Repuesto SIEYUAN | AUTOMATIZACIÓN
0 | 0 | 0 | 0 | 0 | 2027-07-01 | 2027 | 39-5019 | Caja cambio vel. Repuesto SIEYUAN | AUTOMATIZACIÓN
0 | 0 | 0 | 0 | 0 | 2027-08-01 | 2027 | 39-5019 | Caja cambio vel. Repuesto SIEYUAN | AUTOMATIZACIÓN
0 | 0 | 0 | 0 | 0 | 2027-09-01 | 2027 | 39-5019 | Caja cambio vel. Repuesto SIEYUAN | AUTOMATIZACIÓN
0 | 0 | 0 | 0 | 0 | 2027-10-01 | 2027 | 39-5019 | Caja cambio vel. Repuesto SIEYUAN | AUTOMATIZACIÓN
0 | 0 | 0 | 0 | 0 | 2027-11-01 | 2027 | 39-5019 | Caja cambio vel. Repuesto SIEYUAN | AUTOMATIZACIÓN
0 | 0 | 0 | 0 | 0 | 2027-12-01 | 2027 | 39-5019 | Caja cambio vel. Repuesto SIEYUAN | AUTOMATIZACIÓN
0 | 0 | 0 | 0 | 0 | 2025-04-01 | 2025 | 39-5018 | Contactor AF09 Repuesto SIEYUAN | AUTOMATIZACIÓN
0 | 0 | 0 | 0 | 0 | 2025-05-01 | 2025 | 39-5018 | Contactor AF09 Repuesto SIEYUAN | AUTOMATIZACIÓN
0 | 0 | 0 | 0 | 0 | 2025-06-01 | 2025 | 39-5018 | Contactor AF09 Repuesto SIEYUAN | AUTOMATIZACIÓN
0 | 0 | 0 | 0 | 0 | 2025-07-01 | 2025 | 39-5018 | Contactor AF09 Repuesto SIEYUAN | AUTOMATIZACIÓN
0 | 0 | 0 | 0 | 0 | 2025-08-01 | 2025 | 39-5018 | Contactor AF09 Repuesto SIEYUAN | AUTOMATIZACIÓN
0 | 0 | 0 | 0 | 0 | 2025-09-01 | 2025 | 39-5018 | Contactor AF09 Repuesto SIEYUAN | AUTOMATIZACIÓN
0 | 0 | 0 | 0 | 0 | 2025-10-01 | 2025 | 39-5018 | Contactor AF09 Repuesto SIEYUAN | AUTOMATIZACIÓN
0 | 0 | 0 | 0 | 0 | 2025-11-01 | 2025 | 39-5018 | Contactor AF09 Repuesto SIEYUAN | AUTOMATIZACIÓN
0 | 0 | 0 | 0 | 0 | 2025-12-01 | 2025 | 39-5018 | Contactor AF09 Repuesto SIEYUAN | AUTOMATIZACIÓN
0 | 0 | 0 | 0 | 0 | 2026-01-01 | 2026 | 39-5018 | Contactor AF09 Repuesto SIEYUAN | AUTOMATIZACIÓN
0 | 0 | 0 | 0 | 0 | 2026-02-01 | 2026 | 39-5018 | Contactor AF09 Repuesto SIEYUAN | AUTOMATIZACIÓN
0 | 0 | 0 | 0 | 0 | 2026-03-01 | 2026 | 39-5018 | Contactor AF09 Repuesto SIEYUAN | AUTOMATIZACIÓN
0 | 0 | 0 | 0 | 0 | 2026-04-01 | 2026 | 39-5018 | Contactor AF09 Repuesto SIEYUAN | AUTOMATIZACIÓN
0 | 0 | 0 | 0 | 0 | 2026-05-01 | 2026 | 39-5018 | Contactor AF09 Repuesto SIEYUAN | AUTOMATIZACIÓN
0 | 0 | 0 | 0 | 0 | 2026-06-01 | 2026 | 39-5018 | Contactor AF09 Repuesto SIEYUAN | AUTOMATIZACIÓN
0 | 0 | 0 | 0 | 0 | 2026-07-01 | 2026 | 39-5018 | Contactor AF09 Repuesto SIEYUAN | AUTOMATIZACIÓN
0 | 0 | 0 | 0 | 0 | 2026-08-01 | 2026 | 39-5018 | Contactor AF09 Repuesto SIEYUAN | AUTOMATIZACIÓN
0 | 0 | 0 | 0 | 0 | 2026-09-01 | 2026 | 39-5018 | Contactor AF09 Repuesto SIEYUAN | AUTOMATIZACIÓN
0 | 0 | 0 | 0 | 0 | 2026-10-01 | 2026 | 39-5018 | Contactor AF09 Repuesto SIEYUAN | AUTOMATIZACIÓN
0 | 0 | 0 | 0 | 0 | 2026-11-01 | 2026 | 39-5018 | Contactor AF09 Repuesto SIEYUAN | AUTOMATIZACIÓN
0 | 0 | 0 | 0 | 0 | 2026-12-01 | 2026 | 39-5018 | Contactor AF09 Repuesto SIEYUAN | AUTOMATIZACIÓN
0 | 0 | 0 | 0 | 0 | 2027-01-01 | 2027 | 39-5018 | Contactor AF09 Repuesto SIEYUAN | AUTOMATIZACIÓN
0 | 0 | 0 | 0 | 0 | 2027-02-01 | 2027 | 39-5018 | Contactor AF09 Repuesto SIEYUAN | AUTOMATIZACIÓN
0 | 0 | 0 | 0 | 0 | 2027-03-01 | 2027 | 39-5018 | Contactor AF09 Repuesto SIEYUAN | AUTOMATIZACIÓN
0 | 0 | 0 | 0 | 0 | 2027-04-01 | 2027 | 39-5018 | Contactor AF09 Repuesto SIEYUAN | AUTOMATIZACIÓN
0 | 0 | 0 | 0 | 0 | 2027-05-01 | 2027 | 39-5018 | Contactor AF09 Repuesto SIEYUAN | AUTOMATIZACIÓN
0 | 0 | 0 | 0 | 0 | 2027-06-01 | 2027 | 39-5018 | Contactor AF09 Repuesto SIEYUAN | AUTOMATIZACIÓN
0 | 0 | 0 | 0 | 0 | 2027-07-01 | 2027 | 39-5018 | Contactor AF09 Repuesto SIEYUAN | AUTOMATIZACIÓN
0 | 0 | 0 | 0 | 0 | 2027-08-01 | 2027 | 39-5018 | Contactor AF09 Repuesto SIEYUAN | AUTOMATIZACIÓN
0 | 0 | 0 | 0 | 0 | 2027-09-01 | 2027 | 39-5018 | Contactor AF09 Repuesto SIEYUAN | AUTOMATIZACIÓN
0 | 0 | 0 | 0 | 0 | 2027-10-01 | 2027 | 39-5018 | Contactor AF09 Repuesto SIEYUAN | AUTOMATIZACIÓN
0 | 0 | 0 | 0 | 0 | 2027-11-01 | 2027 | 39-5018 | Contactor AF09 Repuesto SIEYUAN | AUTOMATIZACIÓN
0 | 0 | 0 | 0 | 0 | 2027-12-01 | 2027 | 39-5018 | Contactor AF09 Repuesto SIEYUAN | AUTOMATIZACIÓN
0 | 0 | 0 | 0 | 0 | 2025-04-01 | 2025 | 39-5017 | Calentador DJR Repuesto SIEYUAN | AUTOMATIZACIÓN
0 | 0 | 0 | 0 | 0 | 2025-05-01 | 2025 | 39-5017 | Calentador DJR Repuesto SIEYUAN | AUTOMATIZACIÓN
0 | 0 | 0 | 0 | 0 | 2025-06-01 | 2025 | 39-5017 | Calentador DJR Repuesto SIEYUAN | AUTOMATIZACIÓN
0 | 0 | 0 | 0 | 0 | 2025-07-01 | 2025 | 39-5017 | Calentador DJR Repuesto SIEYUAN | AUTOMATIZACIÓN
0 | 0 | 0 | 0 | 0 | 2025-08-01 | 2025 | 39-5017 | Calentador DJR Repuesto SIEYUAN | AUTOMATIZACIÓN
0 | 0 | 0 | 0 | 0 | 2025-09-01 | 2025 | 39-5017 | Calentador DJR Repuesto SIEYUAN | AUTOMATIZACIÓN
0 | 0 | 0 | 0 | 0 | 2025-10-01 | 2025 | 39-5017 | Calentador DJR Repuesto SIEYUAN | AUTOMATIZACIÓN
0 | 0 | 0 | 0 | 0 | 2025-11-01 | 2025 | 39-5017 | Calentador DJR Repuesto SIEYUAN | AUTOMATIZACIÓN
0 | 0 | 0 | 0 | 0 | 2025-12-01 | 2025 | 39-5017 | Calentador DJR Repuesto SIEYUAN | AUTOMATIZACIÓN
0 | 0 | 0 | 0 | 0 | 2026-01-01 | 2026 | 39-5017 | Calentador DJR Repuesto SIEYUAN | AUTOMATIZACIÓN
0 | 0 | 0 | 0 | 0 | 2026-02-01 | 2026 | 39-5017 | Calentador DJR Repuesto SIEYUAN | AUTOMATIZACIÓN
0 | 0 | 0 | 0 | 0 | 2026-03-01 | 2026 | 39-5017 | Calentador DJR Repuesto SIEYUAN | AUTOMATIZACIÓN
0 | 0 | 0 | 0 | 0 | 2026-04-01 | 2026 | 39-5017 | Calentador DJR Repuesto SIEYUAN | AUTOMATIZACIÓN
0 | 0 | 0 | 0 | 0 | 2026-05-01 | 2026 | 39-5017 | Calentador DJR Repuesto SIEYUAN | AUTOMATIZACIÓN
0 | 0 | 0 | 0 | 0 | 2026-06-01 | 2026 | 39-5017 | Calentador DJR Repuesto SIEYUAN | AUTOMATIZACIÓN
0 | 0 | 0 | 0 | 0 | 2026-07-01 | 2026 | 39-5017 | Calentador DJR Repuesto SIEYUAN | AUTOMATIZACIÓN
0 | 0 | 0 | 0 | 0 | 2026-08-01 | 2026 | 39-5017 | Calentador DJR Repuesto SIEYUAN | AUTOMATIZACIÓN
0 | 0 | 0 | 0 | 0 | 2026-09-01 | 2026 | 39-5017 | Calentador DJR Repuesto SIEYUAN | AUTOMATIZACIÓN
0 | 0 | 0 | 0 | 0 | 2026-10-01 | 2026 | 39-5017 | Calentador DJR Repuesto SIEYUAN | AUTOMATIZACIÓN
0 | 0 | 0 | 0 | 0 | 2026-11-01 | 2026 | 39-5017 | Calentador DJR Repuesto SIEYUAN | AUTOMATIZACIÓN
0 | 0 | 0 | 0 | 0 | 2026-12-01 | 2026 | 39-5017 | Calentador DJR Repuesto SIEYUAN | AUTOMATIZACIÓN
0 | 0 | 0 | 0 | 0 | 2027-01-01 | 2027 | 39-5017 | Calentador DJR Repuesto SIEYUAN | AUTOMATIZACIÓN
0 | 0 | 0 | 0 | 0 | 2027-02-01 | 2027 | 39-5017 | Calentador DJR Repuesto SIEYUAN | AUTOMATIZACIÓN
0 | 0 | 0 | 0 | 0 | 2027-03-01 | 2027 | 39-5017 | Calentador DJR Repuesto SIEYUAN | AUTOMATIZACIÓN
0 | 0 | 0 | 0 | 0 | 2027-04-01 | 2027 | 39-5017 | Calentador DJR Repuesto SIEYUAN | AUTOMATIZACIÓN
0 | 0 | 0 | 0 | 0 | 2027-05-01 | 2027 | 39-5017 | Calentador DJR Repuesto SIEYUAN | AUTOMATIZACIÓN
0 | 0 | 0 | 0 | 0 | 2027-06-01 | 2027 | 39-5017 | Calentador DJR Repuesto SIEYUAN | AUTOMATIZACIÓN
0 | 0 | 0 | 0 | 0 | 2027-07-01 | 2027 | 39-5017 | Calentador DJR Repuesto SIEYUAN | AUTOMATIZACIÓN
0 | 0 | 0 | 0 | 0 | 2027-08-01 | 2027 | 39-5017 | Calentador DJR Repuesto SIEYUAN | AUTOMATIZACIÓN
0 | 0 | 0 | 0 | 0 | 2027-09-01 | 2027 | 39-5017 | Calentador DJR Repuesto SIEYUAN | AUTOMATIZACIÓN
0 | 0 | 0 | 0 | 0 | 2027-10-01 | 2027 | 39-5017 | Calentador DJR Repuesto SIEYUAN | AUTOMATIZACIÓN
0 | 0 | 0 | 0 | 0 | 2027-11-01 | 2027 | 39-5017 | Calentador DJR Repuesto SIEYUAN | AUTOMATIZACIÓN
0 | 0 | 0 | 0 | 0 | 2027-12-01 | 2027 | 39-5017 | Calentador DJR Repuesto SIEYUAN | AUTOMATIZACIÓN
0 | 0 | 0 | 0 | 0 | 2025-04-01 | 2025 | 39-5016 | Termostato Repuesto SIEYUAN | AUTOMATIZACIÓN
0 | 0 | 0 | 0 | 0 | 2025-05-01 | 2025 | 39-5016 | Termostato Repuesto SIEYUAN | AUTOMATIZACIÓN
0 | 0 | 0 | 0 | 0 | 2025-06-01 | 2025 | 39-5016 | Termostato Repuesto SIEYUAN | AUTOMATIZACIÓN
0 | 0 | 0 | 0 | 0 | 2025-07-01 | 2025 | 39-5016 | Termostato Repuesto SIEYUAN | AUTOMATIZACIÓN
0 | 0 | 0 | 0 | 0 | 2025-08-01 | 2025 | 39-5016 | Termostato Repuesto SIEYUAN | AUTOMATIZACIÓN
0 | 0 | 0 | 0 | 0 | 2025-09-01 | 2025 | 39-5016 | Termostato Repuesto SIEYUAN | AUTOMATIZACIÓN
0 | 0 | 0 | 0 | 0 | 2025-10-01 | 2025 | 39-5016 | Termostato Repuesto SIEYUAN | AUTOMATIZACIÓN
0 | 0 | 0 | 0 | 0 | 2025-11-01 | 2025 | 39-5016 | Termostato Repuesto SIEYUAN | AUTOMATIZACIÓN
0 | 0 | 0 | 0 | 0 | 2025-12-01 | 2025 | 39-5016 | Termostato Repuesto SIEYUAN | AUTOMATIZACIÓN
0 | 0 | 0 | 0 | 0 | 2026-01-01 | 2026 | 39-5016 | Termostato Repuesto SIEYUAN | AUTOMATIZACIÓN
0 | 0 | 0 | 0 | 0 | 2026-02-01 | 2026 | 39-5016 | Termostato Repuesto SIEYUAN | AUTOMATIZACIÓN
0 | 0 | 0 | 0 | 0 | 2026-03-01 | 2026 | 39-5016 | Termostato Repuesto SIEYUAN | AUTOMATIZACIÓN
0 | 0 | 0 | 0 | 0 | 2026-04-01 | 2026 | 39-5016 | Termostato Repuesto SIEYUAN | AUTOMATIZACIÓN
0 | 0 | 0 | 0 | 0 | 2026-05-01 | 2026 | 39-5016 | Termostato Repuesto SIEYUAN | AUTOMATIZACIÓN
0 | 0 | 0 | 0 | 0 | 2026-06-01 | 2026 | 39-5016 | Termostato Repuesto SIEYUAN | AUTOMATIZACIÓN
0 | 0 | 0 | 0 | 0 | 2026-07-01 | 2026 | 39-5016 | Termostato Repuesto SIEYUAN | AUTOMATIZACIÓN
0 | 0 | 0 | 0 | 0 | 2026-08-01 | 2026 | 39-5016 | Termostato Repuesto SIEYUAN | AUTOMATIZACIÓN
0 | 0 | 0 | 0 | 0 | 2026-09-01 | 2026 | 39-5016 | Termostato Repuesto SIEYUAN | AUTOMATIZACIÓN
0 | 0 | 0 | 0 | 0 | 2026-10-01 | 2026 | 39-5016 | Termostato Repuesto SIEYUAN | AUTOMATIZACIÓN
0 | 0 | 0 | 0 | 0 | 2026-11-01 | 2026 | 39-5016 | Termostato Repuesto SIEYUAN | AUTOMATIZACIÓN
0 | 0 | 0 | 0 | 0 | 2026-12-01 | 2026 | 39-5016 | Termostato Repuesto SIEYUAN | AUTOMATIZACIÓN
0 | 0 | 0 | 0 | 0 | 2027-01-01 | 2027 | 39-5016 | Termostato Repuesto SIEYUAN | AUTOMATIZACIÓN
0 | 0 | 0 | 0 | 0 | 2027-02-01 | 2027 | 39-5016 | Termostato Repuesto SIEYUAN | AUTOMATIZACIÓN
0 | 0 | 0 | 0 | 0 | 2027-03-01 | 2027 | 39-5016 | Termostato Repuesto SIEYUAN | AUTOMATIZACIÓN
0 | 0 | 0 | 0 | 0 | 2027-04-01 | 2027 | 39-5016 | Termostato Repuesto SIEYUAN | AUTOMATIZACIÓN
0 | 0 | 0 | 0 | 0 | 2027-05-01 | 2027 | 39-5016 | Termostato Repuesto SIEYUAN | AUTOMATIZACIÓN
0 | 0 | 0 | 0 | 0 | 2027-06-01 | 2027 | 39-5016 | Termostato Repuesto SIEYUAN | AUTOMATIZACIÓN
0 | 0 | 0 | 0 | 0 | 2027-07-01 | 2027 | 39-5016 | Termostato Repuesto SIEYUAN | AUTOMATIZACIÓN
0 | 0 | 0 | 0 | 0 | 2027-08-01 | 2027 | 39-5016 | Termostato Repuesto SIEYUAN | AUTOMATIZACIÓN
0 | 0 | 0 | 0 | 0 | 2027-09-01 | 2027 | 39-5016 | Termostato Repuesto SIEYUAN | AUTOMATIZACIÓN
0 | 0 | 0 | 0 | 0 | 2027-10-01 | 2027 | 39-5016 | Termostato Repuesto SIEYUAN | AUTOMATIZACIÓN
0 | 0 | 0 | 0 | 0 | 2027-11-01 | 2027 | 39-5016 | Termostato Repuesto SIEYUAN | AUTOMATIZACIÓN
0 | 0 | 0 | 0 | 0 | 2027-12-01 | 2027 | 39-5016 | Termostato Repuesto SIEYUAN | AUTOMATIZACIÓN
0 | 0 | 0 | 0 | 0 | 2025-04-01 | 2025 | 39-5015 | Aislante Repuesto SIEYUAN | AUTOMATIZACIÓN
0 | 0 | 0 | 0 | 0 | 2025-05-01 | 2025 | 39-5015 | Aislante Repuesto SIEYUAN | AUTOMATIZACIÓN
0 | 0 | 0 | 0 | 0 | 2025-06-01 | 2025 | 39-5015 | Aislante Repuesto SIEYUAN | AUTOMATIZACIÓN
0 | 0 | 0 | 0 | 0 | 2025-07-01 | 2025 | 39-5015 | Aislante Repuesto SIEYUAN | AUTOMATIZACIÓN
0 | 0 | 0 | 0 | 0 | 2025-08-01 | 2025 | 39-5015 | Aislante Repuesto SIEYUAN | AUTOMATIZACIÓN
0 | 0 | 0 | 0 | 0 | 2025-09-01 | 2025 | 39-5015 | Aislante Repuesto SIEYUAN | AUTOMATIZACIÓN
0 | 0 | 0 | 0 | 0 | 2025-10-01 | 2025 | 39-5015 | Aislante Repuesto SIEYUAN | AUTOMATIZACIÓN
0 | 0 | 0 | 0 | 0 | 2025-11-01 | 2025 | 39-5015 | Aislante Repuesto SIEYUAN | AUTOMATIZACIÓN
0 | 0 | 0 | 0 | 0 | 2025-12-01 | 2025 | 39-5015 | Aislante Repuesto SIEYUAN | AUTOMATIZACIÓN
0 | 0 | 0 | 0 | 0 | 2026-01-01 | 2026 | 39-5015 | Aislante Repuesto SIEYUAN | AUTOMATIZACIÓN
0 | 0 | 0 | 0 | 0 | 2026-02-01 | 2026 | 39-5015 | Aislante Repuesto SIEYUAN | AUTOMATIZACIÓN
0 | 0 | 0 | 0 | 0 | 2026-03-01 | 2026 | 39-5015 | Aislante Repuesto SIEYUAN | AUTOMATIZACIÓN
0 | 0 | 0 | 0 | 0 | 2026-04-01 | 2026 | 39-5015 | Aislante Repuesto SIEYUAN | AUTOMATIZACIÓN
0 | 0 | 0 | 0 | 0 | 2026-05-01 | 2026 | 39-5015 | Aislante Repuesto SIEYUAN | AUTOMATIZACIÓN
0 | 0 | 0 | 0 | 0 | 2026-06-01 | 2026 | 39-5015 | Aislante Repuesto SIEYUAN | AUTOMATIZACIÓN
0 | 0 | 0 | 0 | 0 | 2026-07-01 | 2026 | 39-5015 | Aislante Repuesto SIEYUAN | AUTOMATIZACIÓN
0 | 0 | 0 | 0 | 0 | 2026-08-01 | 2026 | 39-5015 | Aislante Repuesto SIEYUAN | AUTOMATIZACIÓN
0 | 0 | 0 | 0 | 0 | 2026-09-01 | 2026 | 39-5015 | Aislante Repuesto SIEYUAN | AUTOMATIZACIÓN
0 | 0 | 0 | 0 | 0 | 2026-10-01 | 2026 | 39-5015 | Aislante Repuesto SIEYUAN | AUTOMATIZACIÓN
0 | 0 | 0 | 0 | 0 | 2026-11-01 | 2026 | 39-5015 | Aislante Repuesto SIEYUAN | AUTOMATIZACIÓN
0 | 0 | 0 | 0 | 0 | 2026-12-01 | 2026 | 39-5015 | Aislante Repuesto SIEYUAN | AUTOMATIZACIÓN
0 | 0 | 0 | 0 | 0 | 2027-01-01 | 2027 | 39-5015 | Aislante Repuesto SIEYUAN | AUTOMATIZACIÓN
0 | 0 | 0 | 0 | 0 | 2027-02-01 | 2027 | 39-5015 | Aislante Repuesto SIEYUAN | AUTOMATIZACIÓN
0 | 0 | 0 | 0 | 0 | 2027-03-01 | 2027 | 39-5015 | Aislante Repuesto SIEYUAN | AUTOMATIZACIÓN
0 | 0 | 0 | 0 | 0 | 2027-04-01 | 2027 | 39-5015 | Aislante Repuesto SIEYUAN | AUTOMATIZACIÓN
0 | 0 | 0 | 0 | 0 | 2027-05-01 | 2027 | 39-5015 | Aislante Repuesto SIEYUAN | AUTOMATIZACIÓN
0 | 0 | 0 | 0 | 0 | 2027-06-01 | 2027 | 39-5015 | Aislante Repuesto SIEYUAN | AUTOMATIZACIÓN
0 | 0 | 0 | 0 | 0 | 2027-07-01 | 2027 | 39-5015 | Aislante Repuesto SIEYUAN | AUTOMATIZACIÓN
0 | 0 | 0 | 0 | 0 | 2027-08-01 | 2027 | 39-5015 | Aislante Repuesto SIEYUAN | AUTOMATIZACIÓN
0 | 0 | 0 | 0 | 0 | 2027-09-01 | 2027 | 39-5015 | Aislante Repuesto SIEYUAN | AUTOMATIZACIÓN
0 | 0 | 0 | 0 | 0 | 2027-10-01 | 2027 | 39-5015 | Aislante Repuesto SIEYUAN | AUTOMATIZACIÓN
0 | 0 | 0 | 0 | 0 | 2027-11-01 | 2027 | 39-5015 | Aislante Repuesto SIEYUAN | AUTOMATIZACIÓN
0 | 0 | 0 | 0 | 0 | 2027-12-01 | 2027 | 39-5015 | Aislante Repuesto SIEYUAN | AUTOMATIZACIÓN
0 | 0 | 0 | 0 | 0 | 2025-04-01 | 2025 | 39-5014 | Contactor DC Repuesto SIEYUAN | AUTOMATIZACIÓN
0 | 0 | 0 | 0 | 0 | 2025-05-01 | 2025 | 39-5014 | Contactor DC Repuesto SIEYUAN | AUTOMATIZACIÓN
0 | 0 | 0 | 0 | 0 | 2025-06-01 | 2025 | 39-5014 | Contactor DC Repuesto SIEYUAN | AUTOMATIZACIÓN
0 | 0 | 0 | 0 | 0 | 2025-07-01 | 2025 | 39-5014 | Contactor DC Repuesto SIEYUAN | AUTOMATIZACIÓN
0 | 0 | 0 | 0 | 0 | 2025-08-01 | 2025 | 39-5014 | Contactor DC Repuesto SIEYUAN | AUTOMATIZACIÓN
0 | 0 | 0 | 0 | 0 | 2025-09-01 | 2025 | 39-5014 | Contactor DC Repuesto SIEYUAN | AUTOMATIZACIÓN
0 | 0 | 0 | 0 | 0 | 2025-10-01 | 2025 | 39-5014 | Contactor DC Repuesto SIEYUAN | AUTOMATIZACIÓN
0 | 0 | 0 | 0 | 0 | 2025-11-01 | 2025 | 39-5014 | Contactor DC Repuesto SIEYUAN | AUTOMATIZACIÓN
0 | 0 | 0 | 0 | 0 | 2025-12-01 | 2025 | 39-5014 | Contactor DC Repuesto SIEYUAN | AUTOMATIZACIÓN
0 | 0 | 0 | 0 | 0 | 2026-01-01 | 2026 | 39-5014 | Contactor DC Repuesto SIEYUAN | AUTOMATIZACIÓN
0 | 0 | 0 | 0 | 0 | 2026-02-01 | 2026 | 39-5014 | Contactor DC Repuesto SIEYUAN | AUTOMATIZACIÓN
0 | 0 | 0 | 0 | 0 | 2026-03-01 | 2026 | 39-5014 | Contactor DC Repuesto SIEYUAN | AUTOMATIZACIÓN
0 | 0 | 0 | 0 | 0 | 2026-04-01 | 2026 | 39-5014 | Contactor DC Repuesto SIEYUAN | AUTOMATIZACIÓN
0 | 0 | 0 | 0 | 0 | 2026-05-01 | 2026 | 39-5014 | Contactor DC Repuesto SIEYUAN | AUTOMATIZACIÓN
0 | 0 | 0 | 0 | 0 | 2026-06-01 | 2026 | 39-5014 | Contactor DC Repuesto SIEYUAN | AUTOMATIZACIÓN
0 | 0 | 0 | 0 | 0 | 2026-07-01 | 2026 | 39-5014 | Contactor DC Repuesto SIEYUAN | AUTOMATIZACIÓN
0 | 0 | 0 | 0 | 0 | 2026-08-01 | 2026 | 39-5014 | Contactor DC Repuesto SIEYUAN | AUTOMATIZACIÓN
0 | 0 | 0 | 0 | 0 | 2026-09-01 | 2026 | 39-5014 | Contactor DC Repuesto SIEYUAN | AUTOMATIZACIÓN
0 | 0 | 0 | 0 | 0 | 2026-10-01 | 2026 | 39-5014 | Contactor DC Repuesto SIEYUAN | AUTOMATIZACIÓN
0 | 0 | 0 | 0 | 0 | 2026-11-01 | 2026 | 39-5014 | Contactor DC Repuesto SIEYUAN | AUTOMATIZACIÓN
0 | 0 | 0 | 0 | 0 | 2026-12-01 | 2026 | 39-5014 | Contactor DC Repuesto SIEYUAN | AUTOMATIZACIÓN
0 | 0 | 0 | 0 | 0 | 2027-01-01 | 2027 | 39-5014 | Contactor DC Repuesto SIEYUAN | AUTOMATIZACIÓN
0 | 0 | 0 | 0 | 0 | 2027-02-01 | 2027 | 39-5014 | Contactor DC Repuesto SIEYUAN | AUTOMATIZACIÓN
0 | 0 | 0 | 0 | 0 | 2027-03-01 | 2027 | 39-5014 | Contactor DC Repuesto SIEYUAN | AUTOMATIZACIÓN
0 | 0 | 0 | 0 | 0 | 2027-04-01 | 2027 | 39-5014 | Contactor DC Repuesto SIEYUAN | AUTOMATIZACIÓN
0 | 0 | 0 | 0 | 0 | 2027-05-01 | 2027 | 39-5014 | Contactor DC Repuesto SIEYUAN | AUTOMATIZACIÓN
0 | 0 | 0 | 0 | 0 | 2027-06-01 | 2027 | 39-5014 | Contactor DC Repuesto SIEYUAN | AUTOMATIZACIÓN
0 | 0 | 0 | 0 | 0 | 2027-07-01 | 2027 | 39-5014 | Contactor DC Repuesto SIEYUAN | AUTOMATIZACIÓN
0 | 0 | 0 | 0 | 0 | 2027-08-01 | 2027 | 39-5014 | Contactor DC Repuesto SIEYUAN | AUTOMATIZACIÓN
0 | 0 | 0 | 0 | 0 | 2027-09-01 | 2027 | 39-5014 | Contactor DC Repuesto SIEYUAN | AUTOMATIZACIÓN
0 | 0 | 0 | 0 | 0 | 2027-10-01 | 2027 | 39-5014 | Contactor DC Repuesto SIEYUAN | AUTOMATIZACIÓN
0 | 0 | 0 | 0 | 0 | 2027-11-01 | 2027 | 39-5014 | Contactor DC Repuesto SIEYUAN | AUTOMATIZACIÓN
0 | 0 | 0 | 0 | 0 | 2027-12-01 | 2027 | 39-5014 | Contactor DC Repuesto SIEYUAN | AUTOMATIZACIÓN
0 | 0 | 0 | 0 | 0 | 2025-04-01 | 2025 | 39-5013 | Relé intermedio KC6 Rep. SIEYUAN | AUTOMATIZACIÓN
0 | 0 | 0 | 0 | 0 | 2025-05-01 | 2025 | 39-5013 | Relé intermedio KC6 Rep. SIEYUAN | AUTOMATIZACIÓN
0 | 0 | 0 | 0 | 0 | 2025-06-01 | 2025 | 39-5013 | Relé intermedio KC6 Rep. SIEYUAN | AUTOMATIZACIÓN
0 | 0 | 0 | 0 | 0 | 2025-07-01 | 2025 | 39-5013 | Relé intermedio KC6 Rep. SIEYUAN | AUTOMATIZACIÓN
0 | 0 | 0 | 0 | 0 | 2025-08-01 | 2025 | 39-5013 | Relé intermedio KC6 Rep. SIEYUAN | AUTOMATIZACIÓN
0 | 0 | 0 | 0 | 0 | 2025-09-01 | 2025 | 39-5013 | Relé intermedio KC6 Rep. SIEYUAN | AUTOMATIZACIÓN
0 | 0 | 0 | 0 | 0 | 2025-10-01 | 2025 | 39-5013 | Relé intermedio KC6 Rep. SIEYUAN | AUTOMATIZACIÓN
0 | 0 | 0 | 0 | 0 | 2025-11-01 | 2025 | 39-5013 | Relé intermedio KC6 Rep. SIEYUAN | AUTOMATIZACIÓN
0 | 0 | 0 | 0 | 0 | 2025-12-01 | 2025 | 39-5013 | Relé intermedio KC6 Rep. SIEYUAN | AUTOMATIZACIÓN
0 | 0 | 0 | 0 | 0 | 2026-01-01 | 2026 | 39-5013 | Relé intermedio KC6 Rep. SIEYUAN | AUTOMATIZACIÓN
0 | 0 | 0 | 0 | 0 | 2026-02-01 | 2026 | 39-5013 | Relé intermedio KC6 Rep. SIEYUAN | AUTOMATIZACIÓN
0 | 0 | 0 | 0 | 0 | 2026-03-01 | 2026 | 39-5013 | Relé intermedio KC6 Rep. SIEYUAN | AUTOMATIZACIÓN
0 | 0 | 0 | 0 | 0 | 2026-04-01 | 2026 | 39-5013 | Relé intermedio KC6 Rep. SIEYUAN | AUTOMATIZACIÓN
0 | 0 | 0 | 0 | 0 | 2026-05-01 | 2026 | 39-5013 | Relé intermedio KC6 Rep. SIEYUAN | AUTOMATIZACIÓN
0 | 0 | 0 | 0 | 0 | 2026-06-01 | 2026 | 39-5013 | Relé intermedio KC6 Rep. SIEYUAN | AUTOMATIZACIÓN
0 | 0 | 0 | 0 | 0 | 2026-07-01 | 2026 | 39-5013 | Relé intermedio KC6 Rep. SIEYUAN | AUTOMATIZACIÓN
0 | 0 | 0 | 0 | 0 | 2026-08-01 | 2026 | 39-5013 | Relé intermedio KC6 Rep. SIEYUAN | AUTOMATIZACIÓN
0 | 0 | 0 | 0 | 0 | 2026-09-01 | 2026 | 39-5013 | Relé intermedio KC6 Rep. SIEYUAN | AUTOMATIZACIÓN
0 | 0 | 0 | 0 | 0 | 2026-10-01 | 2026 | 39-5013 | Relé intermedio KC6 Rep. SIEYUAN | AUTOMATIZACIÓN
0 | 0 | 0 | 0 | 0 | 2026-11-01 | 2026 | 39-5013 | Relé intermedio KC6 Rep. SIEYUAN | AUTOMATIZACIÓN
0 | 0 | 0 | 0 | 0 | 2026-12-01 | 2026 | 39-5013 | Relé intermedio KC6 Rep. SIEYUAN | AUTOMATIZACIÓN
0 | 0 | 0 | 0 | 0 | 2027-01-01 | 2027 | 39-5013 | Relé intermedio KC6 Rep. SIEYUAN | AUTOMATIZACIÓN
0 | 0 | 0 | 0 | 0 | 2027-02-01 | 2027 | 39-5013 | Relé intermedio KC6 Rep. SIEYUAN | AUTOMATIZACIÓN
0 | 0 | 0 | 0 | 0 | 2027-03-01 | 2027 | 39-5013 | Relé intermedio KC6 Rep. SIEYUAN | AUTOMATIZACIÓN
0 | 0 | 0 | 0 | 0 | 2027-04-01 | 2027 | 39-5013 | Relé intermedio KC6 Rep. SIEYUAN | AUTOMATIZACIÓN
0 | 0 | 0 | 0 | 0 | 2027-05-01 | 2027 | 39-5013 | Relé intermedio KC6 Rep. SIEYUAN | AUTOMATIZACIÓN
0 | 0 | 0 | 0 | 0 | 2027-06-01 | 2027 | 39-5013 | Relé intermedio KC6 Rep. SIEYUAN | AUTOMATIZACIÓN
0 | 0 | 0 | 0 | 0 | 2027-07-01 | 2027 | 39-5013 | Relé intermedio KC6 Rep. SIEYUAN | AUTOMATIZACIÓN
0 | 0 | 0 | 0 | 0 | 2027-08-01 | 2027 | 39-5013 | Relé intermedio KC6 Rep. SIEYUAN | AUTOMATIZACIÓN
0 | 0 | 0 | 0 | 0 | 2027-09-01 | 2027 | 39-5013 | Relé intermedio KC6 Rep. SIEYUAN | AUTOMATIZACIÓN
0 | 0 | 0 | 0 | 0 | 2027-10-01 | 2027 | 39-5013 | Relé intermedio KC6 Rep. SIEYUAN | AUTOMATIZACIÓN
0 | 0 | 0 | 0 | 0 | 2027-11-01 | 2027 | 39-5013 | Relé intermedio KC6 Rep. SIEYUAN | AUTOMATIZACIÓN
0 | 0 | 0 | 0 | 0 | 2027-12-01 | 2027 | 39-5013 | Relé intermedio KC6 Rep. SIEYUAN | AUTOMATIZACIÓN
0 | 0 | 0 | 0 | 0 | 2025-04-01 | 2025 | 39-5011 | Inte. Sopl. LX44 Repuesto SIEYUAN | AUTOMATIZACIÓN
0 | 0 | 0 | 0 | 0 | 2025-05-01 | 2025 | 39-5011 | Inte. Sopl. LX44 Repuesto SIEYUAN | AUTOMATIZACIÓN
0 | 0 | 0 | 0 | 0 | 2025-06-01 | 2025 | 39-5011 | Inte. Sopl. LX44 Repuesto SIEYUAN | AUTOMATIZACIÓN
0 | 0 | 0 | 0 | 0 | 2025-07-01 | 2025 | 39-5011 | Inte. Sopl. LX44 Repuesto SIEYUAN | AUTOMATIZACIÓN
0 | 0 | 0 | 0 | 0 | 2025-08-01 | 2025 | 39-5011 | Inte. Sopl. LX44 Repuesto SIEYUAN | AUTOMATIZACIÓN
0 | 0 | 0 | 0 | 0 | 2025-09-01 | 2025 | 39-5011 | Inte. Sopl. LX44 Repuesto SIEYUAN | AUTOMATIZACIÓN
0 | 0 | 0 | 0 | 0 | 2025-10-01 | 2025 | 39-5011 | Inte. Sopl. LX44 Repuesto SIEYUAN | AUTOMATIZACIÓN
0 | 0 | 0 | 0 | 0 | 2025-11-01 | 2025 | 39-5011 | Inte. Sopl. LX44 Repuesto SIEYUAN | AUTOMATIZACIÓN
0 | 0 | 0 | 0 | 0 | 2025-12-01 | 2025 | 39-5011 | Inte. Sopl. LX44 Repuesto SIEYUAN | AUTOMATIZACIÓN
0 | 0 | 0 | 0 | 0 | 2026-01-01 | 2026 | 39-5011 | Inte. Sopl. LX44 Repuesto SIEYUAN | AUTOMATIZACIÓN
0 | 0 | 0 | 0 | 0 | 2026-02-01 | 2026 | 39-5011 | Inte. Sopl. LX44 Repuesto SIEYUAN | AUTOMATIZACIÓN
0 | 0 | 0 | 0 | 0 | 2026-03-01 | 2026 | 39-5011 | Inte. Sopl. LX44 Repuesto SIEYUAN | AUTOMATIZACIÓN
0 | 0 | 0 | 0 | 0 | 2026-04-01 | 2026 | 39-5011 | Inte. Sopl. LX44 Repuesto SIEYUAN | AUTOMATIZACIÓN
0 | 0 | 0 | 0 | 0 | 2026-05-01 | 2026 | 39-5011 | Inte. Sopl. LX44 Repuesto SIEYUAN | AUTOMATIZACIÓN
0 | 0 | 0 | 0 | 0 | 2026-06-01 | 2026 | 39-5011 | Inte. Sopl. LX44 Repuesto SIEYUAN | AUTOMATIZACIÓN
0 | 0 | 0 | 0 | 0 | 2026-07-01 | 2026 | 39-5011 | Inte. Sopl. LX44 Repuesto SIEYUAN | AUTOMATIZACIÓN
0 | 0 | 0 | 0 | 0 | 2026-08-01 | 2026 | 39-5011 | Inte. Sopl. LX44 Repuesto SIEYUAN | AUTOMATIZACIÓN
0 | 0 | 0 | 0 | 0 | 2026-09-01 | 2026 | 39-5011 | Inte. Sopl. LX44 Repuesto SIEYUAN | AUTOMATIZACIÓN
0 | 0 | 0 | 0 | 0 | 2026-10-01 | 2026 | 39-5011 | Inte. Sopl. LX44 Repuesto SIEYUAN | AUTOMATIZACIÓN
0 | 0 | 0 | 0 | 0 | 2026-11-01 | 2026 | 39-5011 | Inte. Sopl. LX44 Repuesto SIEYUAN | AUTOMATIZACIÓN
0 | 0 | 0 | 0 | 0 | 2026-12-01 | 2026 | 39-5011 | Inte. Sopl. LX44 Repuesto SIEYUAN | AUTOMATIZACIÓN
0 | 0 | 0 | 0 | 0 | 2027-01-01 | 2027 | 39-5011 | Inte. Sopl. LX44 Repuesto SIEYUAN | AUTOMATIZACIÓN
0 | 0 | 0 | 0 | 0 | 2027-02-01 | 2027 | 39-5011 | Inte. Sopl. LX44 Repuesto SIEYUAN | AUTOMATIZACIÓN
0 | 0 | 0 | 0 | 0 | 2027-03-01 | 2027 | 39-5011 | Inte. Sopl. LX44 Repuesto SIEYUAN | AUTOMATIZACIÓN
0 | 0 | 0 | 0 | 0 | 2027-04-01 | 2027 | 39-5011 | Inte. Sopl. LX44 Repuesto SIEYUAN | AUTOMATIZACIÓN
0 | 0 | 0 | 0 | 0 | 2027-05-01 | 2027 | 39-5011 | Inte. Sopl. LX44 Repuesto SIEYUAN | AUTOMATIZACIÓN
0 | 0 | 0 | 0 | 0 | 2027-06-01 | 2027 | 39-5011 | Inte. Sopl. LX44 Repuesto SIEYUAN | AUTOMATIZACIÓN
0 | 0 | 0 | 0 | 0 | 2027-07-01 | 2027 | 39-5011 | Inte. Sopl. LX44 Repuesto SIEYUAN | AUTOMATIZACIÓN
0 | 0 | 0 | 0 | 0 | 2027-08-01 | 2027 | 39-5011 | Inte. Sopl. LX44 Repuesto SIEYUAN | AUTOMATIZACIÓN
0 | 0 | 0 | 0 | 0 | 2027-09-01 | 2027 | 39-5011 | Inte. Sopl. LX44 Repuesto SIEYUAN | AUTOMATIZACIÓN
0 | 0 | 0 | 0 | 0 | 2027-10-01 | 2027 | 39-5011 | Inte. Sopl. LX44 Repuesto SIEYUAN | AUTOMATIZACIÓN
0 | 0 | 0 | 0 | 0 | 2027-11-01 | 2027 | 39-5011 | Inte. Sopl. LX44 Repuesto SIEYUAN | AUTOMATIZACIÓN
0 | 0 | 0 | 0 | 0 | 2027-12-01 | 2027 | 39-5011 | Inte. Sopl. LX44 Repuesto SIEYUAN | AUTOMATIZACIÓN
0 | 0 | 0 | 0 | 0 | 2025-04-01 | 2025 | 39-5010 | Inte. Mini S202M Repuesto SIEYUAN | AUTOMATIZACIÓN
0 | 0 | 0 | 0 | 0 | 2025-05-01 | 2025 | 39-5010 | Inte. Mini S202M Repuesto SIEYUAN | AUTOMATIZACIÓN
0 | 0 | 0 | 0 | 0 | 2025-06-01 | 2025 | 39-5010 | Inte. Mini S202M Repuesto SIEYUAN | AUTOMATIZACIÓN
0 | 0 | 0 | 0 | 0 | 2025-07-01 | 2025 | 39-5010 | Inte. Mini S202M Repuesto SIEYUAN | AUTOMATIZACIÓN
0 | 0 | 0 | 0 | 0 | 2025-08-01 | 2025 | 39-5010 | Inte. Mini S202M Repuesto SIEYUAN | AUTOMATIZACIÓN
0 | 0 | 0 | 0 | 0 | 2025-09-01 | 2025 | 39-5010 | Inte. Mini S202M Repuesto SIEYUAN | AUTOMATIZACIÓN
0 | 0 | 0 | 0 | 0 | 2025-10-01 | 2025 | 39-5010 | Inte. Mini S202M Repuesto SIEYUAN | AUTOMATIZACIÓN
0 | 0 | 0 | 0 | 0 | 2025-11-01 | 2025 | 39-5010 | Inte. Mini S202M Repuesto SIEYUAN | AUTOMATIZACIÓN
0 | 0 | 0 | 0 | 0 | 2025-12-01 | 2025 | 39-5010 | Inte. Mini S202M Repuesto SIEYUAN | AUTOMATIZACIÓN
0 | 0 | 0 | 0 | 0 | 2026-01-01 | 2026 | 39-5010 | Inte. Mini S202M Repuesto SIEYUAN | AUTOMATIZACIÓN
0 | 0 | 0 | 0 | 0 | 2026-02-01 | 2026 | 39-5010 | Inte. Mini S202M Repuesto SIEYUAN | AUTOMATIZACIÓN
0 | 0 | 0 | 0 | 0 | 2026-03-01 | 2026 | 39-5010 | Inte. Mini S202M Repuesto SIEYUAN | AUTOMATIZACIÓN
0 | 0 | 0 | 0 | 0 | 2026-04-01 | 2026 | 39-5010 | Inte. Mini S202M Repuesto SIEYUAN | AUTOMATIZACIÓN
0 | 0 | 0 | 0 | 0 | 2026-05-01 | 2026 | 39-5010 | Inte. Mini S202M Repuesto SIEYUAN | AUTOMATIZACIÓN
0 | 0 | 0 | 0 | 0 | 2026-06-01 | 2026 | 39-5010 | Inte. Mini S202M Repuesto SIEYUAN | AUTOMATIZACIÓN
0 | 0 | 0 | 0 | 0 | 2026-07-01 | 2026 | 39-5010 | Inte. Mini S202M Repuesto SIEYUAN | AUTOMATIZACIÓN
0 | 0 | 0 | 0 | 0 | 2026-08-01 | 2026 | 39-5010 | Inte. Mini S202M Repuesto SIEYUAN | AUTOMATIZACIÓN
0 | 0 | 0 | 0 | 0 | 2026-09-01 | 2026 | 39-5010 | Inte. Mini S202M Repuesto SIEYUAN | AUTOMATIZACIÓN
0 | 0 | 0 | 0 | 0 | 2026-10-01 | 2026 | 39-5010 | Inte. Mini S202M Repuesto SIEYUAN | AUTOMATIZACIÓN
0 | 0 | 0 | 0 | 0 | 2026-11-01 | 2026 | 39-5010 | Inte. Mini S202M Repuesto SIEYUAN | AUTOMATIZACIÓN
0 | 0 | 0 | 0 | 0 | 2026-12-01 | 2026 | 39-5010 | Inte. Mini S202M Repuesto SIEYUAN | AUTOMATIZACIÓN
0 | 0 | 0 | 0 | 0 | 2027-01-01 | 2027 | 39-5010 | Inte. Mini S202M Repuesto SIEYUAN | AUTOMATIZACIÓN
0 | 0 | 0 | 0 | 0 | 2027-02-01 | 2027 | 39-5010 | Inte. Mini S202M Repuesto SIEYUAN | AUTOMATIZACIÓN
0 | 0 | 0 | 0 | 0 | 2027-03-01 | 2027 | 39-5010 | Inte. Mini S202M Repuesto SIEYUAN | AUTOMATIZACIÓN
0 | 0 | 0 | 0 | 0 | 2027-04-01 | 2027 | 39-5010 | Inte. Mini S202M Repuesto SIEYUAN | AUTOMATIZACIÓN
0 | 0 | 0 | 0 | 0 | 2027-05-01 | 2027 | 39-5010 | Inte. Mini S202M Repuesto SIEYUAN | AUTOMATIZACIÓN
0 | 0 | 0 | 0 | 0 | 2027-06-01 | 2027 | 39-5010 | Inte. Mini S202M Repuesto SIEYUAN | AUTOMATIZACIÓN
0 | 0 | 0 | 0 | 0 | 2027-07-01 | 2027 | 39-5010 | Inte. Mini S202M Repuesto SIEYUAN | AUTOMATIZACIÓN
0 | 0 | 0 | 0 | 0 | 2027-08-01 | 2027 | 39-5010 | Inte. Mini S202M Repuesto SIEYUAN | AUTOMATIZACIÓN
0 | 0 | 0 | 0 | 0 | 2027-09-01 | 2027 | 39-5010 | Inte. Mini S202M Repuesto SIEYUAN | AUTOMATIZACIÓN
0 | 0 | 0 | 0 | 0 | 2027-10-01 | 2027 | 39-5010 | Inte. Mini S202M Repuesto SIEYUAN | AUTOMATIZACIÓN
0 | 0 | 0 | 0 | 0 | 2027-11-01 | 2027 | 39-5010 | Inte. Mini S202M Repuesto SIEYUAN | AUTOMATIZACIÓN
0 | 0 | 0 | 0 | 0 | 2027-12-01 | 2027 | 39-5010 | Inte. Mini S202M Repuesto SIEYUAN | AUTOMATIZACIÓN
0 | 0 | 0 | 0 | 0 | 2025-04-01 | 2025 | 39-5009 | Contactor CJX4 Repuesto SIEYUAN | AUTOMATIZACIÓN
0 | 0 | 0 | 0 | 0 | 2025-05-01 | 2025 | 39-5009 | Contactor CJX4 Repuesto SIEYUAN | AUTOMATIZACIÓN
0 | 0 | 0 | 0 | 0 | 2025-06-01 | 2025 | 39-5009 | Contactor CJX4 Repuesto SIEYUAN | AUTOMATIZACIÓN
0 | 0 | 0 | 0 | 0 | 2025-07-01 | 2025 | 39-5009 | Contactor CJX4 Repuesto SIEYUAN | AUTOMATIZACIÓN
0 | 0 | 0 | 0 | 0 | 2025-08-01 | 2025 | 39-5009 | Contactor CJX4 Repuesto SIEYUAN | AUTOMATIZACIÓN
0 | 0 | 0 | 0 | 0 | 2025-09-01 | 2025 | 39-5009 | Contactor CJX4 Repuesto SIEYUAN | AUTOMATIZACIÓN
0 | 0 | 0 | 0 | 0 | 2025-10-01 | 2025 | 39-5009 | Contactor CJX4 Repuesto SIEYUAN | AUTOMATIZACIÓN
0 | 0 | 0 | 0 | 0 | 2025-11-01 | 2025 | 39-5009 | Contactor CJX4 Repuesto SIEYUAN | AUTOMATIZACIÓN
0 | 0 | 0 | 0 | 0 | 2025-12-01 | 2025 | 39-5009 | Contactor CJX4 Repuesto SIEYUAN | AUTOMATIZACIÓN
0 | 0 | 0 | 0 | 0 | 2026-01-01 | 2026 | 39-5009 | Contactor CJX4 Repuesto SIEYUAN | AUTOMATIZACIÓN
0 | 0 | 0 | 0 | 0 | 2026-02-01 | 2026 | 39-5009 | Contactor CJX4 Repuesto SIEYUAN | AUTOMATIZACIÓN
0 | 0 | 0 | 0 | 0 | 2026-03-01 | 2026 | 39-5009 | Contactor CJX4 Repuesto SIEYUAN | AUTOMATIZACIÓN
0 | 0 | 0 | 0 | 0 | 2026-04-01 | 2026 | 39-5009 | Contactor CJX4 Repuesto SIEYUAN | AUTOMATIZACIÓN
0 | 0 | 0 | 0 | 0 | 2026-05-01 | 2026 | 39-5009 | Contactor CJX4 Repuesto SIEYUAN | AUTOMATIZACIÓN
0 | 0 | 0 | 0 | 0 | 2026-06-01 | 2026 | 39-5009 | Contactor CJX4 Repuesto SIEYUAN | AUTOMATIZACIÓN
0 | 0 | 0 | 0 | 0 | 2026-07-01 | 2026 | 39-5009 | Contactor CJX4 Repuesto SIEYUAN | AUTOMATIZACIÓN
0 | 0 | 0 | 0 | 0 | 2026-08-01 | 2026 | 39-5009 | Contactor CJX4 Repuesto SIEYUAN | AUTOMATIZACIÓN
0 | 0 | 0 | 0 | 0 | 2026-09-01 | 2026 | 39-5009 | Contactor CJX4 Repuesto SIEYUAN | AUTOMATIZACIÓN
0 | 0 | 0 | 0 | 0 | 2026-10-01 | 2026 | 39-5009 | Contactor CJX4 Repuesto SIEYUAN | AUTOMATIZACIÓN
0 | 0 | 0 | 0 | 0 | 2026-11-01 | 2026 | 39-5009 | Contactor CJX4 Repuesto SIEYUAN | AUTOMATIZACIÓN
0 | 0 | 0 | 0 | 0 | 2026-12-01 | 2026 | 39-5009 | Contactor CJX4 Repuesto SIEYUAN | AUTOMATIZACIÓN
0 | 0 | 0 | 0 | 0 | 2027-01-01 | 2027 | 39-5009 | Contactor CJX4 Repuesto SIEYUAN | AUTOMATIZACIÓN
0 | 0 | 0 | 0 | 0 | 2027-02-01 | 2027 | 39-5009 | Contactor CJX4 Repuesto SIEYUAN | AUTOMATIZACIÓN
0 | 0 | 0 | 0 | 0 | 2027-03-01 | 2027 | 39-5009 | Contactor CJX4 Repuesto SIEYUAN | AUTOMATIZACIÓN
0 | 0 | 0 | 0 | 0 | 2027-04-01 | 2027 | 39-5009 | Contactor CJX4 Repuesto SIEYUAN | AUTOMATIZACIÓN
0 | 0 | 0 | 0 | 0 | 2027-05-01 | 2027 | 39-5009 | Contactor CJX4 Repuesto SIEYUAN | AUTOMATIZACIÓN
0 | 0 | 0 | 0 | 0 | 2027-06-01 | 2027 | 39-5009 | Contactor CJX4 Repuesto SIEYUAN | AUTOMATIZACIÓN
0 | 0 | 0 | 0 | 0 | 2027-07-01 | 2027 | 39-5009 | Contactor CJX4 Repuesto SIEYUAN | AUTOMATIZACIÓN
0 | 0 | 0 | 0 | 0 | 2027-08-01 | 2027 | 39-5009 | Contactor CJX4 Repuesto SIEYUAN | AUTOMATIZACIÓN
0 | 0 | 0 | 0 | 0 | 2027-09-01 | 2027 | 39-5009 | Contactor CJX4 Repuesto SIEYUAN | AUTOMATIZACIÓN
0 | 0 | 0 | 0 | 0 | 2027-10-01 | 2027 | 39-5009 | Contactor CJX4 Repuesto SIEYUAN | AUTOMATIZACIÓN
0 | 0 | 0 | 0 | 0 | 2027-11-01 | 2027 | 39-5009 | Contactor CJX4 Repuesto SIEYUAN | AUTOMATIZACIÓN
0 | 0 | 0 | 0 | 0 | 2027-12-01 | 2027 | 39-5009 | Contactor CJX4 Repuesto SIEYUAN | AUTOMATIZACIÓN
0 | 0 | 0 | 0 | 0 | 2025-04-01 | 2025 | 39-5008 | Rele Mini KC6 Repuesto SIEYUAN | AUTOMATIZACIÓN
0 | 0 | 0 | 0 | 0 | 2025-05-01 | 2025 | 39-5008 | Rele Mini KC6 Repuesto SIEYUAN | AUTOMATIZACIÓN
0 | 0 | 0 | 0 | 0 | 2025-06-01 | 2025 | 39-5008 | Rele Mini KC6 Repuesto SIEYUAN | AUTOMATIZACIÓN
0 | 0 | 0 | 0 | 0 | 2025-07-01 | 2025 | 39-5008 | Rele Mini KC6 Repuesto SIEYUAN | AUTOMATIZACIÓN
0 | 0 | 0 | 0 | 0 | 2025-08-01 | 2025 | 39-5008 | Rele Mini KC6 Repuesto SIEYUAN | AUTOMATIZACIÓN
0 | 0 | 0 | 0 | 0 | 2025-09-01 | 2025 | 39-5008 | Rele Mini KC6 Repuesto SIEYUAN | AUTOMATIZACIÓN
0 | 0 | 0 | 0 | 0 | 2025-10-01 | 2025 | 39-5008 | Rele Mini KC6 Repuesto SIEYUAN | AUTOMATIZACIÓN
0 | 0 | 0 | 0 | 0 | 2025-11-01 | 2025 | 39-5008 | Rele Mini KC6 Repuesto SIEYUAN | AUTOMATIZACIÓN
0 | 0 | 0 | 0 | 0 | 2025-12-01 | 2025 | 39-5008 | Rele Mini KC6 Repuesto SIEYUAN | AUTOMATIZACIÓN
0 | 0 | 0 | 0 | 0 | 2026-01-01 | 2026 | 39-5008 | Rele Mini KC6 Repuesto SIEYUAN | AUTOMATIZACIÓN
0 | 0 | 0 | 0 | 0 | 2026-02-01 | 2026 | 39-5008 | Rele Mini KC6 Repuesto SIEYUAN | AUTOMATIZACIÓN
0 | 0 | 0 | 0 | 0 | 2026-03-01 | 2026 | 39-5008 | Rele Mini KC6 Repuesto SIEYUAN | AUTOMATIZACIÓN
0 | 0 | 0 | 0 | 0 | 2026-04-01 | 2026 | 39-5008 | Rele Mini KC6 Repuesto SIEYUAN | AUTOMATIZACIÓN
0 | 0 | 0 | 0 | 0 | 2026-05-01 | 2026 | 39-5008 | Rele Mini KC6 Repuesto SIEYUAN | AUTOMATIZACIÓN
0 | 0 | 0 | 0 | 0 | 2026-06-01 | 2026 | 39-5008 | Rele Mini KC6 Repuesto SIEYUAN | AUTOMATIZACIÓN
0 | 0 | 0 | 0 | 0 | 2026-07-01 | 2026 | 39-5008 | Rele Mini KC6 Repuesto SIEYUAN | AUTOMATIZACIÓN
0 | 0 | 0 | 0 | 0 | 2026-08-01 | 2026 | 39-5008 | Rele Mini KC6 Repuesto SIEYUAN | AUTOMATIZACIÓN
0 | 0 | 0 | 0 | 0 | 2026-09-01 | 2026 | 39-5008 | Rele Mini KC6 Repuesto SIEYUAN | AUTOMATIZACIÓN
0 | 0 | 0 | 0 | 0 | 2026-10-01 | 2026 | 39-5008 | Rele Mini KC6 Repuesto SIEYUAN | AUTOMATIZACIÓN
0 | 0 | 0 | 0 | 0 | 2026-11-01 | 2026 | 39-5008 | Rele Mini KC6 Repuesto SIEYUAN | AUTOMATIZACIÓN
0 | 0 | 0 | 0 | 0 | 2026-12-01 | 2026 | 39-5008 | Rele Mini KC6 Repuesto SIEYUAN | AUTOMATIZACIÓN
0 | 0 | 0 | 0 | 0 | 2027-01-01 | 2027 | 39-5008 | Rele Mini KC6 Repuesto SIEYUAN | AUTOMATIZACIÓN
0 | 0 | 0 | 0 | 0 | 2027-02-01 | 2027 | 39-5008 | Rele Mini KC6 Repuesto SIEYUAN | AUTOMATIZACIÓN
0 | 0 | 0 | 0 | 0 | 2027-03-01 | 2027 | 39-5008 | Rele Mini KC6 Repuesto SIEYUAN | AUTOMATIZACIÓN
0 | 0 | 0 | 0 | 0 | 2027-04-01 | 2027 | 39-5008 | Rele Mini KC6 Repuesto SIEYUAN | AUTOMATIZACIÓN
0 | 0 | 0 | 0 | 0 | 2027-05-01 | 2027 | 39-5008 | Rele Mini KC6 Repuesto SIEYUAN | AUTOMATIZACIÓN
0 | 0 | 0 | 0 | 0 | 2027-06-01 | 2027 | 39-5008 | Rele Mini KC6 Repuesto SIEYUAN | AUTOMATIZACIÓN
0 | 0 | 0 | 0 | 0 | 2027-07-01 | 2027 | 39-5008 | Rele Mini KC6 Repuesto SIEYUAN | AUTOMATIZACIÓN
0 | 0 | 0 | 0 | 0 | 2027-08-01 | 2027 | 39-5008 | Rele Mini KC6 Repuesto SIEYUAN | AUTOMATIZACIÓN
0 | 0 | 0 | 0 | 0 | 2027-09-01 | 2027 | 39-5008 | Rele Mini KC6 Repuesto SIEYUAN | AUTOMATIZACIÓN
0 | 0 | 0 | 0 | 0 | 2027-10-01 | 2027 | 39-5008 | Rele Mini KC6 Repuesto SIEYUAN | AUTOMATIZACIÓN
0 | 0 | 0 | 0 | 0 | 2027-11-01 | 2027 | 39-5008 | Rele Mini KC6 Repuesto SIEYUAN | AUTOMATIZACIÓN
0 | 0 | 0 | 0 | 0 | 2027-12-01 | 2027 | 39-5008 | Rele Mini KC6 Repuesto SIEYUAN | AUTOMATIZACIÓN
0 | 0 | 0 | 0 | 0 | 2025-04-01 | 2025 | 39-5007 | Contadora Repuesto SIEYUAN | AUTOMATIZACIÓN
0 | 0 | 0 | 0 | 0 | 2025-05-01 | 2025 | 39-5007 | Contadora Repuesto SIEYUAN | AUTOMATIZACIÓN
0 | 0 | 0 | 0 | 0 | 2025-06-01 | 2025 | 39-5007 | Contadora Repuesto SIEYUAN | AUTOMATIZACIÓN
0 | 0 | 0 | 0 | 0 | 2025-07-01 | 2025 | 39-5007 | Contadora Repuesto SIEYUAN | AUTOMATIZACIÓN
0 | 0 | 0 | 0 | 0 | 2025-08-01 | 2025 | 39-5007 | Contadora Repuesto SIEYUAN | AUTOMATIZACIÓN
0 | 0 | 0 | 0 | 0 | 2025-09-01 | 2025 | 39-5007 | Contadora Repuesto SIEYUAN | AUTOMATIZACIÓN
0 | 0 | 0 | 0 | 0 | 2025-10-01 | 2025 | 39-5007 | Contadora Repuesto SIEYUAN | AUTOMATIZACIÓN
0 | 0 | 0 | 0 | 0 | 2025-11-01 | 2025 | 39-5007 | Contadora Repuesto SIEYUAN | AUTOMATIZACIÓN
0 | 0 | 0 | 0 | 0 | 2025-12-01 | 2025 | 39-5007 | Contadora Repuesto SIEYUAN | AUTOMATIZACIÓN
0 | 0 | 0 | 0 | 0 | 2026-01-01 | 2026 | 39-5007 | Contadora Repuesto SIEYUAN | AUTOMATIZACIÓN
0 | 0 | 0 | 0 | 0 | 2026-02-01 | 2026 | 39-5007 | Contadora Repuesto SIEYUAN | AUTOMATIZACIÓN
0 | 0 | 0 | 0 | 0 | 2026-03-01 | 2026 | 39-5007 | Contadora Repuesto SIEYUAN | AUTOMATIZACIÓN
0 | 0 | 0 | 0 | 0 | 2026-04-01 | 2026 | 39-5007 | Contadora Repuesto SIEYUAN | AUTOMATIZACIÓN
0 | 0 | 0 | 0 | 0 | 2026-05-01 | 2026 | 39-5007 | Contadora Repuesto SIEYUAN | AUTOMATIZACIÓN
0 | 0 | 0 | 0 | 0 | 2026-06-01 | 2026 | 39-5007 | Contadora Repuesto SIEYUAN | AUTOMATIZACIÓN
0 | 0 | 0 | 0 | 0 | 2026-07-01 | 2026 | 39-5007 | Contadora Repuesto SIEYUAN | AUTOMATIZACIÓN
0 | 0 | 0 | 0 | 0 | 2026-08-01 | 2026 | 39-5007 | Contadora Repuesto SIEYUAN | AUTOMATIZACIÓN
0 | 0 | 0 | 0 | 0 | 2026-09-01 | 2026 | 39-5007 | Contadora Repuesto SIEYUAN | AUTOMATIZACIÓN
0 | 0 | 0 | 0 | 0 | 2026-10-01 | 2026 | 39-5007 | Contadora Repuesto SIEYUAN | AUTOMATIZACIÓN
0 | 0 | 0 | 0 | 0 | 2026-11-01 | 2026 | 39-5007 | Contadora Repuesto SIEYUAN | AUTOMATIZACIÓN
0 | 0 | 0 | 0 | 0 | 2026-12-01 | 2026 | 39-5007 | Contadora Repuesto SIEYUAN | AUTOMATIZACIÓN
0 | 0 | 0 | 0 | 0 | 2027-01-01 | 2027 | 39-5007 | Contadora Repuesto SIEYUAN | AUTOMATIZACIÓN
0 | 0 | 0 | 0 | 0 | 2027-02-01 | 2027 | 39-5007 | Contadora Repuesto SIEYUAN | AUTOMATIZACIÓN
0 | 0 | 0 | 0 | 0 | 2027-03-01 | 2027 | 39-5007 | Contadora Repuesto SIEYUAN | AUTOMATIZACIÓN
0 | 0 | 0 | 0 | 0 | 2027-04-01 | 2027 | 39-5007 | Contadora Repuesto SIEYUAN | AUTOMATIZACIÓN
0 | 0 | 0 | 0 | 0 | 2027-05-01 | 2027 | 39-5007 | Contadora Repuesto SIEYUAN | AUTOMATIZACIÓN
0 | 0 | 0 | 0 | 0 | 2027-06-01 | 2027 | 39-5007 | Contadora Repuesto SIEYUAN | AUTOMATIZACIÓN
0 | 0 | 0 | 0 | 0 | 2027-07-01 | 2027 | 39-5007 | Contadora Repuesto SIEYUAN | AUTOMATIZACIÓN
0 | 0 | 0 | 0 | 0 | 2027-08-01 | 2027 | 39-5007 | Contadora Repuesto SIEYUAN | AUTOMATIZACIÓN
0 | 0 | 0 | 0 | 0 | 2027-09-01 | 2027 | 39-5007 | Contadora Repuesto SIEYUAN | AUTOMATIZACIÓN
0 | 0 | 0 | 0 | 0 | 2027-10-01 | 2027 | 39-5007 | Contadora Repuesto SIEYUAN | AUTOMATIZACIÓN
0 | 0 | 0 | 0 | 0 | 2027-11-01 | 2027 | 39-5007 | Contadora Repuesto SIEYUAN | AUTOMATIZACIÓN
0 | 0 | 0 | 0 | 0 | 2027-12-01 | 2027 | 39-5007 | Contadora Repuesto SIEYUAN | AUTOMATIZACIÓN
0 | 0 | 0 | 0 | 0 | 2025-04-01 | 2025 | 39-5006 | Int. Aux F10 Repuesto SIEYUAN | AUTOMATIZACIÓN
0 | 0 | 0 | 0 | 0 | 2025-05-01 | 2025 | 39-5006 | Int. Aux F10 Repuesto SIEYUAN | AUTOMATIZACIÓN
0 | 0 | 0 | 0 | 0 | 2025-06-01 | 2025 | 39-5006 | Int. Aux F10 Repuesto SIEYUAN | AUTOMATIZACIÓN
0 | 0 | 0 | 0 | 0 | 2025-07-01 | 2025 | 39-5006 | Int. Aux F10 Repuesto SIEYUAN | AUTOMATIZACIÓN
0 | 0 | 0 | 0 | 0 | 2025-08-01 | 2025 | 39-5006 | Int. Aux F10 Repuesto SIEYUAN | AUTOMATIZACIÓN
0 | 0 | 0 | 0 | 0 | 2025-09-01 | 2025 | 39-5006 | Int. Aux F10 Repuesto SIEYUAN | AUTOMATIZACIÓN
0 | 0 | 0 | 0 | 0 | 2025-10-01 | 2025 | 39-5006 | Int. Aux F10 Repuesto SIEYUAN | AUTOMATIZACIÓN
0 | 0 | 0 | 0 | 0 | 2025-11-01 | 2025 | 39-5006 | Int. Aux F10 Repuesto SIEYUAN | AUTOMATIZACIÓN
0 | 0 | 0 | 0 | 0 | 2025-12-01 | 2025 | 39-5006 | Int. Aux F10 Repuesto SIEYUAN | AUTOMATIZACIÓN
0 | 0 | 0 | 0 | 0 | 2026-01-01 | 2026 | 39-5006 | Int. Aux F10 Repuesto SIEYUAN | AUTOMATIZACIÓN
0 | 0 | 0 | 0 | 0 | 2026-02-01 | 2026 | 39-5006 | Int. Aux F10 Repuesto SIEYUAN | AUTOMATIZACIÓN
0 | 0 | 0 | 0 | 0 | 2026-03-01 | 2026 | 39-5006 | Int. Aux F10 Repuesto SIEYUAN | AUTOMATIZACIÓN
0 | 0 | 0 | 0 | 0 | 2026-04-01 | 2026 | 39-5006 | Int. Aux F10 Repuesto SIEYUAN | AUTOMATIZACIÓN
0 | 0 | 0 | 0 | 0 | 2026-05-01 | 2026 | 39-5006 | Int. Aux F10 Repuesto SIEYUAN | AUTOMATIZACIÓN
0 | 0 | 0 | 0 | 0 | 2026-06-01 | 2026 | 39-5006 | Int. Aux F10 Repuesto SIEYUAN | AUTOMATIZACIÓN
0 | 0 | 0 | 0 | 0 | 2026-07-01 | 2026 | 39-5006 | Int. Aux F10 Repuesto SIEYUAN | AUTOMATIZACIÓN
0 | 0 | 0 | 0 | 0 | 2026-08-01 | 2026 | 39-5006 | Int. Aux F10 Repuesto SIEYUAN | AUTOMATIZACIÓN
0 | 0 | 0 | 0 | 0 | 2026-09-01 | 2026 | 39-5006 | Int. Aux F10 Repuesto SIEYUAN | AUTOMATIZACIÓN
0 | 0 | 0 | 0 | 0 | 2026-10-01 | 2026 | 39-5006 | Int. Aux F10 Repuesto SIEYUAN | AUTOMATIZACIÓN
0 | 0 | 0 | 0 | 0 | 2026-11-01 | 2026 | 39-5006 | Int. Aux F10 Repuesto SIEYUAN | AUTOMATIZACIÓN
0 | 0 | 0 | 0 | 0 | 2026-12-01 | 2026 | 39-5006 | Int. Aux F10 Repuesto SIEYUAN | AUTOMATIZACIÓN
0 | 0 | 0 | 0 | 0 | 2027-01-01 | 2027 | 39-5006 | Int. Aux F10 Repuesto SIEYUAN | AUTOMATIZACIÓN
0 | 0 | 0 | 0 | 0 | 2027-02-01 | 2027 | 39-5006 | Int. Aux F10 Repuesto SIEYUAN | AUTOMATIZACIÓN
0 | 0 | 0 | 0 | 0 | 2027-03-01 | 2027 | 39-5006 | Int. Aux F10 Repuesto SIEYUAN | AUTOMATIZACIÓN
0 | 0 | 0 | 0 | 0 | 2027-04-01 | 2027 | 39-5006 | Int. Aux F10 Repuesto SIEYUAN | AUTOMATIZACIÓN
0 | 0 | 0 | 0 | 0 | 2027-05-01 | 2027 | 39-5006 | Int. Aux F10 Repuesto SIEYUAN | AUTOMATIZACIÓN
0 | 0 | 0 | 0 | 0 | 2027-06-01 | 2027 | 39-5006 | Int. Aux F10 Repuesto SIEYUAN | AUTOMATIZACIÓN
0 | 0 | 0 | 0 | 0 | 2027-07-01 | 2027 | 39-5006 | Int. Aux F10 Repuesto SIEYUAN | AUTOMATIZACIÓN
0 | 0 | 0 | 0 | 0 | 2027-08-01 | 2027 | 39-5006 | Int. Aux F10 Repuesto SIEYUAN | AUTOMATIZACIÓN
0 | 0 | 0 | 0 | 0 | 2027-09-01 | 2027 | 39-5006 | Int. Aux F10 Repuesto SIEYUAN | AUTOMATIZACIÓN
0 | 0 | 0 | 0 | 0 | 2027-10-01 | 2027 | 39-5006 | Int. Aux F10 Repuesto SIEYUAN | AUTOMATIZACIÓN
0 | 0 | 0 | 0 | 0 | 2027-11-01 | 2027 | 39-5006 | Int. Aux F10 Repuesto SIEYUAN | AUTOMATIZACIÓN
0 | 0 | 0 | 0 | 0 | 2027-12-01 | 2027 | 39-5006 | Int. Aux F10 Repuesto SIEYUAN | AUTOMATIZACIÓN
0 | 0 | 0 | 0 | 0 | 2025-04-01 | 2025 | 39-5005 | Termostato DWS Repuesto SIEYUAN | AUTOMATIZACIÓN
0 | 0 | 0 | 0 | 0 | 2025-05-01 | 2025 | 39-5005 | Termostato DWS Repuesto SIEYUAN | AUTOMATIZACIÓN
0 | 0 | 0 | 0 | 0 | 2025-06-01 | 2025 | 39-5005 | Termostato DWS Repuesto SIEYUAN | AUTOMATIZACIÓN
0 | 0 | 0 | 0 | 0 | 2025-07-01 | 2025 | 39-5005 | Termostato DWS Repuesto SIEYUAN | AUTOMATIZACIÓN
0 | 0 | 0 | 0 | 0 | 2025-08-01 | 2025 | 39-5005 | Termostato DWS Repuesto SIEYUAN | AUTOMATIZACIÓN
0 | 0 | 0 | 0 | 0 | 2025-09-01 | 2025 | 39-5005 | Termostato DWS Repuesto SIEYUAN | AUTOMATIZACIÓN
0 | 0 | 0 | 0 | 0 | 2025-10-01 | 2025 | 39-5005 | Termostato DWS Repuesto SIEYUAN | AUTOMATIZACIÓN
0 | 0 | 0 | 0 | 0 | 2025-11-01 | 2025 | 39-5005 | Termostato DWS Repuesto SIEYUAN | AUTOMATIZACIÓN
0 | 0 | 0 | 0 | 0 | 2025-12-01 | 2025 | 39-5005 | Termostato DWS Repuesto SIEYUAN | AUTOMATIZACIÓN
0 | 0 | 0 | 0 | 0 | 2026-01-01 | 2026 | 39-5005 | Termostato DWS Repuesto SIEYUAN | AUTOMATIZACIÓN
0 | 0 | 0 | 0 | 0 | 2026-02-01 | 2026 | 39-5005 | Termostato DWS Repuesto SIEYUAN | AUTOMATIZACIÓN
0 | 0 | 0 | 0 | 0 | 2026-03-01 | 2026 | 39-5005 | Termostato DWS Repuesto SIEYUAN | AUTOMATIZACIÓN
0 | 0 | 0 | 0 | 0 | 2026-04-01 | 2026 | 39-5005 | Termostato DWS Repuesto SIEYUAN | AUTOMATIZACIÓN
0 | 0 | 0 | 0 | 0 | 2026-05-01 | 2026 | 39-5005 | Termostato DWS Repuesto SIEYUAN | AUTOMATIZACIÓN
0 | 0 | 0 | 0 | 0 | 2026-06-01 | 2026 | 39-5005 | Termostato DWS Repuesto SIEYUAN | AUTOMATIZACIÓN
0 | 0 | 0 | 0 | 0 | 2026-07-01 | 2026 | 39-5005 | Termostato DWS Repuesto SIEYUAN | AUTOMATIZACIÓN
0 | 0 | 0 | 0 | 0 | 2026-08-01 | 2026 | 39-5005 | Termostato DWS Repuesto SIEYUAN | AUTOMATIZACIÓN
0 | 0 | 0 | 0 | 0 | 2026-09-01 | 2026 | 39-5005 | Termostato DWS Repuesto SIEYUAN | AUTOMATIZACIÓN
0 | 0 | 0 | 0 | 0 | 2026-10-01 | 2026 | 39-5005 | Termostato DWS Repuesto SIEYUAN | AUTOMATIZACIÓN
0 | 0 | 0 | 0 | 0 | 2026-11-01 | 2026 | 39-5005 | Termostato DWS Repuesto SIEYUAN | AUTOMATIZACIÓN
0 | 0 | 0 | 0 | 0 | 2026-12-01 | 2026 | 39-5005 | Termostato DWS Repuesto SIEYUAN | AUTOMATIZACIÓN
0 | 0 | 0 | 0 | 0 | 2027-01-01 | 2027 | 39-5005 | Termostato DWS Repuesto SIEYUAN | AUTOMATIZACIÓN
0 | 0 | 0 | 0 | 0 | 2027-02-01 | 2027 | 39-5005 | Termostato DWS Repuesto SIEYUAN | AUTOMATIZACIÓN
0 | 0 | 0 | 0 | 0 | 2027-03-01 | 2027 | 39-5005 | Termostato DWS Repuesto SIEYUAN | AUTOMATIZACIÓN
0 | 0 | 0 | 0 | 0 | 2027-04-01 | 2027 | 39-5005 | Termostato DWS Repuesto SIEYUAN | AUTOMATIZACIÓN
0 | 0 | 0 | 0 | 0 | 2027-05-01 | 2027 | 39-5005 | Termostato DWS Repuesto SIEYUAN | AUTOMATIZACIÓN
0 | 0 | 0 | 0 | 0 | 2027-06-01 | 2027 | 39-5005 | Termostato DWS Repuesto SIEYUAN | AUTOMATIZACIÓN
0 | 0 | 0 | 0 | 0 | 2027-07-01 | 2027 | 39-5005 | Termostato DWS Repuesto SIEYUAN | AUTOMATIZACIÓN
0 | 0 | 0 | 0 | 0 | 2027-08-01 | 2027 | 39-5005 | Termostato DWS Repuesto SIEYUAN | AUTOMATIZACIÓN
0 | 0 | 0 | 0 | 0 | 2027-09-01 | 2027 | 39-5005 | Termostato DWS Repuesto SIEYUAN | AUTOMATIZACIÓN
0 | 0 | 0 | 0 | 0 | 2027-10-01 | 2027 | 39-5005 | Termostato DWS Repuesto SIEYUAN | AUTOMATIZACIÓN
0 | 0 | 0 | 0 | 0 | 2027-11-01 | 2027 | 39-5005 | Termostato DWS Repuesto SIEYUAN | AUTOMATIZACIÓN
0 | 0 | 0 | 0 | 0 | 2027-12-01 | 2027 | 39-5005 | Termostato DWS Repuesto SIEYUAN | AUTOMATIZACIÓN
0 | 0 | 0 | 0 | 0 | 2025-04-01 | 2025 | 39-5004 | Calentador JRD2-2 Repuesto SIEYUAN | AUTOMATIZACIÓN
0 | 0 | 0 | 0 | 0 | 2025-05-01 | 2025 | 39-5004 | Calentador JRD2-2 Repuesto SIEYUAN | AUTOMATIZACIÓN
0 | 0 | 0 | 0 | 0 | 2025-06-01 | 2025 | 39-5004 | Calentador JRD2-2 Repuesto SIEYUAN | AUTOMATIZACIÓN
0 | 0 | 0 | 0 | 0 | 2025-07-01 | 2025 | 39-5004 | Calentador JRD2-2 Repuesto SIEYUAN | AUTOMATIZACIÓN
0 | 0 | 0 | 0 | 0 | 2025-08-01 | 2025 | 39-5004 | Calentador JRD2-2 Repuesto SIEYUAN | AUTOMATIZACIÓN
0 | 0 | 0 | 0 | 0 | 2025-09-01 | 2025 | 39-5004 | Calentador JRD2-2 Repuesto SIEYUAN | AUTOMATIZACIÓN
0 | 0 | 0 | 0 | 0 | 2025-10-01 | 2025 | 39-5004 | Calentador JRD2-2 Repuesto SIEYUAN | AUTOMATIZACIÓN
0 | 0 | 0 | 0 | 0 | 2025-11-01 | 2025 | 39-5004 | Calentador JRD2-2 Repuesto SIEYUAN | AUTOMATIZACIÓN
0 | 0 | 0 | 0 | 0 | 2025-12-01 | 2025 | 39-5004 | Calentador JRD2-2 Repuesto SIEYUAN | AUTOMATIZACIÓN
0 | 0 | 0 | 0 | 0 | 2026-01-01 | 2026 | 39-5004 | Calentador JRD2-2 Repuesto SIEYUAN | AUTOMATIZACIÓN
0 | 0 | 0 | 0 | 0 | 2026-02-01 | 2026 | 39-5004 | Calentador JRD2-2 Repuesto SIEYUAN | AUTOMATIZACIÓN
0 | 0 | 0 | 0 | 0 | 2026-03-01 | 2026 | 39-5004 | Calentador JRD2-2 Repuesto SIEYUAN | AUTOMATIZACIÓN
0 | 0 | 0 | 0 | 0 | 2026-04-01 | 2026 | 39-5004 | Calentador JRD2-2 Repuesto SIEYUAN | AUTOMATIZACIÓN
0 | 0 | 0 | 0 | 0 | 2026-05-01 | 2026 | 39-5004 | Calentador JRD2-2 Repuesto SIEYUAN | AUTOMATIZACIÓN
0 | 0 | 0 | 0 | 0 | 2026-06-01 | 2026 | 39-5004 | Calentador JRD2-2 Repuesto SIEYUAN | AUTOMATIZACIÓN
0 | 0 | 0 | 0 | 0 | 2026-07-01 | 2026 | 39-5004 | Calentador JRD2-2 Repuesto SIEYUAN | AUTOMATIZACIÓN
0 | 0 | 0 | 0 | 0 | 2026-08-01 | 2026 | 39-5004 | Calentador JRD2-2 Repuesto SIEYUAN | AUTOMATIZACIÓN
0 | 0 | 0 | 0 | 0 | 2026-09-01 | 2026 | 39-5004 | Calentador JRD2-2 Repuesto SIEYUAN | AUTOMATIZACIÓN
0 | 0 | 0 | 0 | 0 | 2026-10-01 | 2026 | 39-5004 | Calentador JRD2-2 Repuesto SIEYUAN | AUTOMATIZACIÓN
0 | 0 | 0 | 0 | 0 | 2026-11-01 | 2026 | 39-5004 | Calentador JRD2-2 Repuesto SIEYUAN | AUTOMATIZACIÓN
0 | 0 | 0 | 0 | 0 | 2026-12-01 | 2026 | 39-5004 | Calentador JRD2-2 Repuesto SIEYUAN | AUTOMATIZACIÓN
0 | 0 | 0 | 0 | 0 | 2027-01-01 | 2027 | 39-5004 | Calentador JRD2-2 Repuesto SIEYUAN | AUTOMATIZACIÓN
0 | 0 | 0 | 0 | 0 | 2027-02-01 | 2027 | 39-5004 | Calentador JRD2-2 Repuesto SIEYUAN | AUTOMATIZACIÓN
0 | 0 | 0 | 0 | 0 | 2027-03-01 | 2027 | 39-5004 | Calentador JRD2-2 Repuesto SIEYUAN | AUTOMATIZACIÓN
0 | 0 | 0 | 0 | 0 | 2027-04-01 | 2027 | 39-5004 | Calentador JRD2-2 Repuesto SIEYUAN | AUTOMATIZACIÓN
0 | 0 | 0 | 0 | 0 | 2027-05-01 | 2027 | 39-5004 | Calentador JRD2-2 Repuesto SIEYUAN | AUTOMATIZACIÓN
0 | 0 | 0 | 0 | 0 | 2027-06-01 | 2027 | 39-5004 | Calentador JRD2-2 Repuesto SIEYUAN | AUTOMATIZACIÓN
0 | 0 | 0 | 0 | 0 | 2027-07-01 | 2027 | 39-5004 | Calentador JRD2-2 Repuesto SIEYUAN | AUTOMATIZACIÓN
0 | 0 | 0 | 0 | 0 | 2027-08-01 | 2027 | 39-5004 | Calentador JRD2-2 Repuesto SIEYUAN | AUTOMATIZACIÓN
0 | 0 | 0 | 0 | 0 | 2027-09-01 | 2027 | 39-5004 | Calentador JRD2-2 Repuesto SIEYUAN | AUTOMATIZACIÓN
0 | 0 | 0 | 0 | 0 | 2027-10-01 | 2027 | 39-5004 | Calentador JRD2-2 Repuesto SIEYUAN | AUTOMATIZACIÓN
0 | 0 | 0 | 0 | 0 | 2027-11-01 | 2027 | 39-5004 | Calentador JRD2-2 Repuesto SIEYUAN | AUTOMATIZACIÓN
0 | 0 | 0 | 0 | 0 | 2027-12-01 | 2027 | 39-5004 | Calentador JRD2-2 Repuesto SIEYUAN | AUTOMATIZACIÓN
0 | 0 | 0 | 0 | 0 | 2025-04-01 | 2025 | 39-5003 | Motor de Alma. de Energía Repuesto | AUTOMATIZACIÓN
0 | 0 | 0 | 0 | 0 | 2025-05-01 | 2025 | 39-5003 | Motor de Alma. de Energía Repuesto | AUTOMATIZACIÓN
0 | 0 | 0 | 0 | 0 | 2025-06-01 | 2025 | 39-5003 | Motor de Alma. de Energía Repuesto | AUTOMATIZACIÓN
0 | 0 | 0 | 0 | 0 | 2025-07-01 | 2025 | 39-5003 | Motor de Alma. de Energía Repuesto | AUTOMATIZACIÓN
0 | 0 | 0 | 0 | 0 | 2025-08-01 | 2025 | 39-5003 | Motor de Alma. de Energía Repuesto | AUTOMATIZACIÓN
0 | 0 | 0 | 0 | 0 | 2025-09-01 | 2025 | 39-5003 | Motor de Alma. de Energía Repuesto | AUTOMATIZACIÓN
0 | 0 | 0 | 0 | 0 | 2025-10-01 | 2025 | 39-5003 | Motor de Alma. de Energía Repuesto | AUTOMATIZACIÓN
0 | 0 | 0 | 0 | 0 | 2025-11-01 | 2025 | 39-5003 | Motor de Alma. de Energía Repuesto | AUTOMATIZACIÓN
0 | 0 | 0 | 0 | 0 | 2025-12-01 | 2025 | 39-5003 | Motor de Alma. de Energía Repuesto | AUTOMATIZACIÓN
0 | 0 | 0 | 0 | 0 | 2026-01-01 | 2026 | 39-5003 | Motor de Alma. de Energía Repuesto | AUTOMATIZACIÓN
0 | 0 | 0 | 0 | 0 | 2026-02-01 | 2026 | 39-5003 | Motor de Alma. de Energía Repuesto | AUTOMATIZACIÓN
0 | 0 | 0 | 0 | 0 | 2026-03-01 | 2026 | 39-5003 | Motor de Alma. de Energía Repuesto | AUTOMATIZACIÓN
0 | 0 | 0 | 0 | 0 | 2026-04-01 | 2026 | 39-5003 | Motor de Alma. de Energía Repuesto | AUTOMATIZACIÓN
0 | 0 | 0 | 0 | 0 | 2026-05-01 | 2026 | 39-5003 | Motor de Alma. de Energía Repuesto | AUTOMATIZACIÓN
0 | 0 | 0 | 0 | 0 | 2026-06-01 | 2026 | 39-5003 | Motor de Alma. de Energía Repuesto | AUTOMATIZACIÓN
0 | 0 | 0 | 0 | 0 | 2026-07-01 | 2026 | 39-5003 | Motor de Alma. de Energía Repuesto | AUTOMATIZACIÓN
0 | 0 | 0 | 0 | 0 | 2026-08-01 | 2026 | 39-5003 | Motor de Alma. de Energía Repuesto | AUTOMATIZACIÓN
0 | 0 | 0 | 0 | 0 | 2026-09-01 | 2026 | 39-5003 | Motor de Alma. de Energía Repuesto | AUTOMATIZACIÓN
0 | 0 | 0 | 0 | 0 | 2026-10-01 | 2026 | 39-5003 | Motor de Alma. de Energía Repuesto | AUTOMATIZACIÓN
0 | 0 | 0 | 0 | 0 | 2026-11-01 | 2026 | 39-5003 | Motor de Alma. de Energía Repuesto | AUTOMATIZACIÓN
0 | 0 | 0 | 0 | 0 | 2026-12-01 | 2026 | 39-5003 | Motor de Alma. de Energía Repuesto | AUTOMATIZACIÓN
0 | 0 | 0 | 0 | 0 | 2027-01-01 | 2027 | 39-5003 | Motor de Alma. de Energía Repuesto | AUTOMATIZACIÓN
0 | 0 | 0 | 0 | 0 | 2027-02-01 | 2027 | 39-5003 | Motor de Alma. de Energía Repuesto | AUTOMATIZACIÓN
0 | 0 | 0 | 0 | 0 | 2027-03-01 | 2027 | 39-5003 | Motor de Alma. de Energía Repuesto | AUTOMATIZACIÓN
0 | 0 | 0 | 0 | 0 | 2027-04-01 | 2027 | 39-5003 | Motor de Alma. de Energía Repuesto | AUTOMATIZACIÓN
0 | 0 | 0 | 0 | 0 | 2027-05-01 | 2027 | 39-5003 | Motor de Alma. de Energía Repuesto | AUTOMATIZACIÓN
0 | 0 | 0 | 0 | 0 | 2027-06-01 | 2027 | 39-5003 | Motor de Alma. de Energía Repuesto | AUTOMATIZACIÓN
0 | 0 | 0 | 0 | 0 | 2027-07-01 | 2027 | 39-5003 | Motor de Alma. de Energía Repuesto | AUTOMATIZACIÓN
0 | 0 | 0 | 0 | 0 | 2027-08-01 | 2027 | 39-5003 | Motor de Alma. de Energía Repuesto | AUTOMATIZACIÓN
0 | 0 | 0 | 0 | 0 | 2027-09-01 | 2027 | 39-5003 | Motor de Alma. de Energía Repuesto | AUTOMATIZACIÓN
0 | 0 | 0 | 0 | 0 | 2027-10-01 | 2027 | 39-5003 | Motor de Alma. de Energía Repuesto | AUTOMATIZACIÓN
0 | 0 | 0 | 0 | 0 | 2027-11-01 | 2027 | 39-5003 | Motor de Alma. de Energía Repuesto | AUTOMATIZACIÓN
0 | 0 | 0 | 0 | 0 | 2027-12-01 | 2027 | 39-5003 | Motor de Alma. de Energía Repuesto | AUTOMATIZACIÓN
0 | 0 | 0 | 0 | 0 | 2025-04-01 | 2025 | 39-5002 | Bobina Apertura Repuesto SIEYUAN | AUTOMATIZACIÓN
0 | 0 | 0 | 0 | 0 | 2025-05-01 | 2025 | 39-5002 | Bobina Apertura Repuesto SIEYUAN | AUTOMATIZACIÓN
0 | 0 | 0 | 0 | 0 | 2025-06-01 | 2025 | 39-5002 | Bobina Apertura Repuesto SIEYUAN | AUTOMATIZACIÓN
0 | 0 | 0 | 0 | 0 | 2025-07-01 | 2025 | 39-5002 | Bobina Apertura Repuesto SIEYUAN | AUTOMATIZACIÓN
0 | 0 | 0 | 0 | 0 | 2025-08-01 | 2025 | 39-5002 | Bobina Apertura Repuesto SIEYUAN | AUTOMATIZACIÓN
0 | 0 | 0 | 0 | 0 | 2025-09-01 | 2025 | 39-5002 | Bobina Apertura Repuesto SIEYUAN | AUTOMATIZACIÓN
0 | 0 | 0 | 0 | 0 | 2025-10-01 | 2025 | 39-5002 | Bobina Apertura Repuesto SIEYUAN | AUTOMATIZACIÓN
0 | 0 | 0 | 0 | 0 | 2025-11-01 | 2025 | 39-5002 | Bobina Apertura Repuesto SIEYUAN | AUTOMATIZACIÓN
0 | 0 | 0 | 0 | 0 | 2025-12-01 | 2025 | 39-5002 | Bobina Apertura Repuesto SIEYUAN | AUTOMATIZACIÓN
0 | 0 | 0 | 0 | 0 | 2026-01-01 | 2026 | 39-5002 | Bobina Apertura Repuesto SIEYUAN | AUTOMATIZACIÓN
0 | 0 | 0 | 0 | 0 | 2026-02-01 | 2026 | 39-5002 | Bobina Apertura Repuesto SIEYUAN | AUTOMATIZACIÓN
0 | 0 | 0 | 0 | 0 | 2026-03-01 | 2026 | 39-5002 | Bobina Apertura Repuesto SIEYUAN | AUTOMATIZACIÓN
0 | 0 | 0 | 0 | 0 | 2026-04-01 | 2026 | 39-5002 | Bobina Apertura Repuesto SIEYUAN | AUTOMATIZACIÓN
0 | 0 | 0 | 0 | 0 | 2026-05-01 | 2026 | 39-5002 | Bobina Apertura Repuesto SIEYUAN | AUTOMATIZACIÓN
0 | 0 | 0 | 0 | 0 | 2026-06-01 | 2026 | 39-5002 | Bobina Apertura Repuesto SIEYUAN | AUTOMATIZACIÓN
0 | 0 | 0 | 0 | 0 | 2026-07-01 | 2026 | 39-5002 | Bobina Apertura Repuesto SIEYUAN | AUTOMATIZACIÓN
0 | 0 | 0 | 0 | 0 | 2026-08-01 | 2026 | 39-5002 | Bobina Apertura Repuesto SIEYUAN | AUTOMATIZACIÓN
0 | 0 | 0 | 0 | 0 | 2026-09-01 | 2026 | 39-5002 | Bobina Apertura Repuesto SIEYUAN | AUTOMATIZACIÓN
0 | 0 | 0 | 0 | 0 | 2026-10-01 | 2026 | 39-5002 | Bobina Apertura Repuesto SIEYUAN | AUTOMATIZACIÓN
0 | 0 | 0 | 0 | 0 | 2026-11-01 | 2026 | 39-5002 | Bobina Apertura Repuesto SIEYUAN | AUTOMATIZACIÓN
0 | 0 | 0 | 0 | 0 | 2026-12-01 | 2026 | 39-5002 | Bobina Apertura Repuesto SIEYUAN | AUTOMATIZACIÓN
0 | 0 | 0 | 0 | 0 | 2027-01-01 | 2027 | 39-5002 | Bobina Apertura Repuesto SIEYUAN | AUTOMATIZACIÓN
0 | 0 | 0 | 0 | 0 | 2027-02-01 | 2027 | 39-5002 | Bobina Apertura Repuesto SIEYUAN | AUTOMATIZACIÓN
0 | 0 | 0 | 0 | 0 | 2027-03-01 | 2027 | 39-5002 | Bobina Apertura Repuesto SIEYUAN | AUTOMATIZACIÓN
0 | 0 | 0 | 0 | 0 | 2027-04-01 | 2027 | 39-5002 | Bobina Apertura Repuesto SIEYUAN | AUTOMATIZACIÓN
0 | 0 | 0 | 0 | 0 | 2027-05-01 | 2027 | 39-5002 | Bobina Apertura Repuesto SIEYUAN | AUTOMATIZACIÓN
0 | 0 | 0 | 0 | 0 | 2027-06-01 | 2027 | 39-5002 | Bobina Apertura Repuesto SIEYUAN | AUTOMATIZACIÓN
0 | 0 | 0 | 0 | 0 | 2027-07-01 | 2027 | 39-5002 | Bobina Apertura Repuesto SIEYUAN | AUTOMATIZACIÓN
0 | 0 | 0 | 0 | 0 | 2027-08-01 | 2027 | 39-5002 | Bobina Apertura Repuesto SIEYUAN | AUTOMATIZACIÓN
0 | 0 | 0 | 0 | 0 | 2027-09-01 | 2027 | 39-5002 | Bobina Apertura Repuesto SIEYUAN | AUTOMATIZACIÓN
0 | 0 | 0 | 0 | 0 | 2027-10-01 | 2027 | 39-5002 | Bobina Apertura Repuesto SIEYUAN | AUTOMATIZACIÓN
0 | 0 | 0 | 0 | 0 | 2027-11-01 | 2027 | 39-5002 | Bobina Apertura Repuesto SIEYUAN | AUTOMATIZACIÓN
0 | 0 | 0 | 0 | 0 | 2027-12-01 | 2027 | 39-5002 | Bobina Apertura Repuesto SIEYUAN | AUTOMATIZACIÓN
0 | 0 | 0 | 0 | 0 | 2025-04-01 | 2025 | 39-5001 | Bobina Cierre Repuesto SIEYUAN | AUTOMATIZACIÓN
0 | 0 | 0 | 0 | 0 | 2025-05-01 | 2025 | 39-5001 | Bobina Cierre Repuesto SIEYUAN | AUTOMATIZACIÓN
0 | 0 | 0 | 0 | 0 | 2025-06-01 | 2025 | 39-5001 | Bobina Cierre Repuesto SIEYUAN | AUTOMATIZACIÓN
0 | 0 | 0 | 0 | 0 | 2025-07-01 | 2025 | 39-5001 | Bobina Cierre Repuesto SIEYUAN | AUTOMATIZACIÓN
0 | 0 | 0 | 0 | 0 | 2025-08-01 | 2025 | 39-5001 | Bobina Cierre Repuesto SIEYUAN | AUTOMATIZACIÓN
0 | 0 | 0 | 0 | 0 | 2025-09-01 | 2025 | 39-5001 | Bobina Cierre Repuesto SIEYUAN | AUTOMATIZACIÓN
0 | 0 | 0 | 0 | 0 | 2025-10-01 | 2025 | 39-5001 | Bobina Cierre Repuesto SIEYUAN | AUTOMATIZACIÓN
0 | 0 | 0 | 0 | 0 | 2025-11-01 | 2025 | 39-5001 | Bobina Cierre Repuesto SIEYUAN | AUTOMATIZACIÓN
0 | 0 | 0 | 0 | 0 | 2025-12-01 | 2025 | 39-5001 | Bobina Cierre Repuesto SIEYUAN | AUTOMATIZACIÓN
0 | 0 | 0 | 0 | 0 | 2026-01-01 | 2026 | 39-5001 | Bobina Cierre Repuesto SIEYUAN | AUTOMATIZACIÓN
0 | 0 | 0 | 0 | 0 | 2026-02-01 | 2026 | 39-5001 | Bobina Cierre Repuesto SIEYUAN | AUTOMATIZACIÓN
0 | 0 | 0 | 0 | 0 | 2026-03-01 | 2026 | 39-5001 | Bobina Cierre Repuesto SIEYUAN | AUTOMATIZACIÓN
0 | 0 | 0 | 0 | 0 | 2026-04-01 | 2026 | 39-5001 | Bobina Cierre Repuesto SIEYUAN | AUTOMATIZACIÓN
0 | 0 | 0 | 0 | 0 | 2026-05-01 | 2026 | 39-5001 | Bobina Cierre Repuesto SIEYUAN | AUTOMATIZACIÓN
0 | 0 | 0 | 0 | 0 | 2026-06-01 | 2026 | 39-5001 | Bobina Cierre Repuesto SIEYUAN | AUTOMATIZACIÓN
0 | 0 | 0 | 0 | 0 | 2026-07-01 | 2026 | 39-5001 | Bobina Cierre Repuesto SIEYUAN | AUTOMATIZACIÓN
0 | 0 | 0 | 0 | 0 | 2026-08-01 | 2026 | 39-5001 | Bobina Cierre Repuesto SIEYUAN | AUTOMATIZACIÓN
0 | 0 | 0 | 0 | 0 | 2026-09-01 | 2026 | 39-5001 | Bobina Cierre Repuesto SIEYUAN | AUTOMATIZACIÓN
0 | 0 | 0 | 0 | 0 | 2026-10-01 | 2026 | 39-5001 | Bobina Cierre Repuesto SIEYUAN | AUTOMATIZACIÓN
0 | 0 | 0 | 0 | 0 | 2026-11-01 | 2026 | 39-5001 | Bobina Cierre Repuesto SIEYUAN | AUTOMATIZACIÓN
0 | 0 | 0 | 0 | 0 | 2026-12-01 | 2026 | 39-5001 | Bobina Cierre Repuesto SIEYUAN | AUTOMATIZACIÓN
0 | 0 | 0 | 0 | 0 | 2027-01-01 | 2027 | 39-5001 | Bobina Cierre Repuesto SIEYUAN | AUTOMATIZACIÓN
0 | 0 | 0 | 0 | 0 | 2027-02-01 | 2027 | 39-5001 | Bobina Cierre Repuesto SIEYUAN | AUTOMATIZACIÓN
0 | 0 | 0 | 0 | 0 | 2027-03-01 | 2027 | 39-5001 | Bobina Cierre Repuesto SIEYUAN | AUTOMATIZACIÓN
0 | 0 | 0 | 0 | 0 | 2027-04-01 | 2027 | 39-5001 | Bobina Cierre Repuesto SIEYUAN | AUTOMATIZACIÓN
0 | 0 | 0 | 0 | 0 | 2027-05-01 | 2027 | 39-5001 | Bobina Cierre Repuesto SIEYUAN | AUTOMATIZACIÓN
0 | 0 | 0 | 0 | 0 | 2027-06-01 | 2027 | 39-5001 | Bobina Cierre Repuesto SIEYUAN | AUTOMATIZACIÓN
0 | 0 | 0 | 0 | 0 | 2027-07-01 | 2027 | 39-5001 | Bobina Cierre Repuesto SIEYUAN | AUTOMATIZACIÓN
0 | 0 | 0 | 0 | 0 | 2027-08-01 | 2027 | 39-5001 | Bobina Cierre Repuesto SIEYUAN | AUTOMATIZACIÓN
0 | 0 | 0 | 0 | 0 | 2027-09-01 | 2027 | 39-5001 | Bobina Cierre Repuesto SIEYUAN | AUTOMATIZACIÓN
0 | 0 | 0 | 0 | 0 | 2027-10-01 | 2027 | 39-5001 | Bobina Cierre Repuesto SIEYUAN | AUTOMATIZACIÓN
0 | 0 | 0 | 0 | 0 | 2027-11-01 | 2027 | 39-5001 | Bobina Cierre Repuesto SIEYUAN | AUTOMATIZACIÓN
0 | 0 | 0 | 0 | 0 | 2027-12-01 | 2027 | 39-5001 | Bobina Cierre Repuesto SIEYUAN | AUTOMATIZACIÓN
0 | 0 | 0 | 0 | 0 | 2025-04-01 | 2025 | 39-5000 | Bobina cierre-apertura ALSTOM, REPUESTO | AUTOMATIZACIÓN
0 | 0 | 0 | 0 | 0 | 2025-05-01 | 2025 | 39-5000 | Bobina cierre-apertura ALSTOM, REPUESTO | AUTOMATIZACIÓN
0 | 0 | 0 | 0 | 0 | 2025-06-01 | 2025 | 39-5000 | Bobina cierre-apertura ALSTOM, REPUESTO | AUTOMATIZACIÓN
0 | 0 | 0 | 0 | 0 | 2025-07-01 | 2025 | 39-5000 | Bobina cierre-apertura ALSTOM, REPUESTO | AUTOMATIZACIÓN
0 | 0 | 0 | 0 | 0 | 2025-08-01 | 2025 | 39-5000 | Bobina cierre-apertura ALSTOM, REPUESTO | AUTOMATIZACIÓN
0 | 0 | 0 | 0 | 0 | 2025-09-01 | 2025 | 39-5000 | Bobina cierre-apertura ALSTOM, REPUESTO | AUTOMATIZACIÓN
0 | 0 | 0 | 0 | 0 | 2025-10-01 | 2025 | 39-5000 | Bobina cierre-apertura ALSTOM, REPUESTO | AUTOMATIZACIÓN
0 | 0 | 0 | 0 | 0 | 2025-11-01 | 2025 | 39-5000 | Bobina cierre-apertura ALSTOM, REPUESTO | AUTOMATIZACIÓN
0 | 0 | 0 | 0 | 0 | 2025-12-01 | 2025 | 39-5000 | Bobina cierre-apertura ALSTOM, REPUESTO | AUTOMATIZACIÓN
0 | 0 | 0 | 0 | 0 | 2026-01-01 | 2026 | 39-5000 | Bobina cierre-apertura ALSTOM, REPUESTO | AUTOMATIZACIÓN
0 | 0 | 0 | 0 | 0 | 2026-02-01 | 2026 | 39-5000 | Bobina cierre-apertura ALSTOM, REPUESTO | AUTOMATIZACIÓN
0 | 0 | 0 | 0 | 0 | 2026-03-01 | 2026 | 39-5000 | Bobina cierre-apertura ALSTOM, REPUESTO | AUTOMATIZACIÓN
0 | 0 | 0 | 0 | 0 | 2026-04-01 | 2026 | 39-5000 | Bobina cierre-apertura ALSTOM, REPUESTO | AUTOMATIZACIÓN
0 | 0 | 0 | 0 | 0 | 2026-05-01 | 2026 | 39-5000 | Bobina cierre-apertura ALSTOM, REPUESTO | AUTOMATIZACIÓN
0 | 0 | 0 | 0 | 0 | 2026-06-01 | 2026 | 39-5000 | Bobina cierre-apertura ALSTOM, REPUESTO | AUTOMATIZACIÓN
0 | 0 | 0 | 0 | 0 | 2026-07-01 | 2026 | 39-5000 | Bobina cierre-apertura ALSTOM, REPUESTO | AUTOMATIZACIÓN
0 | 0 | 0 | 0 | 0 | 2026-08-01 | 2026 | 39-5000 | Bobina cierre-apertura ALSTOM, REPUESTO | AUTOMATIZACIÓN
0 | 0 | 0 | 0 | 0 | 2026-09-01 | 2026 | 39-5000 | Bobina cierre-apertura ALSTOM, REPUESTO | AUTOMATIZACIÓN
0 | 0 | 0 | 0 | 0 | 2026-10-01 | 2026 | 39-5000 | Bobina cierre-apertura ALSTOM, REPUESTO | AUTOMATIZACIÓN
0 | 0 | 0 | 0 | 0 | 2026-11-01 | 2026 | 39-5000 | Bobina cierre-apertura ALSTOM, REPUESTO | AUTOMATIZACIÓN
0 | 0 | 0 | 0 | 0 | 2026-12-01 | 2026 | 39-5000 | Bobina cierre-apertura ALSTOM, REPUESTO | AUTOMATIZACIÓN
0 | 0 | 0 | 0 | 0 | 2027-01-01 | 2027 | 39-5000 | Bobina cierre-apertura ALSTOM, REPUESTO | AUTOMATIZACIÓN
0 | 0 | 0 | 0 | 0 | 2027-02-01 | 2027 | 39-5000 | Bobina cierre-apertura ALSTOM, REPUESTO | AUTOMATIZACIÓN
0 | 0 | 0 | 0 | 0 | 2027-03-01 | 2027 | 39-5000 | Bobina cierre-apertura ALSTOM, REPUESTO | AUTOMATIZACIÓN
0 | 0 | 0 | 0 | 0 | 2027-04-01 | 2027 | 39-5000 | Bobina cierre-apertura ALSTOM, REPUESTO | AUTOMATIZACIÓN
0 | 0 | 0 | 0 | 0 | 2027-05-01 | 2027 | 39-5000 | Bobina cierre-apertura ALSTOM, REPUESTO | AUTOMATIZACIÓN
0 | 0 | 0 | 0 | 0 | 2027-06-01 | 2027 | 39-5000 | Bobina cierre-apertura ALSTOM, REPUESTO | AUTOMATIZACIÓN
0 | 0 | 0 | 0 | 0 | 2027-07-01 | 2027 | 39-5000 | Bobina cierre-apertura ALSTOM, REPUESTO | AUTOMATIZACIÓN
0 | 0 | 0 | 0 | 0 | 2027-08-01 | 2027 | 39-5000 | Bobina cierre-apertura ALSTOM, REPUESTO | AUTOMATIZACIÓN
0 | 0 | 0 | 0 | 0 | 2027-09-01 | 2027 | 39-5000 | Bobina cierre-apertura ALSTOM, REPUESTO | AUTOMATIZACIÓN
0 | 0 | 0 | 0 | 0 | 2027-10-01 | 2027 | 39-5000 | Bobina cierre-apertura ALSTOM, REPUESTO | AUTOMATIZACIÓN
0 | 0 | 0 | 0 | 0 | 2027-11-01 | 2027 | 39-5000 | Bobina cierre-apertura ALSTOM, REPUESTO | AUTOMATIZACIÓN
0 | 0 | 0 | 0 | 0 | 2027-12-01 | 2027 | 39-5000 | Bobina cierre-apertura ALSTOM, REPUESTO | AUTOMATIZACIÓN
0 | 0 | 0 | 0 | 0 | 2025-04-01 | 2025 | 39-2616 | Bushing X TX siEMENS y TADEO | AUTOMATIZACIÓN
0 | 0 | 0 | 0 | 0 | 2025-05-01 | 2025 | 39-2616 | Bushing X TX siEMENS y TADEO | AUTOMATIZACIÓN
0 | 0 | 0 | 0 | 0 | 2025-06-01 | 2025 | 39-2616 | Bushing X TX siEMENS y TADEO | AUTOMATIZACIÓN
0 | 0 | 0 | 0 | 0 | 2025-07-01 | 2025 | 39-2616 | Bushing X TX siEMENS y TADEO | AUTOMATIZACIÓN
0 | 0 | 0 | 0 | 0 | 2025-08-01 | 2025 | 39-2616 | Bushing X TX siEMENS y TADEO | AUTOMATIZACIÓN
0 | 0 | 0 | 0 | 0 | 2025-09-01 | 2025 | 39-2616 | Bushing X TX siEMENS y TADEO | AUTOMATIZACIÓN
0 | 0 | 0 | 0 | 0 | 2025-10-01 | 2025 | 39-2616 | Bushing X TX siEMENS y TADEO | AUTOMATIZACIÓN
0 | 0 | 0 | 0 | 0 | 2025-11-01 | 2025 | 39-2616 | Bushing X TX siEMENS y TADEO | AUTOMATIZACIÓN
0 | 0 | 0 | 0 | 0 | 2025-12-01 | 2025 | 39-2616 | Bushing X TX siEMENS y TADEO | AUTOMATIZACIÓN
0 | 0 | 0 | 0 | 0 | 2026-01-01 | 2026 | 39-2616 | Bushing X TX siEMENS y TADEO | AUTOMATIZACIÓN
0 | 0 | 0 | 0 | 0 | 2026-02-01 | 2026 | 39-2616 | Bushing X TX siEMENS y TADEO | AUTOMATIZACIÓN
0 | 0 | 0 | 0 | 0 | 2026-03-01 | 2026 | 39-2616 | Bushing X TX siEMENS y TADEO | AUTOMATIZACIÓN
0 | 0 | 0 | 0 | 0 | 2026-04-01 | 2026 | 39-2616 | Bushing X TX siEMENS y TADEO | AUTOMATIZACIÓN
0 | 0 | 0 | 0 | 0 | 2026-05-01 | 2026 | 39-2616 | Bushing X TX siEMENS y TADEO | AUTOMATIZACIÓN
0 | 0 | 0 | 0 | 0 | 2026-06-01 | 2026 | 39-2616 | Bushing X TX siEMENS y TADEO | AUTOMATIZACIÓN
0 | 0 | 0 | 0 | 0 | 2026-07-01 | 2026 | 39-2616 | Bushing X TX siEMENS y TADEO | AUTOMATIZACIÓN
0 | 0 | 0 | 0 | 0 | 2026-08-01 | 2026 | 39-2616 | Bushing X TX siEMENS y TADEO | AUTOMATIZACIÓN
0 | 0 | 0 | 0 | 0 | 2026-09-01 | 2026 | 39-2616 | Bushing X TX siEMENS y TADEO | AUTOMATIZACIÓN
0 | 0 | 0 | 0 | 0 | 2026-10-01 | 2026 | 39-2616 | Bushing X TX siEMENS y TADEO | AUTOMATIZACIÓN
0 | 0 | 0 | 0 | 0 | 2026-11-01 | 2026 | 39-2616 | Bushing X TX siEMENS y TADEO | AUTOMATIZACIÓN
0 | 0 | 0 | 0 | 0 | 2026-12-01 | 2026 | 39-2616 | Bushing X TX siEMENS y TADEO | AUTOMATIZACIÓN
0 | 0 | 0 | 0 | 0 | 2027-01-01 | 2027 | 39-2616 | Bushing X TX siEMENS y TADEO | AUTOMATIZACIÓN
0 | 0 | 0 | 0 | 0 | 2027-02-01 | 2027 | 39-2616 | Bushing X TX siEMENS y TADEO | AUTOMATIZACIÓN
0 | 0 | 0 | 0 | 0 | 2027-03-01 | 2027 | 39-2616 | Bushing X TX siEMENS y TADEO | AUTOMATIZACIÓN
0 | 0 | 0 | 0 | 0 | 2027-04-01 | 2027 | 39-2616 | Bushing X TX siEMENS y TADEO | AUTOMATIZACIÓN
0 | 0 | 0 | 0 | 0 | 2027-05-01 | 2027 | 39-2616 | Bushing X TX siEMENS y TADEO | AUTOMATIZACIÓN
0 | 0 | 0 | 0 | 0 | 2027-06-01 | 2027 | 39-2616 | Bushing X TX siEMENS y TADEO | AUTOMATIZACIÓN
0 | 0 | 0 | 0 | 0 | 2027-07-01 | 2027 | 39-2616 | Bushing X TX siEMENS y TADEO | AUTOMATIZACIÓN
0 | 0 | 0 | 0 | 0 | 2027-08-01 | 2027 | 39-2616 | Bushing X TX siEMENS y TADEO | AUTOMATIZACIÓN
0 | 0 | 0 | 0 | 0 | 2027-09-01 | 2027 | 39-2616 | Bushing X TX siEMENS y TADEO | AUTOMATIZACIÓN
0 | 0 | 0 | 0 | 0 | 2027-10-01 | 2027 | 39-2616 | Bushing X TX siEMENS y TADEO | AUTOMATIZACIÓN
0 | 0 | 0 | 0 | 0 | 2027-11-01 | 2027 | 39-2616 | Bushing X TX siEMENS y TADEO | AUTOMATIZACIÓN
0 | 0 | 0 | 0 | 0 | 2027-12-01 | 2027 | 39-2616 | Bushing X TX siEMENS y TADEO | AUTOMATIZACIÓN
0 | 0 | 0 | 0 | 0 | 2025-04-01 | 2025 | 39-2612 | Bushing H TX TADEO | AUTOMATIZACIÓN
0 | 0 | 0 | 0 | 0 | 2025-05-01 | 2025 | 39-2612 | Bushing H TX TADEO | AUTOMATIZACIÓN
0 | 0 | 0 | 0 | 0 | 2025-06-01 | 2025 | 39-2612 | Bushing H TX TADEO | AUTOMATIZACIÓN
0 | 0 | 0 | 0 | 0 | 2025-07-01 | 2025 | 39-2612 | Bushing H TX TADEO | AUTOMATIZACIÓN
0 | 0 | 0 | 0 | 0 | 2025-08-01 | 2025 | 39-2612 | Bushing H TX TADEO | AUTOMATIZACIÓN
0 | 0 | 0 | 0 | 0 | 2025-09-01 | 2025 | 39-2612 | Bushing H TX TADEO | AUTOMATIZACIÓN
0 | 0 | 0 | 0 | 0 | 2025-10-01 | 2025 | 39-2612 | Bushing H TX TADEO | AUTOMATIZACIÓN
0 | 0 | 0 | 0 | 0 | 2025-11-01 | 2025 | 39-2612 | Bushing H TX TADEO | AUTOMATIZACIÓN
0 | 0 | 0 | 0 | 0 | 2025-12-01 | 2025 | 39-2612 | Bushing H TX TADEO | AUTOMATIZACIÓN
0 | 0 | 0 | 0 | 0 | 2026-01-01 | 2026 | 39-2612 | Bushing H TX TADEO | AUTOMATIZACIÓN
0 | 0 | 0 | 0 | 0 | 2026-02-01 | 2026 | 39-2612 | Bushing H TX TADEO | AUTOMATIZACIÓN
0 | 0 | 0 | 0 | 0 | 2026-03-01 | 2026 | 39-2612 | Bushing H TX TADEO | AUTOMATIZACIÓN
0 | 0 | 0 | 0 | 0 | 2026-04-01 | 2026 | 39-2612 | Bushing H TX TADEO | AUTOMATIZACIÓN
0 | 0 | 0 | 0 | 0 | 2026-05-01 | 2026 | 39-2612 | Bushing H TX TADEO | AUTOMATIZACIÓN
0 | 0 | 0 | 0 | 0 | 2026-06-01 | 2026 | 39-2612 | Bushing H TX TADEO | AUTOMATIZACIÓN
0 | 0 | 0 | 0 | 0 | 2026-07-01 | 2026 | 39-2612 | Bushing H TX TADEO | AUTOMATIZACIÓN
0 | 0 | 0 | 0 | 0 | 2026-08-01 | 2026 | 39-2612 | Bushing H TX TADEO | AUTOMATIZACIÓN
0 | 0 | 0 | 0 | 0 | 2026-09-01 | 2026 | 39-2612 | Bushing H TX TADEO | AUTOMATIZACIÓN
0 | 0 | 0 | 0 | 0 | 2026-10-01 | 2026 | 39-2612 | Bushing H TX TADEO | AUTOMATIZACIÓN
0 | 0 | 0 | 0 | 0 | 2026-11-01 | 2026 | 39-2612 | Bushing H TX TADEO | AUTOMATIZACIÓN
0 | 0 | 0 | 0 | 0 | 2026-12-01 | 2026 | 39-2612 | Bushing H TX TADEO | AUTOMATIZACIÓN
0 | 0 | 0 | 0 | 0 | 2027-01-01 | 2027 | 39-2612 | Bushing H TX TADEO | AUTOMATIZACIÓN
0 | 0 | 0 | 0 | 0 | 2027-02-01 | 2027 | 39-2612 | Bushing H TX TADEO | AUTOMATIZACIÓN
0 | 0 | 0 | 0 | 0 | 2027-03-01 | 2027 | 39-2612 | Bushing H TX TADEO | AUTOMATIZACIÓN
0 | 0 | 0 | 0 | 0 | 2027-04-01 | 2027 | 39-2612 | Bushing H TX TADEO | AUTOMATIZACIÓN
0 | 0 | 0 | 0 | 0 | 2027-05-01 | 2027 | 39-2612 | Bushing H TX TADEO | AUTOMATIZACIÓN
0 | 0 | 0 | 0 | 0 | 2027-06-01 | 2027 | 39-2612 | Bushing H TX TADEO | AUTOMATIZACIÓN
0 | 0 | 0 | 0 | 0 | 2027-07-01 | 2027 | 39-2612 | Bushing H TX TADEO | AUTOMATIZACIÓN
0 | 0 | 0 | 0 | 0 | 2027-08-01 | 2027 | 39-2612 | Bushing H TX TADEO | AUTOMATIZACIÓN
0 | 0 | 0 | 0 | 0 | 2027-09-01 | 2027 | 39-2612 | Bushing H TX TADEO | AUTOMATIZACIÓN
0 | 0 | 0 | 0 | 0 | 2027-10-01 | 2027 | 39-2612 | Bushing H TX TADEO | AUTOMATIZACIÓN
0 | 0 | 0 | 0 | 0 | 2027-11-01 | 2027 | 39-2612 | Bushing H TX TADEO | AUTOMATIZACIÓN
0 | 0 | 0 | 0 | 0 | 2027-12-01 | 2027 | 39-2612 | Bushing H TX TADEO | AUTOMATIZACIÓN
0 | 0 | 0 | 0 | 0 | 2025-04-01 | 2025 | 39-2610 | Bushing H TX siEMENS 2011 | AUTOMATIZACIÓN
0 | 0 | 0 | 0 | 0 | 2025-05-01 | 2025 | 39-2610 | Bushing H TX siEMENS 2011 | AUTOMATIZACIÓN
0 | 0 | 0 | 0 | 0 | 2025-06-01 | 2025 | 39-2610 | Bushing H TX siEMENS 2011 | AUTOMATIZACIÓN
0 | 0 | 0 | 0 | 0 | 2025-07-01 | 2025 | 39-2610 | Bushing H TX siEMENS 2011 | AUTOMATIZACIÓN
0 | 0 | 0 | 0 | 0 | 2025-08-01 | 2025 | 39-2610 | Bushing H TX siEMENS 2011 | AUTOMATIZACIÓN
0 | 0 | 0 | 0 | 0 | 2025-09-01 | 2025 | 39-2610 | Bushing H TX siEMENS 2011 | AUTOMATIZACIÓN
0 | 0 | 0 | 0 | 0 | 2025-10-01 | 2025 | 39-2610 | Bushing H TX siEMENS 2011 | AUTOMATIZACIÓN
0 | 0 | 0 | 0 | 0 | 2025-11-01 | 2025 | 39-2610 | Bushing H TX siEMENS 2011 | AUTOMATIZACIÓN
0 | 0 | 0 | 0 | 0 | 2025-12-01 | 2025 | 39-2610 | Bushing H TX siEMENS 2011 | AUTOMATIZACIÓN
0 | 0 | 0 | 0 | 0 | 2026-01-01 | 2026 | 39-2610 | Bushing H TX siEMENS 2011 | AUTOMATIZACIÓN
0 | 0 | 0 | 0 | 0 | 2026-02-01 | 2026 | 39-2610 | Bushing H TX siEMENS 2011 | AUTOMATIZACIÓN
0 | 0 | 0 | 0 | 0 | 2026-03-01 | 2026 | 39-2610 | Bushing H TX siEMENS 2011 | AUTOMATIZACIÓN
0 | 0 | 0 | 0 | 0 | 2026-04-01 | 2026 | 39-2610 | Bushing H TX siEMENS 2011 | AUTOMATIZACIÓN
0 | 0 | 0 | 0 | 0 | 2026-05-01 | 2026 | 39-2610 | Bushing H TX siEMENS 2011 | AUTOMATIZACIÓN
0 | 0 | 0 | 0 | 0 | 2026-06-01 | 2026 | 39-2610 | Bushing H TX siEMENS 2011 | AUTOMATIZACIÓN
0 | 0 | 0 | 0 | 0 | 2026-07-01 | 2026 | 39-2610 | Bushing H TX siEMENS 2011 | AUTOMATIZACIÓN
0 | 0 | 0 | 0 | 0 | 2026-08-01 | 2026 | 39-2610 | Bushing H TX siEMENS 2011 | AUTOMATIZACIÓN
0 | 0 | 0 | 0 | 0 | 2026-09-01 | 2026 | 39-2610 | Bushing H TX siEMENS 2011 | AUTOMATIZACIÓN
0 | 0 | 0 | 0 | 0 | 2026-10-01 | 2026 | 39-2610 | Bushing H TX siEMENS 2011 | AUTOMATIZACIÓN
0 | 0 | 0 | 0 | 0 | 2026-11-01 | 2026 | 39-2610 | Bushing H TX siEMENS 2011 | AUTOMATIZACIÓN
0 | 0 | 0 | 0 | 0 | 2026-12-01 | 2026 | 39-2610 | Bushing H TX siEMENS 2011 | AUTOMATIZACIÓN
0 | 0 | 0 | 0 | 0 | 2027-01-01 | 2027 | 39-2610 | Bushing H TX siEMENS 2011 | AUTOMATIZACIÓN
0 | 0 | 0 | 0 | 0 | 2027-02-01 | 2027 | 39-2610 | Bushing H TX siEMENS 2011 | AUTOMATIZACIÓN
0 | 0 | 0 | 0 | 0 | 2027-03-01 | 2027 | 39-2610 | Bushing H TX siEMENS 2011 | AUTOMATIZACIÓN
0 | 0 | 0 | 0 | 0 | 2027-04-01 | 2027 | 39-2610 | Bushing H TX siEMENS 2011 | AUTOMATIZACIÓN
0 | 0 | 0 | 0 | 0 | 2027-05-01 | 2027 | 39-2610 | Bushing H TX siEMENS 2011 | AUTOMATIZACIÓN
0 | 0 | 0 | 0 | 0 | 2027-06-01 | 2027 | 39-2610 | Bushing H TX siEMENS 2011 | AUTOMATIZACIÓN
0 | 0 | 0 | 0 | 0 | 2027-07-01 | 2027 | 39-2610 | Bushing H TX siEMENS 2011 | AUTOMATIZACIÓN
0 | 0 | 0 | 0 | 0 | 2027-08-01 | 2027 | 39-2610 | Bushing H TX siEMENS 2011 | AUTOMATIZACIÓN
0 | 0 | 0 | 0 | 0 | 2027-09-01 | 2027 | 39-2610 | Bushing H TX siEMENS 2011 | AUTOMATIZACIÓN
0 | 0 | 0 | 0 | 0 | 2027-10-01 | 2027 | 39-2610 | Bushing H TX siEMENS 2011 | AUTOMATIZACIÓN
0 | 0 | 0 | 0 | 0 | 2027-11-01 | 2027 | 39-2610 | Bushing H TX siEMENS 2011 | AUTOMATIZACIÓN
0 | 0 | 0 | 0 | 0 | 2027-12-01 | 2027 | 39-2610 | Bushing H TX siEMENS 2011 | AUTOMATIZACIÓN
0 | 0 | 0 | 0 | 0 | 2025-04-01 | 2025 | 39-2608 | Bushing X TX Pauwels | AUTOMATIZACIÓN
0 | 0 | 0 | 0 | 0 | 2025-05-01 | 2025 | 39-2608 | Bushing X TX Pauwels | AUTOMATIZACIÓN
0 | 0 | 0 | 0 | 0 | 2025-06-01 | 2025 | 39-2608 | Bushing X TX Pauwels | AUTOMATIZACIÓN
0 | 0 | 0 | 0 | 0 | 2025-07-01 | 2025 | 39-2608 | Bushing X TX Pauwels | AUTOMATIZACIÓN
0 | 0 | 0 | 0 | 0 | 2025-08-01 | 2025 | 39-2608 | Bushing X TX Pauwels | AUTOMATIZACIÓN
0 | 0 | 0 | 0 | 0 | 2025-09-01 | 2025 | 39-2608 | Bushing X TX Pauwels | AUTOMATIZACIÓN
0 | 0 | 0 | 0 | 0 | 2025-10-01 | 2025 | 39-2608 | Bushing X TX Pauwels | AUTOMATIZACIÓN
0 | 0 | 0 | 0 | 0 | 2025-11-01 | 2025 | 39-2608 | Bushing X TX Pauwels | AUTOMATIZACIÓN
0 | 0 | 0 | 0 | 0 | 2025-12-01 | 2025 | 39-2608 | Bushing X TX Pauwels | AUTOMATIZACIÓN
0 | 0 | 0 | 0 | 0 | 2026-01-01 | 2026 | 39-2608 | Bushing X TX Pauwels | AUTOMATIZACIÓN
0 | 0 | 0 | 0 | 0 | 2026-02-01 | 2026 | 39-2608 | Bushing X TX Pauwels | AUTOMATIZACIÓN
0 | 0 | 0 | 0 | 0 | 2026-03-01 | 2026 | 39-2608 | Bushing X TX Pauwels | AUTOMATIZACIÓN
0 | 0 | 0 | 0 | 0 | 2026-04-01 | 2026 | 39-2608 | Bushing X TX Pauwels | AUTOMATIZACIÓN
0 | 0 | 0 | 0 | 0 | 2026-05-01 | 2026 | 39-2608 | Bushing X TX Pauwels | AUTOMATIZACIÓN
0 | 0 | 0 | 0 | 0 | 2026-06-01 | 2026 | 39-2608 | Bushing X TX Pauwels | AUTOMATIZACIÓN
0 | 0 | 0 | 0 | 0 | 2026-07-01 | 2026 | 39-2608 | Bushing X TX Pauwels | AUTOMATIZACIÓN
0 | 0 | 0 | 0 | 0 | 2026-08-01 | 2026 | 39-2608 | Bushing X TX Pauwels | AUTOMATIZACIÓN
0 | 0 | 0 | 0 | 0 | 2026-09-01 | 2026 | 39-2608 | Bushing X TX Pauwels | AUTOMATIZACIÓN
0 | 0 | 0 | 0 | 0 | 2026-10-01 | 2026 | 39-2608 | Bushing X TX Pauwels | AUTOMATIZACIÓN
0 | 0 | 0 | 0 | 0 | 2026-11-01 | 2026 | 39-2608 | Bushing X TX Pauwels | AUTOMATIZACIÓN
0 | 0 | 0 | 0 | 0 | 2026-12-01 | 2026 | 39-2608 | Bushing X TX Pauwels | AUTOMATIZACIÓN
0 | 0 | 0 | 0 | 0 | 2027-01-01 | 2027 | 39-2608 | Bushing X TX Pauwels | AUTOMATIZACIÓN
0 | 0 | 0 | 0 | 0 | 2027-02-01 | 2027 | 39-2608 | Bushing X TX Pauwels | AUTOMATIZACIÓN
0 | 0 | 0 | 0 | 0 | 2027-03-01 | 2027 | 39-2608 | Bushing X TX Pauwels | AUTOMATIZACIÓN
0 | 0 | 0 | 0 | 0 | 2027-04-01 | 2027 | 39-2608 | Bushing X TX Pauwels | AUTOMATIZACIÓN
0 | 0 | 0 | 0 | 0 | 2027-05-01 | 2027 | 39-2608 | Bushing X TX Pauwels | AUTOMATIZACIÓN
0 | 0 | 0 | 0 | 0 | 2027-06-01 | 2027 | 39-2608 | Bushing X TX Pauwels | AUTOMATIZACIÓN
0 | 0 | 0 | 0 | 0 | 2027-07-01 | 2027 | 39-2608 | Bushing X TX Pauwels | AUTOMATIZACIÓN
0 | 0 | 0 | 0 | 0 | 2027-08-01 | 2027 | 39-2608 | Bushing X TX Pauwels | AUTOMATIZACIÓN
0 | 0 | 0 | 0 | 0 | 2027-09-01 | 2027 | 39-2608 | Bushing X TX Pauwels | AUTOMATIZACIÓN
0 | 0 | 0 | 0 | 0 | 2027-10-01 | 2027 | 39-2608 | Bushing X TX Pauwels | AUTOMATIZACIÓN
0 | 0 | 0 | 0 | 0 | 2027-11-01 | 2027 | 39-2608 | Bushing X TX Pauwels | AUTOMATIZACIÓN
0 | 0 | 0 | 0 | 0 | 2027-12-01 | 2027 | 39-2608 | Bushing X TX Pauwels | AUTOMATIZACIÓN
0 | 0 | 0 | 0 | 0 | 2025-04-01 | 2025 | 39-2606 | Bushing X TX OASA | AUTOMATIZACIÓN
0 | 0 | 0 | 0 | 0 | 2025-05-01 | 2025 | 39-2606 | Bushing X TX OASA | AUTOMATIZACIÓN
0 | 0 | 0 | 0 | 0 | 2025-06-01 | 2025 | 39-2606 | Bushing X TX OASA | AUTOMATIZACIÓN
0 | 0 | 0 | 0 | 0 | 2025-07-01 | 2025 | 39-2606 | Bushing X TX OASA | AUTOMATIZACIÓN
0 | 0 | 0 | 0 | 0 | 2025-08-01 | 2025 | 39-2606 | Bushing X TX OASA | AUTOMATIZACIÓN
0 | 0 | 0 | 0 | 0 | 2025-09-01 | 2025 | 39-2606 | Bushing X TX OASA | AUTOMATIZACIÓN
0 | 0 | 0 | 0 | 0 | 2025-10-01 | 2025 | 39-2606 | Bushing X TX OASA | AUTOMATIZACIÓN
0 | 0 | 0 | 0 | 0 | 2025-11-01 | 2025 | 39-2606 | Bushing X TX OASA | AUTOMATIZACIÓN
0 | 0 | 0 | 0 | 0 | 2025-12-01 | 2025 | 39-2606 | Bushing X TX OASA | AUTOMATIZACIÓN
0 | 0 | 0 | 0 | 0 | 2026-01-01 | 2026 | 39-2606 | Bushing X TX OASA | AUTOMATIZACIÓN
0 | 0 | 0 | 0 | 0 | 2026-02-01 | 2026 | 39-2606 | Bushing X TX OASA | AUTOMATIZACIÓN
0 | 0 | 0 | 0 | 0 | 2026-03-01 | 2026 | 39-2606 | Bushing X TX OASA | AUTOMATIZACIÓN
0 | 0 | 0 | 0 | 0 | 2026-04-01 | 2026 | 39-2606 | Bushing X TX OASA | AUTOMATIZACIÓN
0 | 0 | 0 | 0 | 0 | 2026-05-01 | 2026 | 39-2606 | Bushing X TX OASA | AUTOMATIZACIÓN
0 | 0 | 0 | 0 | 0 | 2026-06-01 | 2026 | 39-2606 | Bushing X TX OASA | AUTOMATIZACIÓN
0 | 0 | 0 | 0 | 0 | 2026-07-01 | 2026 | 39-2606 | Bushing X TX OASA | AUTOMATIZACIÓN
0 | 0 | 0 | 0 | 0 | 2026-08-01 | 2026 | 39-2606 | Bushing X TX OASA | AUTOMATIZACIÓN
0 | 0 | 0 | 0 | 0 | 2026-09-01 | 2026 | 39-2606 | Bushing X TX OASA | AUTOMATIZACIÓN
0 | 0 | 0 | 0 | 0 | 2026-10-01 | 2026 | 39-2606 | Bushing X TX OASA | AUTOMATIZACIÓN
0 | 0 | 0 | 0 | 0 | 2026-11-01 | 2026 | 39-2606 | Bushing X TX OASA | AUTOMATIZACIÓN
0 | 0 | 0 | 0 | 0 | 2026-12-01 | 2026 | 39-2606 | Bushing X TX OASA | AUTOMATIZACIÓN
0 | 0 | 0 | 0 | 0 | 2027-01-01 | 2027 | 39-2606 | Bushing X TX OASA | AUTOMATIZACIÓN
0 | 0 | 0 | 0 | 0 | 2027-02-01 | 2027 | 39-2606 | Bushing X TX OASA | AUTOMATIZACIÓN
0 | 0 | 0 | 0 | 0 | 2027-03-01 | 2027 | 39-2606 | Bushing X TX OASA | AUTOMATIZACIÓN
0 | 0 | 0 | 0 | 0 | 2027-04-01 | 2027 | 39-2606 | Bushing X TX OASA | AUTOMATIZACIÓN
0 | 0 | 0 | 0 | 0 | 2027-05-01 | 2027 | 39-2606 | Bushing X TX OASA | AUTOMATIZACIÓN
0 | 0 | 0 | 0 | 0 | 2027-06-01 | 2027 | 39-2606 | Bushing X TX OASA | AUTOMATIZACIÓN
0 | 0 | 0 | 0 | 0 | 2027-07-01 | 2027 | 39-2606 | Bushing X TX OASA | AUTOMATIZACIÓN
0 | 0 | 0 | 0 | 0 | 2027-08-01 | 2027 | 39-2606 | Bushing X TX OASA | AUTOMATIZACIÓN
0 | 0 | 0 | 0 | 0 | 2027-09-01 | 2027 | 39-2606 | Bushing X TX OASA | AUTOMATIZACIÓN
0 | 0 | 0 | 0 | 0 | 2027-10-01 | 2027 | 39-2606 | Bushing X TX OASA | AUTOMATIZACIÓN
0 | 0 | 0 | 0 | 0 | 2027-11-01 | 2027 | 39-2606 | Bushing X TX OASA | AUTOMATIZACIÓN
0 | 0 | 0 | 0 | 0 | 2027-12-01 | 2027 | 39-2606 | Bushing X TX OASA | AUTOMATIZACIÓN
0 | 0 | 0 | 0 | 0 | 2025-04-01 | 2025 | 39-2604 | Bushing H TX Pauwels y GEVISA | AUTOMATIZACIÓN
0 | 0 | 0 | 0 | 0 | 2025-05-01 | 2025 | 39-2604 | Bushing H TX Pauwels y GEVISA | AUTOMATIZACIÓN
0 | 0 | 0 | 0 | 0 | 2025-06-01 | 2025 | 39-2604 | Bushing H TX Pauwels y GEVISA | AUTOMATIZACIÓN
0 | 0 | 0 | 0 | 0 | 2025-07-01 | 2025 | 39-2604 | Bushing H TX Pauwels y GEVISA | AUTOMATIZACIÓN
0 | 0 | 0 | 0 | 0 | 2025-08-01 | 2025 | 39-2604 | Bushing H TX Pauwels y GEVISA | AUTOMATIZACIÓN
0 | 0 | 0 | 0 | 0 | 2025-09-01 | 2025 | 39-2604 | Bushing H TX Pauwels y GEVISA | AUTOMATIZACIÓN
0 | 0 | 0 | 0 | 0 | 2025-10-01 | 2025 | 39-2604 | Bushing H TX Pauwels y GEVISA | AUTOMATIZACIÓN
0 | 0 | 0 | 0 | 0 | 2025-11-01 | 2025 | 39-2604 | Bushing H TX Pauwels y GEVISA | AUTOMATIZACIÓN
0 | 0 | 0 | 0 | 0 | 2025-12-01 | 2025 | 39-2604 | Bushing H TX Pauwels y GEVISA | AUTOMATIZACIÓN
0 | 0 | 0 | 0 | 0 | 2026-01-01 | 2026 | 39-2604 | Bushing H TX Pauwels y GEVISA | AUTOMATIZACIÓN
0 | 0 | 0 | 0 | 0 | 2026-02-01 | 2026 | 39-2604 | Bushing H TX Pauwels y GEVISA | AUTOMATIZACIÓN
0 | 0 | 0 | 0 | 0 | 2026-03-01 | 2026 | 39-2604 | Bushing H TX Pauwels y GEVISA | AUTOMATIZACIÓN
0 | 0 | 0 | 0 | 0 | 2026-04-01 | 2026 | 39-2604 | Bushing H TX Pauwels y GEVISA | AUTOMATIZACIÓN
0 | 0 | 0 | 0 | 0 | 2026-05-01 | 2026 | 39-2604 | Bushing H TX Pauwels y GEVISA | AUTOMATIZACIÓN
0 | 0 | 0 | 0 | 0 | 2026-06-01 | 2026 | 39-2604 | Bushing H TX Pauwels y GEVISA | AUTOMATIZACIÓN
0 | 0 | 0 | 0 | 0 | 2026-07-01 | 2026 | 39-2604 | Bushing H TX Pauwels y GEVISA | AUTOMATIZACIÓN
0 | 0 | 0 | 0 | 0 | 2026-08-01 | 2026 | 39-2604 | Bushing H TX Pauwels y GEVISA | AUTOMATIZACIÓN
0 | 0 | 0 | 0 | 0 | 2026-09-01 | 2026 | 39-2604 | Bushing H TX Pauwels y GEVISA | AUTOMATIZACIÓN
0 | 0 | 0 | 0 | 0 | 2026-10-01 | 2026 | 39-2604 | Bushing H TX Pauwels y GEVISA | AUTOMATIZACIÓN
0 | 0 | 0 | 0 | 0 | 2026-11-01 | 2026 | 39-2604 | Bushing H TX Pauwels y GEVISA | AUTOMATIZACIÓN
0 | 0 | 0 | 0 | 0 | 2026-12-01 | 2026 | 39-2604 | Bushing H TX Pauwels y GEVISA | AUTOMATIZACIÓN
0 | 0 | 0 | 0 | 0 | 2027-01-01 | 2027 | 39-2604 | Bushing H TX Pauwels y GEVISA | AUTOMATIZACIÓN
0 | 0 | 0 | 0 | 0 | 2027-02-01 | 2027 | 39-2604 | Bushing H TX Pauwels y GEVISA | AUTOMATIZACIÓN
0 | 0 | 0 | 0 | 0 | 2027-03-01 | 2027 | 39-2604 | Bushing H TX Pauwels y GEVISA | AUTOMATIZACIÓN
0 | 0 | 0 | 0 | 0 | 2027-04-01 | 2027 | 39-2604 | Bushing H TX Pauwels y GEVISA | AUTOMATIZACIÓN
0 | 0 | 0 | 0 | 0 | 2027-05-01 | 2027 | 39-2604 | Bushing H TX Pauwels y GEVISA | AUTOMATIZACIÓN
0 | 0 | 0 | 0 | 0 | 2027-06-01 | 2027 | 39-2604 | Bushing H TX Pauwels y GEVISA | AUTOMATIZACIÓN
0 | 0 | 0 | 0 | 0 | 2027-07-01 | 2027 | 39-2604 | Bushing H TX Pauwels y GEVISA | AUTOMATIZACIÓN
0 | 0 | 0 | 0 | 0 | 2027-08-01 | 2027 | 39-2604 | Bushing H TX Pauwels y GEVISA | AUTOMATIZACIÓN
0 | 0 | 0 | 0 | 0 | 2027-09-01 | 2027 | 39-2604 | Bushing H TX Pauwels y GEVISA | AUTOMATIZACIÓN
0 | 0 | 0 | 0 | 0 | 2027-10-01 | 2027 | 39-2604 | Bushing H TX Pauwels y GEVISA | AUTOMATIZACIÓN
0 | 0 | 0 | 0 | 0 | 2027-11-01 | 2027 | 39-2604 | Bushing H TX Pauwels y GEVISA | AUTOMATIZACIÓN
0 | 0 | 0 | 0 | 0 | 2027-12-01 | 2027 | 39-2604 | Bushing H TX Pauwels y GEVISA | AUTOMATIZACIÓN
0 | 0 | 0 | 0 | 0 | 2025-04-01 | 2025 | 39-2602 | Bushing H TX OASA | AUTOMATIZACIÓN
0 | 0 | 0 | 0 | 0 | 2025-05-01 | 2025 | 39-2602 | Bushing H TX OASA | AUTOMATIZACIÓN
0 | 0 | 0 | 0 | 0 | 2025-06-01 | 2025 | 39-2602 | Bushing H TX OASA | AUTOMATIZACIÓN
0 | 0 | 0 | 0 | 0 | 2025-07-01 | 2025 | 39-2602 | Bushing H TX OASA | AUTOMATIZACIÓN
0 | 0 | 0 | 0 | 0 | 2025-08-01 | 2025 | 39-2602 | Bushing H TX OASA | AUTOMATIZACIÓN
0 | 0 | 0 | 0 | 0 | 2025-09-01 | 2025 | 39-2602 | Bushing H TX OASA | AUTOMATIZACIÓN
0 | 0 | 0 | 0 | 0 | 2025-10-01 | 2025 | 39-2602 | Bushing H TX OASA | AUTOMATIZACIÓN
0 | 0 | 0 | 0 | 0 | 2025-11-01 | 2025 | 39-2602 | Bushing H TX OASA | AUTOMATIZACIÓN
0 | 0 | 0 | 0 | 0 | 2025-12-01 | 2025 | 39-2602 | Bushing H TX OASA | AUTOMATIZACIÓN
0 | 0 | 0 | 0 | 0 | 2026-01-01 | 2026 | 39-2602 | Bushing H TX OASA | AUTOMATIZACIÓN
0 | 0 | 0 | 0 | 0 | 2026-02-01 | 2026 | 39-2602 | Bushing H TX OASA | AUTOMATIZACIÓN
0 | 0 | 0 | 0 | 0 | 2026-03-01 | 2026 | 39-2602 | Bushing H TX OASA | AUTOMATIZACIÓN
0 | 0 | 0 | 0 | 0 | 2026-04-01 | 2026 | 39-2602 | Bushing H TX OASA | AUTOMATIZACIÓN
0 | 0 | 0 | 0 | 0 | 2026-05-01 | 2026 | 39-2602 | Bushing H TX OASA | AUTOMATIZACIÓN
0 | 0 | 0 | 0 | 0 | 2026-06-01 | 2026 | 39-2602 | Bushing H TX OASA | AUTOMATIZACIÓN
0 | 0 | 0 | 0 | 0 | 2026-07-01 | 2026 | 39-2602 | Bushing H TX OASA | AUTOMATIZACIÓN
0 | 0 | 0 | 0 | 0 | 2026-08-01 | 2026 | 39-2602 | Bushing H TX OASA | AUTOMATIZACIÓN
0 | 0 | 0 | 0 | 0 | 2026-09-01 | 2026 | 39-2602 | Bushing H TX OASA | AUTOMATIZACIÓN
0 | 0 | 0 | 0 | 0 | 2026-10-01 | 2026 | 39-2602 | Bushing H TX OASA | AUTOMATIZACIÓN
0 | 0 | 0 | 0 | 0 | 2026-11-01 | 2026 | 39-2602 | Bushing H TX OASA | AUTOMATIZACIÓN
0 | 0 | 0 | 0 | 0 | 2026-12-01 | 2026 | 39-2602 | Bushing H TX OASA | AUTOMATIZACIÓN
0 | 0 | 0 | 0 | 0 | 2027-01-01 | 2027 | 39-2602 | Bushing H TX OASA | AUTOMATIZACIÓN
0 | 0 | 0 | 0 | 0 | 2027-02-01 | 2027 | 39-2602 | Bushing H TX OASA | AUTOMATIZACIÓN
0 | 0 | 0 | 0 | 0 | 2027-03-01 | 2027 | 39-2602 | Bushing H TX OASA | AUTOMATIZACIÓN
0 | 0 | 0 | 0 | 0 | 2027-04-01 | 2027 | 39-2602 | Bushing H TX OASA | AUTOMATIZACIÓN
0 | 0 | 0 | 0 | 0 | 2027-05-01 | 2027 | 39-2602 | Bushing H TX OASA | AUTOMATIZACIÓN
0 | 0 | 0 | 0 | 0 | 2027-06-01 | 2027 | 39-2602 | Bushing H TX OASA | AUTOMATIZACIÓN
0 | 0 | 0 | 0 | 0 | 2027-07-01 | 2027 | 39-2602 | Bushing H TX OASA | AUTOMATIZACIÓN
0 | 0 | 0 | 0 | 0 | 2027-08-01 | 2027 | 39-2602 | Bushing H TX OASA | AUTOMATIZACIÓN
0 | 0 | 0 | 0 | 0 | 2027-09-01 | 2027 | 39-2602 | Bushing H TX OASA | AUTOMATIZACIÓN
0 | 0 | 0 | 0 | 0 | 2027-10-01 | 2027 | 39-2602 | Bushing H TX OASA | AUTOMATIZACIÓN
0 | 0 | 0 | 0 | 0 | 2027-11-01 | 2027 | 39-2602 | Bushing H TX OASA | AUTOMATIZACIÓN
0 | 0 | 0 | 0 | 0 | 2027-12-01 | 2027 | 39-2602 | Bushing H TX OASA | AUTOMATIZACIÓN
0 | 2 | 0 | 0 | 2 | 2025-04-01 | 2025 | 39-2542 | HMI/PC para Subestaciones TRELEC | AUTOMATIZACIÓN
0 | 5 | 0 | 0 | 5 | 2025-05-01 | 2025 | 39-2542 | HMI/PC para Subestaciones TRELEC | AUTOMATIZACIÓN
0 | 5 | 0 | 0 | 5 | 2025-06-01 | 2025 | 39-2542 | HMI/PC para Subestaciones TRELEC | AUTOMATIZACIÓN
0 | 0 | 0 | 0 | 0 | 2025-07-01 | 2025 | 39-2542 | HMI/PC para Subestaciones TRELEC | AUTOMATIZACIÓN
0 | 0 | 0 | 0 | 0 | 2025-08-01 | 2025 | 39-2542 | HMI/PC para Subestaciones TRELEC | AUTOMATIZACIÓN
0 | 0 | 0 | 0 | 0 | 2025-09-01 | 2025 | 39-2542 | HMI/PC para Subestaciones TRELEC | AUTOMATIZACIÓN
0 | 0 | 0 | 0 | 0 | 2025-10-01 | 2025 | 39-2542 | HMI/PC para Subestaciones TRELEC | AUTOMATIZACIÓN
0 | 0 | 0 | 0 | 0 | 2025-11-01 | 2025 | 39-2542 | HMI/PC para Subestaciones TRELEC | AUTOMATIZACIÓN
0 | 0 | 0 | 0 | 0 | 2025-12-01 | 2025 | 39-2542 | HMI/PC para Subestaciones TRELEC | AUTOMATIZACIÓN
0 | 0 | 0 | 0 | 0 | 2026-01-01 | 2026 | 39-2542 | HMI/PC para Subestaciones TRELEC | AUTOMATIZACIÓN
0 | 0 | 0 | 0 | 0 | 2026-02-01 | 2026 | 39-2542 | HMI/PC para Subestaciones TRELEC | AUTOMATIZACIÓN
0 | 0 | 0 | 0 | 0 | 2026-03-01 | 2026 | 39-2542 | HMI/PC para Subestaciones TRELEC | AUTOMATIZACIÓN
0 | 0 | 0 | 0 | 0 | 2026-04-01 | 2026 | 39-2542 | HMI/PC para Subestaciones TRELEC | AUTOMATIZACIÓN
0 | 0 | 0 | 0 | 0 | 2026-05-01 | 2026 | 39-2542 | HMI/PC para Subestaciones TRELEC | AUTOMATIZACIÓN
0 | 0 | 0 | 0 | 0 | 2026-06-01 | 2026 | 39-2542 | HMI/PC para Subestaciones TRELEC | AUTOMATIZACIÓN
0 | 0 | 0 | 0 | 0 | 2026-07-01 | 2026 | 39-2542 | HMI/PC para Subestaciones TRELEC | AUTOMATIZACIÓN
0 | 0 | 0 | 0 | 0 | 2026-08-01 | 2026 | 39-2542 | HMI/PC para Subestaciones TRELEC | AUTOMATIZACIÓN
0 | 0 | 0 | 0 | 0 | 2026-09-01 | 2026 | 39-2542 | HMI/PC para Subestaciones TRELEC | AUTOMATIZACIÓN
0 | 0 | 0 | 0 | 0 | 2026-10-01 | 2026 | 39-2542 | HMI/PC para Subestaciones TRELEC | AUTOMATIZACIÓN
0 | 0 | 0 | 0 | 0 | 2026-11-01 | 2026 | 39-2542 | HMI/PC para Subestaciones TRELEC | AUTOMATIZACIÓN
0 | 0 | 0 | 0 | 0 | 2026-12-01 | 2026 | 39-2542 | HMI/PC para Subestaciones TRELEC | AUTOMATIZACIÓN
0 | 0 | 0 | 0 | 0 | 2027-01-01 | 2027 | 39-2542 | HMI/PC para Subestaciones TRELEC | AUTOMATIZACIÓN
0 | 0 | 0 | 0 | 0 | 2027-02-01 | 2027 | 39-2542 | HMI/PC para Subestaciones TRELEC | AUTOMATIZACIÓN
0 | 0 | 0 | 0 | 0 | 2027-03-01 | 2027 | 39-2542 | HMI/PC para Subestaciones TRELEC | AUTOMATIZACIÓN
0 | 0 | 0 | 0 | 0 | 2027-04-01 | 2027 | 39-2542 | HMI/PC para Subestaciones TRELEC | AUTOMATIZACIÓN
0 | 0 | 0 | 0 | 0 | 2027-05-01 | 2027 | 39-2542 | HMI/PC para Subestaciones TRELEC | AUTOMATIZACIÓN
0 | 0 | 0 | 0 | 0 | 2027-06-01 | 2027 | 39-2542 | HMI/PC para Subestaciones TRELEC | AUTOMATIZACIÓN
0 | 0 | 0 | 0 | 0 | 2027-07-01 | 2027 | 39-2542 | HMI/PC para Subestaciones TRELEC | AUTOMATIZACIÓN
0 | 0 | 0 | 0 | 0 | 2027-08-01 | 2027 | 39-2542 | HMI/PC para Subestaciones TRELEC | AUTOMATIZACIÓN
0 | 0 | 0 | 0 | 0 | 2027-09-01 | 2027 | 39-2542 | HMI/PC para Subestaciones TRELEC | AUTOMATIZACIÓN
0 | 0 | 0 | 0 | 0 | 2027-10-01 | 2027 | 39-2542 | HMI/PC para Subestaciones TRELEC | AUTOMATIZACIÓN
0 | 0 | 0 | 0 | 0 | 2027-11-01 | 2027 | 39-2542 | HMI/PC para Subestaciones TRELEC | AUTOMATIZACIÓN
0 | 0 | 0 | 0 | 0 | 2027-12-01 | 2027 | 39-2542 | HMI/PC para Subestaciones TRELEC | AUTOMATIZACIÓN
0 | 0 | 0 | 0 | 0 | 2025-04-01 | 2025 | 39-2538 | Relé aux repetidor disparo 125 VDC | AUTOMATIZACIÓN
0 | 0 | 0 | 0 | 0 | 2025-05-01 | 2025 | 39-2538 | Relé aux repetidor disparo 125 VDC | AUTOMATIZACIÓN
0 | 0 | 0 | 0 | 0 | 2025-06-01 | 2025 | 39-2538 | Relé aux repetidor disparo 125 VDC | AUTOMATIZACIÓN
0 | 0 | 0 | 0 | 0 | 2025-07-01 | 2025 | 39-2538 | Relé aux repetidor disparo 125 VDC | AUTOMATIZACIÓN
0 | 0 | 0 | 0 | 0 | 2025-08-01 | 2025 | 39-2538 | Relé aux repetidor disparo 125 VDC | AUTOMATIZACIÓN
0 | 0 | 0 | 0 | 0 | 2025-09-01 | 2025 | 39-2538 | Relé aux repetidor disparo 125 VDC | AUTOMATIZACIÓN
0 | 0 | 0 | 0 | 0 | 2025-10-01 | 2025 | 39-2538 | Relé aux repetidor disparo 125 VDC | AUTOMATIZACIÓN
0 | 0 | 0 | 0 | 0 | 2025-11-01 | 2025 | 39-2538 | Relé aux repetidor disparo 125 VDC | AUTOMATIZACIÓN
0 | 0 | 0 | 0 | 0 | 2025-12-01 | 2025 | 39-2538 | Relé aux repetidor disparo 125 VDC | AUTOMATIZACIÓN
0 | 0 | 0 | 0 | 0 | 2026-01-01 | 2026 | 39-2538 | Relé aux repetidor disparo 125 VDC | AUTOMATIZACIÓN
0 | 0 | 0 | 0 | 0 | 2026-02-01 | 2026 | 39-2538 | Relé aux repetidor disparo 125 VDC | AUTOMATIZACIÓN
0 | 0 | 0 | 0 | 0 | 2026-03-01 | 2026 | 39-2538 | Relé aux repetidor disparo 125 VDC | AUTOMATIZACIÓN
0 | 0 | 0 | 0 | 0 | 2026-04-01 | 2026 | 39-2538 | Relé aux repetidor disparo 125 VDC | AUTOMATIZACIÓN
0 | 0 | 0 | 0 | 0 | 2026-05-01 | 2026 | 39-2538 | Relé aux repetidor disparo 125 VDC | AUTOMATIZACIÓN
0 | 0 | 0 | 0 | 0 | 2026-06-01 | 2026 | 39-2538 | Relé aux repetidor disparo 125 VDC | AUTOMATIZACIÓN
0 | 0 | 0 | 0 | 0 | 2026-07-01 | 2026 | 39-2538 | Relé aux repetidor disparo 125 VDC | AUTOMATIZACIÓN
0 | 0 | 0 | 0 | 0 | 2026-08-01 | 2026 | 39-2538 | Relé aux repetidor disparo 125 VDC | AUTOMATIZACIÓN
0 | 0 | 0 | 0 | 0 | 2026-09-01 | 2026 | 39-2538 | Relé aux repetidor disparo 125 VDC | AUTOMATIZACIÓN
0 | 0 | 0 | 0 | 0 | 2026-10-01 | 2026 | 39-2538 | Relé aux repetidor disparo 125 VDC | AUTOMATIZACIÓN
0 | 0 | 0 | 0 | 0 | 2026-11-01 | 2026 | 39-2538 | Relé aux repetidor disparo 125 VDC | AUTOMATIZACIÓN
0 | 0 | 0 | 0 | 0 | 2026-12-01 | 2026 | 39-2538 | Relé aux repetidor disparo 125 VDC | AUTOMATIZACIÓN
0 | 0 | 0 | 0 | 0 | 2027-01-01 | 2027 | 39-2538 | Relé aux repetidor disparo 125 VDC | AUTOMATIZACIÓN
0 | 0 | 0 | 0 | 0 | 2027-02-01 | 2027 | 39-2538 | Relé aux repetidor disparo 125 VDC | AUTOMATIZACIÓN
0 | 0 | 0 | 0 | 0 | 2027-03-01 | 2027 | 39-2538 | Relé aux repetidor disparo 125 VDC | AUTOMATIZACIÓN
0 | 0 | 0 | 0 | 0 | 2027-04-01 | 2027 | 39-2538 | Relé aux repetidor disparo 125 VDC | AUTOMATIZACIÓN
0 | 0 | 0 | 0 | 0 | 2027-05-01 | 2027 | 39-2538 | Relé aux repetidor disparo 125 VDC | AUTOMATIZACIÓN
0 | 0 | 0 | 0 | 0 | 2027-06-01 | 2027 | 39-2538 | Relé aux repetidor disparo 125 VDC | AUTOMATIZACIÓN
0 | 0 | 0 | 0 | 0 | 2027-07-01 | 2027 | 39-2538 | Relé aux repetidor disparo 125 VDC | AUTOMATIZACIÓN
0 | 0 | 0 | 0 | 0 | 2027-08-01 | 2027 | 39-2538 | Relé aux repetidor disparo 125 VDC | AUTOMATIZACIÓN
0 | 0 | 0 | 0 | 0 | 2027-09-01 | 2027 | 39-2538 | Relé aux repetidor disparo 125 VDC | AUTOMATIZACIÓN
0 | 0 | 0 | 0 | 0 | 2027-10-01 | 2027 | 39-2538 | Relé aux repetidor disparo 125 VDC | AUTOMATIZACIÓN
0 | 0 | 0 | 0 | 0 | 2027-11-01 | 2027 | 39-2538 | Relé aux repetidor disparo 125 VDC | AUTOMATIZACIÓN
0 | 0 | 0 | 0 | 0 | 2027-12-01 | 2027 | 39-2538 | Relé aux repetidor disparo 125 VDC | AUTOMATIZACIÓN
0 | 0 | 0 | 0 | 0 | 2025-04-01 | 2025 | 39-2530 | ROUTER siEMENS RX1500 TRELEC | AUTOMATIZACIÓN
0 | 0 | 0 | 0 | 0 | 2025-05-01 | 2025 | 39-2530 | ROUTER siEMENS RX1500 TRELEC | AUTOMATIZACIÓN
0 | 0 | 0 | 0 | 0 | 2025-06-01 | 2025 | 39-2530 | ROUTER siEMENS RX1500 TRELEC | AUTOMATIZACIÓN
0 | 0 | 0 | 0 | 0 | 2025-07-01 | 2025 | 39-2530 | ROUTER siEMENS RX1500 TRELEC | AUTOMATIZACIÓN
0 | 0 | 0 | 0 | 0 | 2025-08-01 | 2025 | 39-2530 | ROUTER siEMENS RX1500 TRELEC | AUTOMATIZACIÓN
0 | 0 | 0 | 0 | 0 | 2025-09-01 | 2025 | 39-2530 | ROUTER siEMENS RX1500 TRELEC | AUTOMATIZACIÓN
0 | 0 | 0 | 0 | 0 | 2025-10-01 | 2025 | 39-2530 | ROUTER siEMENS RX1500 TRELEC | AUTOMATIZACIÓN
0 | 0 | 0 | 0 | 0 | 2025-11-01 | 2025 | 39-2530 | ROUTER siEMENS RX1500 TRELEC | AUTOMATIZACIÓN
0 | 0 | 0 | 0 | 0 | 2025-12-01 | 2025 | 39-2530 | ROUTER siEMENS RX1500 TRELEC | AUTOMATIZACIÓN
0 | 0 | 0 | 0 | 0 | 2026-01-01 | 2026 | 39-2530 | ROUTER siEMENS RX1500 TRELEC | AUTOMATIZACIÓN
0 | 0 | 0 | 0 | 0 | 2026-02-01 | 2026 | 39-2530 | ROUTER siEMENS RX1500 TRELEC | AUTOMATIZACIÓN
0 | 0 | 0 | 0 | 0 | 2026-03-01 | 2026 | 39-2530 | ROUTER siEMENS RX1500 TRELEC | AUTOMATIZACIÓN
0 | 0 | 0 | 0 | 0 | 2026-04-01 | 2026 | 39-2530 | ROUTER siEMENS RX1500 TRELEC | AUTOMATIZACIÓN
0 | 0 | 0 | 0 | 0 | 2026-05-01 | 2026 | 39-2530 | ROUTER siEMENS RX1500 TRELEC | AUTOMATIZACIÓN
0 | 0 | 0 | 0 | 0 | 2026-06-01 | 2026 | 39-2530 | ROUTER siEMENS RX1500 TRELEC | AUTOMATIZACIÓN
0 | 0 | 0 | 0 | 0 | 2026-07-01 | 2026 | 39-2530 | ROUTER siEMENS RX1500 TRELEC | AUTOMATIZACIÓN
0 | 0 | 0 | 0 | 0 | 2026-08-01 | 2026 | 39-2530 | ROUTER siEMENS RX1500 TRELEC | AUTOMATIZACIÓN
0 | 0 | 0 | 0 | 0 | 2026-09-01 | 2026 | 39-2530 | ROUTER siEMENS RX1500 TRELEC | AUTOMATIZACIÓN
0 | 0 | 0 | 0 | 0 | 2026-10-01 | 2026 | 39-2530 | ROUTER siEMENS RX1500 TRELEC | AUTOMATIZACIÓN
0 | 0 | 0 | 0 | 0 | 2026-11-01 | 2026 | 39-2530 | ROUTER siEMENS RX1500 TRELEC | AUTOMATIZACIÓN
0 | 0 | 0 | 0 | 0 | 2026-12-01 | 2026 | 39-2530 | ROUTER siEMENS RX1500 TRELEC | AUTOMATIZACIÓN
0 | 0 | 0 | 0 | 0 | 2027-01-01 | 2027 | 39-2530 | ROUTER siEMENS RX1500 TRELEC | AUTOMATIZACIÓN
0 | 0 | 0 | 0 | 0 | 2027-02-01 | 2027 | 39-2530 | ROUTER siEMENS RX1500 TRELEC | AUTOMATIZACIÓN
0 | 0 | 0 | 0 | 0 | 2027-03-01 | 2027 | 39-2530 | ROUTER siEMENS RX1500 TRELEC | AUTOMATIZACIÓN
0 | 0 | 0 | 0 | 0 | 2027-04-01 | 2027 | 39-2530 | ROUTER siEMENS RX1500 TRELEC | AUTOMATIZACIÓN
0 | 0 | 0 | 0 | 0 | 2027-05-01 | 2027 | 39-2530 | ROUTER siEMENS RX1500 TRELEC | AUTOMATIZACIÓN
0 | 0 | 0 | 0 | 0 | 2027-06-01 | 2027 | 39-2530 | ROUTER siEMENS RX1500 TRELEC | AUTOMATIZACIÓN
0 | 0 | 0 | 0 | 0 | 2027-07-01 | 2027 | 39-2530 | ROUTER siEMENS RX1500 TRELEC | AUTOMATIZACIÓN
0 | 0 | 0 | 0 | 0 | 2027-08-01 | 2027 | 39-2530 | ROUTER siEMENS RX1500 TRELEC | AUTOMATIZACIÓN
0 | 0 | 0 | 0 | 0 | 2027-09-01 | 2027 | 39-2530 | ROUTER siEMENS RX1500 TRELEC | AUTOMATIZACIÓN
0 | 0 | 0 | 0 | 0 | 2027-10-01 | 2027 | 39-2530 | ROUTER siEMENS RX1500 TRELEC | AUTOMATIZACIÓN
0 | 0 | 0 | 0 | 0 | 2027-11-01 | 2027 | 39-2530 | ROUTER siEMENS RX1500 TRELEC | AUTOMATIZACIÓN
0 | 0 | 0 | 0 | 0 | 2027-12-01 | 2027 | 39-2530 | ROUTER siEMENS RX1500 TRELEC | AUTOMATIZACIÓN
0 | 0 | 0 | 0 | 0 | 2025-04-01 | 2025 | 39-2506 | Relé diferencial de línea 1 Amp | AUTOMATIZACIÓN
0 | 0 | 0 | 0 | 0 | 2025-05-01 | 2025 | 39-2506 | Relé diferencial de línea 1 Amp | AUTOMATIZACIÓN
0 | 0 | 0 | 0 | 0 | 2025-06-01 | 2025 | 39-2506 | Relé diferencial de línea 1 Amp | AUTOMATIZACIÓN
0 | 0 | 0 | 0 | 0 | 2025-07-01 | 2025 | 39-2506 | Relé diferencial de línea 1 Amp | AUTOMATIZACIÓN
0 | 0 | 0 | 0 | 0 | 2025-08-01 | 2025 | 39-2506 | Relé diferencial de línea 1 Amp | AUTOMATIZACIÓN
0 | 0 | 0 | 0 | 0 | 2025-09-01 | 2025 | 39-2506 | Relé diferencial de línea 1 Amp | AUTOMATIZACIÓN
0 | 0 | 0 | 0 | 0 | 2025-10-01 | 2025 | 39-2506 | Relé diferencial de línea 1 Amp | AUTOMATIZACIÓN
0 | 0 | 0 | 0 | 0 | 2025-11-01 | 2025 | 39-2506 | Relé diferencial de línea 1 Amp | AUTOMATIZACIÓN
0 | 0 | 0 | 0 | 0 | 2025-12-01 | 2025 | 39-2506 | Relé diferencial de línea 1 Amp | AUTOMATIZACIÓN
0 | 0 | 0 | 0 | 0 | 2026-01-01 | 2026 | 39-2506 | Relé diferencial de línea 1 Amp | AUTOMATIZACIÓN
0 | 0 | 0 | 0 | 0 | 2026-02-01 | 2026 | 39-2506 | Relé diferencial de línea 1 Amp | AUTOMATIZACIÓN
0 | 0 | 0 | 0 | 0 | 2026-03-01 | 2026 | 39-2506 | Relé diferencial de línea 1 Amp | AUTOMATIZACIÓN
0 | 0 | 0 | 0 | 0 | 2026-04-01 | 2026 | 39-2506 | Relé diferencial de línea 1 Amp | AUTOMATIZACIÓN
0 | 0 | 0 | 0 | 0 | 2026-05-01 | 2026 | 39-2506 | Relé diferencial de línea 1 Amp | AUTOMATIZACIÓN
0 | 0 | 0 | 0 | 0 | 2026-06-01 | 2026 | 39-2506 | Relé diferencial de línea 1 Amp | AUTOMATIZACIÓN
0 | 0 | 0 | 0 | 0 | 2026-07-01 | 2026 | 39-2506 | Relé diferencial de línea 1 Amp | AUTOMATIZACIÓN
0 | 0 | 0 | 0 | 0 | 2026-08-01 | 2026 | 39-2506 | Relé diferencial de línea 1 Amp | AUTOMATIZACIÓN
0 | 0 | 0 | 0 | 0 | 2026-09-01 | 2026 | 39-2506 | Relé diferencial de línea 1 Amp | AUTOMATIZACIÓN
0 | 0 | 0 | 0 | 0 | 2026-10-01 | 2026 | 39-2506 | Relé diferencial de línea 1 Amp | AUTOMATIZACIÓN
0 | 0 | 0 | 0 | 0 | 2026-11-01 | 2026 | 39-2506 | Relé diferencial de línea 1 Amp | AUTOMATIZACIÓN
0 | 0 | 0 | 0 | 0 | 2026-12-01 | 2026 | 39-2506 | Relé diferencial de línea 1 Amp | AUTOMATIZACIÓN
0 | 0 | 0 | 0 | 0 | 2027-01-01 | 2027 | 39-2506 | Relé diferencial de línea 1 Amp | AUTOMATIZACIÓN
0 | 0 | 0 | 0 | 0 | 2027-02-01 | 2027 | 39-2506 | Relé diferencial de línea 1 Amp | AUTOMATIZACIÓN
0 | 0 | 0 | 0 | 0 | 2027-03-01 | 2027 | 39-2506 | Relé diferencial de línea 1 Amp | AUTOMATIZACIÓN
0 | 0 | 0 | 0 | 0 | 2027-04-01 | 2027 | 39-2506 | Relé diferencial de línea 1 Amp | AUTOMATIZACIÓN
0 | 0 | 0 | 0 | 0 | 2027-05-01 | 2027 | 39-2506 | Relé diferencial de línea 1 Amp | AUTOMATIZACIÓN
0 | 0 | 0 | 0 | 0 | 2027-06-01 | 2027 | 39-2506 | Relé diferencial de línea 1 Amp | AUTOMATIZACIÓN
0 | 0 | 0 | 0 | 0 | 2027-07-01 | 2027 | 39-2506 | Relé diferencial de línea 1 Amp | AUTOMATIZACIÓN
0 | 0 | 0 | 0 | 0 | 2027-08-01 | 2027 | 39-2506 | Relé diferencial de línea 1 Amp | AUTOMATIZACIÓN
0 | 0 | 0 | 0 | 0 | 2027-09-01 | 2027 | 39-2506 | Relé diferencial de línea 1 Amp | AUTOMATIZACIÓN
0 | 0 | 0 | 0 | 0 | 2027-10-01 | 2027 | 39-2506 | Relé diferencial de línea 1 Amp | AUTOMATIZACIÓN
0 | 0 | 0 | 0 | 0 | 2027-11-01 | 2027 | 39-2506 | Relé diferencial de línea 1 Amp | AUTOMATIZACIÓN
0 | 0 | 0 | 0 | 0 | 2027-12-01 | 2027 | 39-2506 | Relé diferencial de línea 1 Amp | AUTOMATIZACIÓN
0 | 0 | 0 | 0 | 0 | 2025-04-01 | 2025 | 39-2505 | Relé diferencial de línea 5 Amp | AUTOMATIZACIÓN
0 | 0 | 0 | 0 | 0 | 2025-05-01 | 2025 | 39-2505 | Relé diferencial de línea 5 Amp | AUTOMATIZACIÓN
0 | 0 | 0 | 0 | 0 | 2025-06-01 | 2025 | 39-2505 | Relé diferencial de línea 5 Amp | AUTOMATIZACIÓN
0 | 0 | 0 | 0 | 0 | 2025-07-01 | 2025 | 39-2505 | Relé diferencial de línea 5 Amp | AUTOMATIZACIÓN
0 | 0 | 0 | 0 | 0 | 2025-08-01 | 2025 | 39-2505 | Relé diferencial de línea 5 Amp | AUTOMATIZACIÓN
0 | 0 | 0 | 0 | 0 | 2025-09-01 | 2025 | 39-2505 | Relé diferencial de línea 5 Amp | AUTOMATIZACIÓN
0 | 0 | 0 | 0 | 0 | 2025-10-01 | 2025 | 39-2505 | Relé diferencial de línea 5 Amp | AUTOMATIZACIÓN
0 | 0 | 0 | 0 | 0 | 2025-11-01 | 2025 | 39-2505 | Relé diferencial de línea 5 Amp | AUTOMATIZACIÓN
0 | 0 | 0 | 0 | 0 | 2025-12-01 | 2025 | 39-2505 | Relé diferencial de línea 5 Amp | AUTOMATIZACIÓN
0 | 0 | 0 | 0 | 0 | 2026-01-01 | 2026 | 39-2505 | Relé diferencial de línea 5 Amp | AUTOMATIZACIÓN
0 | 0 | 0 | 0 | 0 | 2026-02-01 | 2026 | 39-2505 | Relé diferencial de línea 5 Amp | AUTOMATIZACIÓN
0 | 0 | 0 | 0 | 0 | 2026-03-01 | 2026 | 39-2505 | Relé diferencial de línea 5 Amp | AUTOMATIZACIÓN
0 | 0 | 0 | 0 | 0 | 2026-04-01 | 2026 | 39-2505 | Relé diferencial de línea 5 Amp | AUTOMATIZACIÓN
0 | 0 | 0 | 0 | 0 | 2026-05-01 | 2026 | 39-2505 | Relé diferencial de línea 5 Amp | AUTOMATIZACIÓN
0 | 0 | 0 | 0 | 0 | 2026-06-01 | 2026 | 39-2505 | Relé diferencial de línea 5 Amp | AUTOMATIZACIÓN
0 | 0 | 0 | 0 | 0 | 2026-07-01 | 2026 | 39-2505 | Relé diferencial de línea 5 Amp | AUTOMATIZACIÓN
0 | 0 | 0 | 0 | 0 | 2026-08-01 | 2026 | 39-2505 | Relé diferencial de línea 5 Amp | AUTOMATIZACIÓN
0 | 0 | 0 | 0 | 0 | 2026-09-01 | 2026 | 39-2505 | Relé diferencial de línea 5 Amp | AUTOMATIZACIÓN
0 | 0 | 0 | 0 | 0 | 2026-10-01 | 2026 | 39-2505 | Relé diferencial de línea 5 Amp | AUTOMATIZACIÓN
0 | 0 | 0 | 0 | 0 | 2026-11-01 | 2026 | 39-2505 | Relé diferencial de línea 5 Amp | AUTOMATIZACIÓN
0 | 0 | 0 | 0 | 0 | 2026-12-01 | 2026 | 39-2505 | Relé diferencial de línea 5 Amp | AUTOMATIZACIÓN
0 | 0 | 0 | 0 | 0 | 2027-01-01 | 2027 | 39-2505 | Relé diferencial de línea 5 Amp | AUTOMATIZACIÓN
0 | 0 | 0 | 0 | 0 | 2027-02-01 | 2027 | 39-2505 | Relé diferencial de línea 5 Amp | AUTOMATIZACIÓN
0 | 0 | 0 | 0 | 0 | 2027-03-01 | 2027 | 39-2505 | Relé diferencial de línea 5 Amp | AUTOMATIZACIÓN
0 | 0 | 0 | 0 | 0 | 2027-04-01 | 2027 | 39-2505 | Relé diferencial de línea 5 Amp | AUTOMATIZACIÓN
0 | 0 | 0 | 0 | 0 | 2027-05-01 | 2027 | 39-2505 | Relé diferencial de línea 5 Amp | AUTOMATIZACIÓN
0 | 0 | 0 | 0 | 0 | 2027-06-01 | 2027 | 39-2505 | Relé diferencial de línea 5 Amp | AUTOMATIZACIÓN
0 | 0 | 0 | 0 | 0 | 2027-07-01 | 2027 | 39-2505 | Relé diferencial de línea 5 Amp | AUTOMATIZACIÓN
0 | 0 | 0 | 0 | 0 | 2027-08-01 | 2027 | 39-2505 | Relé diferencial de línea 5 Amp | AUTOMATIZACIÓN
0 | 0 | 0 | 0 | 0 | 2027-09-01 | 2027 | 39-2505 | Relé diferencial de línea 5 Amp | AUTOMATIZACIÓN
0 | 0 | 0 | 0 | 0 | 2027-10-01 | 2027 | 39-2505 | Relé diferencial de línea 5 Amp | AUTOMATIZACIÓN
0 | 0 | 0 | 0 | 0 | 2027-11-01 | 2027 | 39-2505 | Relé diferencial de línea 5 Amp | AUTOMATIZACIÓN
0 | 0 | 0 | 0 | 0 | 2027-12-01 | 2027 | 39-2505 | Relé diferencial de línea 5 Amp | AUTOMATIZACIÓN
0 | 0 | 0 | 0 | 0 | 2025-04-01 | 2025 | 39-2503 | 2DORelé Línea SEL 311LTRELEC | AUTOMATIZACIÓN
0 | 0 | 0 | 0 | 0 | 2025-05-01 | 2025 | 39-2503 | 2DORelé Línea SEL 311LTRELEC | AUTOMATIZACIÓN
0 | 0 | 0 | 0 | 0 | 2025-06-01 | 2025 | 39-2503 | 2DORelé Línea SEL 311LTRELEC | AUTOMATIZACIÓN
0 | 0 | 0 | 0 | 0 | 2025-07-01 | 2025 | 39-2503 | 2DORelé Línea SEL 311LTRELEC | AUTOMATIZACIÓN
0 | 0 | 0 | 0 | 0 | 2025-08-01 | 2025 | 39-2503 | 2DORelé Línea SEL 311LTRELEC | AUTOMATIZACIÓN
0 | 0 | 0 | 0 | 0 | 2025-09-01 | 2025 | 39-2503 | 2DORelé Línea SEL 311LTRELEC | AUTOMATIZACIÓN
0 | 0 | 0 | 0 | 0 | 2025-10-01 | 2025 | 39-2503 | 2DORelé Línea SEL 311LTRELEC | AUTOMATIZACIÓN
0 | 0 | 0 | 0 | 0 | 2025-11-01 | 2025 | 39-2503 | 2DORelé Línea SEL 311LTRELEC | AUTOMATIZACIÓN
0 | 0 | 0 | 0 | 0 | 2025-12-01 | 2025 | 39-2503 | 2DORelé Línea SEL 311LTRELEC | AUTOMATIZACIÓN
0 | 0 | 0 | 0 | 0 | 2026-01-01 | 2026 | 39-2503 | 2DORelé Línea SEL 311LTRELEC | AUTOMATIZACIÓN
0 | 0 | 0 | 0 | 0 | 2026-02-01 | 2026 | 39-2503 | 2DORelé Línea SEL 311LTRELEC | AUTOMATIZACIÓN
0 | 0 | 0 | 0 | 0 | 2026-03-01 | 2026 | 39-2503 | 2DORelé Línea SEL 311LTRELEC | AUTOMATIZACIÓN
0 | 0 | 0 | 0 | 0 | 2026-04-01 | 2026 | 39-2503 | 2DORelé Línea SEL 311LTRELEC | AUTOMATIZACIÓN
0 | 0 | 0 | 0 | 0 | 2026-05-01 | 2026 | 39-2503 | 2DORelé Línea SEL 311LTRELEC | AUTOMATIZACIÓN
0 | 0 | 0 | 0 | 0 | 2026-06-01 | 2026 | 39-2503 | 2DORelé Línea SEL 311LTRELEC | AUTOMATIZACIÓN
0 | 0 | 0 | 0 | 0 | 2026-07-01 | 2026 | 39-2503 | 2DORelé Línea SEL 311LTRELEC | AUTOMATIZACIÓN
0 | 0 | 0 | 0 | 0 | 2026-08-01 | 2026 | 39-2503 | 2DORelé Línea SEL 311LTRELEC | AUTOMATIZACIÓN
0 | 0 | 0 | 0 | 0 | 2026-09-01 | 2026 | 39-2503 | 2DORelé Línea SEL 311LTRELEC | AUTOMATIZACIÓN
0 | 0 | 0 | 0 | 0 | 2026-10-01 | 2026 | 39-2503 | 2DORelé Línea SEL 311LTRELEC | AUTOMATIZACIÓN
0 | 0 | 0 | 0 | 0 | 2026-11-01 | 2026 | 39-2503 | 2DORelé Línea SEL 311LTRELEC | AUTOMATIZACIÓN
0 | 0 | 0 | 0 | 0 | 2026-12-01 | 2026 | 39-2503 | 2DORelé Línea SEL 311LTRELEC | AUTOMATIZACIÓN
0 | 0 | 0 | 0 | 0 | 2027-01-01 | 2027 | 39-2503 | 2DORelé Línea SEL 311LTRELEC | AUTOMATIZACIÓN
0 | 0 | 0 | 0 | 0 | 2027-02-01 | 2027 | 39-2503 | 2DORelé Línea SEL 311LTRELEC | AUTOMATIZACIÓN
0 | 0 | 0 | 0 | 0 | 2027-03-01 | 2027 | 39-2503 | 2DORelé Línea SEL 311LTRELEC | AUTOMATIZACIÓN
0 | 0 | 0 | 0 | 0 | 2027-04-01 | 2027 | 39-2503 | 2DORelé Línea SEL 311LTRELEC | AUTOMATIZACIÓN
0 | 0 | 0 | 0 | 0 | 2027-05-01 | 2027 | 39-2503 | 2DORelé Línea SEL 311LTRELEC | AUTOMATIZACIÓN
0 | 0 | 0 | 0 | 0 | 2027-06-01 | 2027 | 39-2503 | 2DORelé Línea SEL 311LTRELEC | AUTOMATIZACIÓN
0 | 0 | 0 | 0 | 0 | 2027-07-01 | 2027 | 39-2503 | 2DORelé Línea SEL 311LTRELEC | AUTOMATIZACIÓN
0 | 0 | 0 | 0 | 0 | 2027-08-01 | 2027 | 39-2503 | 2DORelé Línea SEL 311LTRELEC | AUTOMATIZACIÓN
0 | 0 | 0 | 0 | 0 | 2027-09-01 | 2027 | 39-2503 | 2DORelé Línea SEL 311LTRELEC | AUTOMATIZACIÓN
0 | 0 | 0 | 0 | 0 | 2027-10-01 | 2027 | 39-2503 | 2DORelé Línea SEL 311LTRELEC | AUTOMATIZACIÓN
0 | 0 | 0 | 0 | 0 | 2027-11-01 | 2027 | 39-2503 | 2DORelé Línea SEL 311LTRELEC | AUTOMATIZACIÓN
0 | 0 | 0 | 0 | 0 | 2027-12-01 | 2027 | 39-2503 | 2DORelé Línea SEL 311LTRELEC | AUTOMATIZACIÓN
0 | 0 | 0 | 0 | 0 | 2025-04-01 | 2025 | 39-2498 | relé 7SS85 13 bahías Doble Barra | AUTOMATIZACIÓN
0 | 0 | 0 | 0 | 0 | 2025-05-01 | 2025 | 39-2498 | relé 7SS85 13 bahías Doble Barra | AUTOMATIZACIÓN
0 | 0 | 0 | 0 | 0 | 2025-06-01 | 2025 | 39-2498 | relé 7SS85 13 bahías Doble Barra | AUTOMATIZACIÓN
0 | 0 | 0 | 0 | 0 | 2025-07-01 | 2025 | 39-2498 | relé 7SS85 13 bahías Doble Barra | AUTOMATIZACIÓN
0 | 0 | 0 | 0 | 0 | 2025-08-01 | 2025 | 39-2498 | relé 7SS85 13 bahías Doble Barra | AUTOMATIZACIÓN
0 | 0 | 0 | 0 | 0 | 2025-09-01 | 2025 | 39-2498 | relé 7SS85 13 bahías Doble Barra | AUTOMATIZACIÓN
0 | 0 | 0 | 0 | 0 | 2025-10-01 | 2025 | 39-2498 | relé 7SS85 13 bahías Doble Barra | AUTOMATIZACIÓN
0 | 0 | 0 | 0 | 0 | 2025-11-01 | 2025 | 39-2498 | relé 7SS85 13 bahías Doble Barra | AUTOMATIZACIÓN
0 | 0 | 0 | 0 | 0 | 2025-12-01 | 2025 | 39-2498 | relé 7SS85 13 bahías Doble Barra | AUTOMATIZACIÓN
0 | 0 | 0 | 0 | 0 | 2026-01-01 | 2026 | 39-2498 | relé 7SS85 13 bahías Doble Barra | AUTOMATIZACIÓN
0 | 0 | 0 | 0 | 0 | 2026-02-01 | 2026 | 39-2498 | relé 7SS85 13 bahías Doble Barra | AUTOMATIZACIÓN
0 | 0 | 0 | 0 | 0 | 2026-03-01 | 2026 | 39-2498 | relé 7SS85 13 bahías Doble Barra | AUTOMATIZACIÓN
0 | 0 | 0 | 0 | 0 | 2026-04-01 | 2026 | 39-2498 | relé 7SS85 13 bahías Doble Barra | AUTOMATIZACIÓN
0 | 0 | 0 | 0 | 0 | 2026-05-01 | 2026 | 39-2498 | relé 7SS85 13 bahías Doble Barra | AUTOMATIZACIÓN
0 | 0 | 0 | 0 | 0 | 2026-06-01 | 2026 | 39-2498 | relé 7SS85 13 bahías Doble Barra | AUTOMATIZACIÓN
0 | 0 | 0 | 0 | 0 | 2026-07-01 | 2026 | 39-2498 | relé 7SS85 13 bahías Doble Barra | AUTOMATIZACIÓN
0 | 0 | 0 | 0 | 0 | 2026-08-01 | 2026 | 39-2498 | relé 7SS85 13 bahías Doble Barra | AUTOMATIZACIÓN
0 | 0 | 0 | 0 | 0 | 2026-09-01 | 2026 | 39-2498 | relé 7SS85 13 bahías Doble Barra | AUTOMATIZACIÓN
0 | 0 | 0 | 0 | 0 | 2026-10-01 | 2026 | 39-2498 | relé 7SS85 13 bahías Doble Barra | AUTOMATIZACIÓN
0 | 0 | 0 | 0 | 0 | 2026-11-01 | 2026 | 39-2498 | relé 7SS85 13 bahías Doble Barra | AUTOMATIZACIÓN
0 | 0 | 0 | 0 | 0 | 2026-12-01 | 2026 | 39-2498 | relé 7SS85 13 bahías Doble Barra | AUTOMATIZACIÓN
0 | 0 | 0 | 0 | 0 | 2027-01-01 | 2027 | 39-2498 | relé 7SS85 13 bahías Doble Barra | AUTOMATIZACIÓN
0 | 0 | 0 | 0 | 0 | 2027-02-01 | 2027 | 39-2498 | relé 7SS85 13 bahías Doble Barra | AUTOMATIZACIÓN
0 | 0 | 0 | 0 | 0 | 2027-03-01 | 2027 | 39-2498 | relé 7SS85 13 bahías Doble Barra | AUTOMATIZACIÓN
0 | 0 | 0 | 0 | 0 | 2027-04-01 | 2027 | 39-2498 | relé 7SS85 13 bahías Doble Barra | AUTOMATIZACIÓN
0 | 0 | 0 | 0 | 0 | 2027-05-01 | 2027 | 39-2498 | relé 7SS85 13 bahías Doble Barra | AUTOMATIZACIÓN
0 | 0 | 0 | 0 | 0 | 2027-06-01 | 2027 | 39-2498 | relé 7SS85 13 bahías Doble Barra | AUTOMATIZACIÓN
0 | 0 | 0 | 0 | 0 | 2027-07-01 | 2027 | 39-2498 | relé 7SS85 13 bahías Doble Barra | AUTOMATIZACIÓN
0 | 0 | 0 | 0 | 0 | 2027-08-01 | 2027 | 39-2498 | relé 7SS85 13 bahías Doble Barra | AUTOMATIZACIÓN
0 | 0 | 0 | 0 | 0 | 2027-09-01 | 2027 | 39-2498 | relé 7SS85 13 bahías Doble Barra | AUTOMATIZACIÓN
0 | 0 | 0 | 0 | 0 | 2027-10-01 | 2027 | 39-2498 | relé 7SS85 13 bahías Doble Barra | AUTOMATIZACIÓN
0 | 0 | 0 | 0 | 0 | 2027-11-01 | 2027 | 39-2498 | relé 7SS85 13 bahías Doble Barra | AUTOMATIZACIÓN
0 | 0 | 0 | 0 | 0 | 2027-12-01 | 2027 | 39-2498 | relé 7SS85 13 bahías Doble Barra | AUTOMATIZACIÓN
0 | 0 | 0 | 0 | 0 | 2025-04-01 | 2025 | 39-2483 | relé 7SS85 9 bahías Doble Barra | AUTOMATIZACIÓN
0 | 0 | 0 | 0 | 0 | 2025-05-01 | 2025 | 39-2483 | relé 7SS85 9 bahías Doble Barra | AUTOMATIZACIÓN
0 | 0 | 0 | 0 | 0 | 2025-06-01 | 2025 | 39-2483 | relé 7SS85 9 bahías Doble Barra | AUTOMATIZACIÓN
0 | 0 | 0 | 0 | 0 | 2025-07-01 | 2025 | 39-2483 | relé 7SS85 9 bahías Doble Barra | AUTOMATIZACIÓN
0 | 0 | 0 | 0 | 0 | 2025-08-01 | 2025 | 39-2483 | relé 7SS85 9 bahías Doble Barra | AUTOMATIZACIÓN
0 | 0 | 0 | 0 | 0 | 2025-09-01 | 2025 | 39-2483 | relé 7SS85 9 bahías Doble Barra | AUTOMATIZACIÓN
0 | 0 | 0 | 0 | 0 | 2025-10-01 | 2025 | 39-2483 | relé 7SS85 9 bahías Doble Barra | AUTOMATIZACIÓN
0 | 0 | 0 | 0 | 0 | 2025-11-01 | 2025 | 39-2483 | relé 7SS85 9 bahías Doble Barra | AUTOMATIZACIÓN
0 | 0 | 0 | 0 | 0 | 2025-12-01 | 2025 | 39-2483 | relé 7SS85 9 bahías Doble Barra | AUTOMATIZACIÓN
0 | 0 | 0 | 0 | 0 | 2026-01-01 | 2026 | 39-2483 | relé 7SS85 9 bahías Doble Barra | AUTOMATIZACIÓN
0 | 0 | 0 | 0 | 0 | 2026-02-01 | 2026 | 39-2483 | relé 7SS85 9 bahías Doble Barra | AUTOMATIZACIÓN
0 | 0 | 0 | 0 | 0 | 2026-03-01 | 2026 | 39-2483 | relé 7SS85 9 bahías Doble Barra | AUTOMATIZACIÓN
0 | 0 | 0 | 0 | 0 | 2026-04-01 | 2026 | 39-2483 | relé 7SS85 9 bahías Doble Barra | AUTOMATIZACIÓN
0 | 0 | 0 | 0 | 0 | 2026-05-01 | 2026 | 39-2483 | relé 7SS85 9 bahías Doble Barra | AUTOMATIZACIÓN
0 | 0 | 0 | 0 | 0 | 2026-06-01 | 2026 | 39-2483 | relé 7SS85 9 bahías Doble Barra | AUTOMATIZACIÓN
0 | 0 | 0 | 0 | 0 | 2026-07-01 | 2026 | 39-2483 | relé 7SS85 9 bahías Doble Barra | AUTOMATIZACIÓN
0 | 0 | 0 | 0 | 0 | 2026-08-01 | 2026 | 39-2483 | relé 7SS85 9 bahías Doble Barra | AUTOMATIZACIÓN
0 | 0 | 0 | 0 | 0 | 2026-09-01 | 2026 | 39-2483 | relé 7SS85 9 bahías Doble Barra | AUTOMATIZACIÓN
0 | 0 | 0 | 0 | 0 | 2026-10-01 | 2026 | 39-2483 | relé 7SS85 9 bahías Doble Barra | AUTOMATIZACIÓN
0 | 0 | 0 | 0 | 0 | 2026-11-01 | 2026 | 39-2483 | relé 7SS85 9 bahías Doble Barra | AUTOMATIZACIÓN
0 | 0 | 0 | 0 | 0 | 2026-12-01 | 2026 | 39-2483 | relé 7SS85 9 bahías Doble Barra | AUTOMATIZACIÓN
0 | 0 | 0 | 0 | 0 | 2027-01-01 | 2027 | 39-2483 | relé 7SS85 9 bahías Doble Barra | AUTOMATIZACIÓN
0 | 0 | 0 | 0 | 0 | 2027-02-01 | 2027 | 39-2483 | relé 7SS85 9 bahías Doble Barra | AUTOMATIZACIÓN
0 | 0 | 0 | 0 | 0 | 2027-03-01 | 2027 | 39-2483 | relé 7SS85 9 bahías Doble Barra | AUTOMATIZACIÓN
0 | 0 | 0 | 0 | 0 | 2027-04-01 | 2027 | 39-2483 | relé 7SS85 9 bahías Doble Barra | AUTOMATIZACIÓN
0 | 0 | 0 | 0 | 0 | 2027-05-01 | 2027 | 39-2483 | relé 7SS85 9 bahías Doble Barra | AUTOMATIZACIÓN
0 | 0 | 0 | 0 | 0 | 2027-06-01 | 2027 | 39-2483 | relé 7SS85 9 bahías Doble Barra | AUTOMATIZACIÓN
0 | 0 | 0 | 0 | 0 | 2027-07-01 | 2027 | 39-2483 | relé 7SS85 9 bahías Doble Barra | AUTOMATIZACIÓN
0 | 0 | 0 | 0 | 0 | 2027-08-01 | 2027 | 39-2483 | relé 7SS85 9 bahías Doble Barra | AUTOMATIZACIÓN
0 | 0 | 0 | 0 | 0 | 2027-09-01 | 2027 | 39-2483 | relé 7SS85 9 bahías Doble Barra | AUTOMATIZACIÓN
0 | 0 | 0 | 0 | 0 | 2027-10-01 | 2027 | 39-2483 | relé 7SS85 9 bahías Doble Barra | AUTOMATIZACIÓN
0 | 0 | 0 | 0 | 0 | 2027-11-01 | 2027 | 39-2483 | relé 7SS85 9 bahías Doble Barra | AUTOMATIZACIÓN
0 | 0 | 0 | 0 | 0 | 2027-12-01 | 2027 | 39-2483 | relé 7SS85 9 bahías Doble Barra | AUTOMATIZACIÓN
0 | 2 | 0 | 0 | 2 | 2025-04-01 | 2025 | 39-2432 | Relé de protección 87T(TRELEC) | AUTOMATIZACIÓN
0 | 0 | 0 | 0 | 0 | 2025-05-01 | 2025 | 39-2432 | Relé de protección 87T(TRELEC) | AUTOMATIZACIÓN
0 | 14 | 0 | 0 | 14 | 2025-06-01 | 2025 | 39-2432 | Relé de protección 87T(TRELEC) | AUTOMATIZACIÓN
0 | 0 | 0 | 0 | 0 | 2025-07-01 | 2025 | 39-2432 | Relé de protección 87T(TRELEC) | AUTOMATIZACIÓN
0 | 0 | 0 | 0 | 0 | 2025-08-01 | 2025 | 39-2432 | Relé de protección 87T(TRELEC) | AUTOMATIZACIÓN
0 | 0 | 0 | 0 | 0 | 2025-09-01 | 2025 | 39-2432 | Relé de protección 87T(TRELEC) | AUTOMATIZACIÓN
0 | 0 | 0 | 0 | 0 | 2025-10-01 | 2025 | 39-2432 | Relé de protección 87T(TRELEC) | AUTOMATIZACIÓN
0 | 0 | 0 | 0 | 0 | 2025-11-01 | 2025 | 39-2432 | Relé de protección 87T(TRELEC) | AUTOMATIZACIÓN
0 | 0 | 0 | 0 | 0 | 2025-12-01 | 2025 | 39-2432 | Relé de protección 87T(TRELEC) | AUTOMATIZACIÓN
0 | 0 | 0 | 0 | 0 | 2026-01-01 | 2026 | 39-2432 | Relé de protección 87T(TRELEC) | AUTOMATIZACIÓN
0 | 0 | 0 | 0 | 0 | 2026-02-01 | 2026 | 39-2432 | Relé de protección 87T(TRELEC) | AUTOMATIZACIÓN
0 | 0 | 0 | 0 | 0 | 2026-03-01 | 2026 | 39-2432 | Relé de protección 87T(TRELEC) | AUTOMATIZACIÓN
0 | 0 | 0 | 0 | 0 | 2026-04-01 | 2026 | 39-2432 | Relé de protección 87T(TRELEC) | AUTOMATIZACIÓN
0 | 0 | 0 | 0 | 0 | 2026-05-01 | 2026 | 39-2432 | Relé de protección 87T(TRELEC) | AUTOMATIZACIÓN
0 | 0 | 0 | 0 | 0 | 2026-06-01 | 2026 | 39-2432 | Relé de protección 87T(TRELEC) | AUTOMATIZACIÓN
0 | 0 | 0 | 0 | 0 | 2026-07-01 | 2026 | 39-2432 | Relé de protección 87T(TRELEC) | AUTOMATIZACIÓN
0 | 0 | 0 | 0 | 0 | 2026-08-01 | 2026 | 39-2432 | Relé de protección 87T(TRELEC) | AUTOMATIZACIÓN
0 | 0 | 0 | 0 | 0 | 2026-09-01 | 2026 | 39-2432 | Relé de protección 87T(TRELEC) | AUTOMATIZACIÓN
0 | 0 | 0 | 0 | 0 | 2026-10-01 | 2026 | 39-2432 | Relé de protección 87T(TRELEC) | AUTOMATIZACIÓN
0 | 0 | 0 | 0 | 0 | 2026-11-01 | 2026 | 39-2432 | Relé de protección 87T(TRELEC) | AUTOMATIZACIÓN
0 | 0 | 0 | 0 | 0 | 2026-12-01 | 2026 | 39-2432 | Relé de protección 87T(TRELEC) | AUTOMATIZACIÓN
0 | 0 | 0 | 0 | 0 | 2027-01-01 | 2027 | 39-2432 | Relé de protección 87T(TRELEC) | AUTOMATIZACIÓN
0 | 0 | 0 | 0 | 0 | 2027-02-01 | 2027 | 39-2432 | Relé de protección 87T(TRELEC) | AUTOMATIZACIÓN
0 | 0 | 0 | 0 | 0 | 2027-03-01 | 2027 | 39-2432 | Relé de protección 87T(TRELEC) | AUTOMATIZACIÓN
0 | 0 | 0 | 0 | 0 | 2027-04-01 | 2027 | 39-2432 | Relé de protección 87T(TRELEC) | AUTOMATIZACIÓN
0 | 0 | 0 | 0 | 0 | 2027-05-01 | 2027 | 39-2432 | Relé de protección 87T(TRELEC) | AUTOMATIZACIÓN
0 | 0 | 0 | 0 | 0 | 2027-06-01 | 2027 | 39-2432 | Relé de protección 87T(TRELEC) | AUTOMATIZACIÓN
0 | 0 | 0 | 0 | 0 | 2027-07-01 | 2027 | 39-2432 | Relé de protección 87T(TRELEC) | AUTOMATIZACIÓN
0 | 0 | 0 | 0 | 0 | 2027-08-01 | 2027 | 39-2432 | Relé de protección 87T(TRELEC) | AUTOMATIZACIÓN
0 | 0 | 0 | 0 | 0 | 2027-09-01 | 2027 | 39-2432 | Relé de protección 87T(TRELEC) | AUTOMATIZACIÓN
0 | 0 | 0 | 0 | 0 | 2027-10-01 | 2027 | 39-2432 | Relé de protección 87T(TRELEC) | AUTOMATIZACIÓN
0 | 0 | 0 | 0 | 0 | 2027-11-01 | 2027 | 39-2432 | Relé de protección 87T(TRELEC) | AUTOMATIZACIÓN
0 | 0 | 0 | 0 | 0 | 2027-12-01 | 2027 | 39-2432 | Relé de protección 87T(TRELEC) | AUTOMATIZACIÓN
0 | 0 | 0 | 0 | 0 | 2025-04-01 | 2025 | 39-2430 | Relé Dif./línea SIPROTEC 5-7SL82 TRELEC | AUTOMATIZACIÓN
0 | 0 | 0 | 0 | 0 | 2025-05-01 | 2025 | 39-2430 | Relé Dif./línea SIPROTEC 5-7SL82 TRELEC | AUTOMATIZACIÓN
0 | 0 | 0 | 0 | 0 | 2025-06-01 | 2025 | 39-2430 | Relé Dif./línea SIPROTEC 5-7SL82 TRELEC | AUTOMATIZACIÓN
0 | 0 | 0 | 0 | 0 | 2025-07-01 | 2025 | 39-2430 | Relé Dif./línea SIPROTEC 5-7SL82 TRELEC | AUTOMATIZACIÓN
0 | 0 | 0 | 0 | 0 | 2025-08-01 | 2025 | 39-2430 | Relé Dif./línea SIPROTEC 5-7SL82 TRELEC | AUTOMATIZACIÓN
0 | 0 | 0 | 0 | 0 | 2025-09-01 | 2025 | 39-2430 | Relé Dif./línea SIPROTEC 5-7SL82 TRELEC | AUTOMATIZACIÓN
0 | 0 | 0 | 0 | 0 | 2025-10-01 | 2025 | 39-2430 | Relé Dif./línea SIPROTEC 5-7SL82 TRELEC | AUTOMATIZACIÓN
0 | 0 | 0 | 0 | 0 | 2025-11-01 | 2025 | 39-2430 | Relé Dif./línea SIPROTEC 5-7SL82 TRELEC | AUTOMATIZACIÓN
0 | 0 | 0 | 0 | 0 | 2025-12-01 | 2025 | 39-2430 | Relé Dif./línea SIPROTEC 5-7SL82 TRELEC | AUTOMATIZACIÓN
0 | 0 | 0 | 0 | 0 | 2026-01-01 | 2026 | 39-2430 | Relé Dif./línea SIPROTEC 5-7SL82 TRELEC | AUTOMATIZACIÓN
0 | 0 | 0 | 0 | 0 | 2026-02-01 | 2026 | 39-2430 | Relé Dif./línea SIPROTEC 5-7SL82 TRELEC | AUTOMATIZACIÓN
0 | 0 | 0 | 0 | 0 | 2026-03-01 | 2026 | 39-2430 | Relé Dif./línea SIPROTEC 5-7SL82 TRELEC | AUTOMATIZACIÓN
0 | 0 | 0 | 0 | 0 | 2026-04-01 | 2026 | 39-2430 | Relé Dif./línea SIPROTEC 5-7SL82 TRELEC | AUTOMATIZACIÓN
0 | 0 | 0 | 0 | 0 | 2026-05-01 | 2026 | 39-2430 | Relé Dif./línea SIPROTEC 5-7SL82 TRELEC | AUTOMATIZACIÓN
0 | 0 | 0 | 0 | 0 | 2026-06-01 | 2026 | 39-2430 | Relé Dif./línea SIPROTEC 5-7SL82 TRELEC | AUTOMATIZACIÓN
0 | 0 | 0 | 0 | 0 | 2026-07-01 | 2026 | 39-2430 | Relé Dif./línea SIPROTEC 5-7SL82 TRELEC | AUTOMATIZACIÓN
0 | 0 | 0 | 0 | 0 | 2026-08-01 | 2026 | 39-2430 | Relé Dif./línea SIPROTEC 5-7SL82 TRELEC | AUTOMATIZACIÓN
0 | 0 | 0 | 0 | 0 | 2026-09-01 | 2026 | 39-2430 | Relé Dif./línea SIPROTEC 5-7SL82 TRELEC | AUTOMATIZACIÓN
0 | 0 | 0 | 0 | 0 | 2026-10-01 | 2026 | 39-2430 | Relé Dif./línea SIPROTEC 5-7SL82 TRELEC | AUTOMATIZACIÓN
0 | 0 | 0 | 0 | 0 | 2026-11-01 | 2026 | 39-2430 | Relé Dif./línea SIPROTEC 5-7SL82 TRELEC | AUTOMATIZACIÓN
0 | 0 | 0 | 0 | 0 | 2026-12-01 | 2026 | 39-2430 | Relé Dif./línea SIPROTEC 5-7SL82 TRELEC | AUTOMATIZACIÓN
0 | 0 | 0 | 0 | 0 | 2027-01-01 | 2027 | 39-2430 | Relé Dif./línea SIPROTEC 5-7SL82 TRELEC | AUTOMATIZACIÓN
0 | 0 | 0 | 0 | 0 | 2027-02-01 | 2027 | 39-2430 | Relé Dif./línea SIPROTEC 5-7SL82 TRELEC | AUTOMATIZACIÓN
0 | 0 | 0 | 0 | 0 | 2027-03-01 | 2027 | 39-2430 | Relé Dif./línea SIPROTEC 5-7SL82 TRELEC | AUTOMATIZACIÓN
0 | 0 | 0 | 0 | 0 | 2027-04-01 | 2027 | 39-2430 | Relé Dif./línea SIPROTEC 5-7SL82 TRELEC | AUTOMATIZACIÓN
0 | 0 | 0 | 0 | 0 | 2027-05-01 | 2027 | 39-2430 | Relé Dif./línea SIPROTEC 5-7SL82 TRELEC | AUTOMATIZACIÓN
0 | 0 | 0 | 0 | 0 | 2027-06-01 | 2027 | 39-2430 | Relé Dif./línea SIPROTEC 5-7SL82 TRELEC | AUTOMATIZACIÓN
0 | 0 | 0 | 0 | 0 | 2027-07-01 | 2027 | 39-2430 | Relé Dif./línea SIPROTEC 5-7SL82 TRELEC | AUTOMATIZACIÓN
0 | 0 | 0 | 0 | 0 | 2027-08-01 | 2027 | 39-2430 | Relé Dif./línea SIPROTEC 5-7SL82 TRELEC | AUTOMATIZACIÓN
0 | 0 | 0 | 0 | 0 | 2027-09-01 | 2027 | 39-2430 | Relé Dif./línea SIPROTEC 5-7SL82 TRELEC | AUTOMATIZACIÓN
0 | 0 | 0 | 0 | 0 | 2027-10-01 | 2027 | 39-2430 | Relé Dif./línea SIPROTEC 5-7SL82 TRELEC | AUTOMATIZACIÓN
0 | 0 | 0 | 0 | 0 | 2027-11-01 | 2027 | 39-2430 | Relé Dif./línea SIPROTEC 5-7SL82 TRELEC | AUTOMATIZACIÓN
0 | 0 | 0 | 0 | 0 | 2027-12-01 | 2027 | 39-2430 | Relé Dif./línea SIPROTEC 5-7SL82 TRELEC | AUTOMATIZACIÓN
0 | 0 | 0 | 0 | 0 | 2025-04-01 | 2025 | 39-2428 | Relé de acople 24-240 VDC/VAC TRELEC | AUTOMATIZACIÓN
0 | 0 | 0 | 0 | 0 | 2025-05-01 | 2025 | 39-2428 | Relé de acople 24-240 VDC/VAC TRELEC | AUTOMATIZACIÓN
0 | 0 | 0 | 0 | 0 | 2025-06-01 | 2025 | 39-2428 | Relé de acople 24-240 VDC/VAC TRELEC | AUTOMATIZACIÓN
0 | 0 | 0 | 0 | 0 | 2025-07-01 | 2025 | 39-2428 | Relé de acople 24-240 VDC/VAC TRELEC | AUTOMATIZACIÓN
0 | 0 | 0 | 0 | 0 | 2025-08-01 | 2025 | 39-2428 | Relé de acople 24-240 VDC/VAC TRELEC | AUTOMATIZACIÓN
0 | 0 | 0 | 0 | 0 | 2025-09-01 | 2025 | 39-2428 | Relé de acople 24-240 VDC/VAC TRELEC | AUTOMATIZACIÓN
0 | 0 | 0 | 0 | 0 | 2025-10-01 | 2025 | 39-2428 | Relé de acople 24-240 VDC/VAC TRELEC | AUTOMATIZACIÓN
0 | 0 | 0 | 0 | 0 | 2025-11-01 | 2025 | 39-2428 | Relé de acople 24-240 VDC/VAC TRELEC | AUTOMATIZACIÓN
0 | 0 | 0 | 0 | 0 | 2025-12-01 | 2025 | 39-2428 | Relé de acople 24-240 VDC/VAC TRELEC | AUTOMATIZACIÓN
0 | 0 | 0 | 0 | 0 | 2026-01-01 | 2026 | 39-2428 | Relé de acople 24-240 VDC/VAC TRELEC | AUTOMATIZACIÓN
0 | 0 | 0 | 0 | 0 | 2026-02-01 | 2026 | 39-2428 | Relé de acople 24-240 VDC/VAC TRELEC | AUTOMATIZACIÓN
0 | 0 | 0 | 0 | 0 | 2026-03-01 | 2026 | 39-2428 | Relé de acople 24-240 VDC/VAC TRELEC | AUTOMATIZACIÓN
0 | 0 | 0 | 0 | 0 | 2026-04-01 | 2026 | 39-2428 | Relé de acople 24-240 VDC/VAC TRELEC | AUTOMATIZACIÓN
0 | 0 | 0 | 0 | 0 | 2026-05-01 | 2026 | 39-2428 | Relé de acople 24-240 VDC/VAC TRELEC | AUTOMATIZACIÓN
0 | 0 | 0 | 0 | 0 | 2026-06-01 | 2026 | 39-2428 | Relé de acople 24-240 VDC/VAC TRELEC | AUTOMATIZACIÓN
0 | 0 | 0 | 0 | 0 | 2026-07-01 | 2026 | 39-2428 | Relé de acople 24-240 VDC/VAC TRELEC | AUTOMATIZACIÓN
0 | 0 | 0 | 0 | 0 | 2026-08-01 | 2026 | 39-2428 | Relé de acople 24-240 VDC/VAC TRELEC | AUTOMATIZACIÓN
0 | 0 | 0 | 0 | 0 | 2026-09-01 | 2026 | 39-2428 | Relé de acople 24-240 VDC/VAC TRELEC | AUTOMATIZACIÓN
0 | 0 | 0 | 0 | 0 | 2026-10-01 | 2026 | 39-2428 | Relé de acople 24-240 VDC/VAC TRELEC | AUTOMATIZACIÓN
0 | 0 | 0 | 0 | 0 | 2026-11-01 | 2026 | 39-2428 | Relé de acople 24-240 VDC/VAC TRELEC | AUTOMATIZACIÓN
0 | 0 | 0 | 0 | 0 | 2026-12-01 | 2026 | 39-2428 | Relé de acople 24-240 VDC/VAC TRELEC | AUTOMATIZACIÓN
0 | 0 | 0 | 0 | 0 | 2027-01-01 | 2027 | 39-2428 | Relé de acople 24-240 VDC/VAC TRELEC | AUTOMATIZACIÓN
0 | 0 | 0 | 0 | 0 | 2027-02-01 | 2027 | 39-2428 | Relé de acople 24-240 VDC/VAC TRELEC | AUTOMATIZACIÓN
0 | 0 | 0 | 0 | 0 | 2027-03-01 | 2027 | 39-2428 | Relé de acople 24-240 VDC/VAC TRELEC | AUTOMATIZACIÓN
0 | 0 | 0 | 0 | 0 | 2027-04-01 | 2027 | 39-2428 | Relé de acople 24-240 VDC/VAC TRELEC | AUTOMATIZACIÓN
0 | 0 | 0 | 0 | 0 | 2027-05-01 | 2027 | 39-2428 | Relé de acople 24-240 VDC/VAC TRELEC | AUTOMATIZACIÓN
0 | 0 | 0 | 0 | 0 | 2027-06-01 | 2027 | 39-2428 | Relé de acople 24-240 VDC/VAC TRELEC | AUTOMATIZACIÓN
0 | 0 | 0 | 0 | 0 | 2027-07-01 | 2027 | 39-2428 | Relé de acople 24-240 VDC/VAC TRELEC | AUTOMATIZACIÓN
0 | 0 | 0 | 0 | 0 | 2027-08-01 | 2027 | 39-2428 | Relé de acople 24-240 VDC/VAC TRELEC | AUTOMATIZACIÓN
0 | 0 | 0 | 0 | 0 | 2027-09-01 | 2027 | 39-2428 | Relé de acople 24-240 VDC/VAC TRELEC | AUTOMATIZACIÓN
0 | 0 | 0 | 0 | 0 | 2027-10-01 | 2027 | 39-2428 | Relé de acople 24-240 VDC/VAC TRELEC | AUTOMATIZACIÓN
0 | 0 | 0 | 0 | 0 | 2027-11-01 | 2027 | 39-2428 | Relé de acople 24-240 VDC/VAC TRELEC | AUTOMATIZACIÓN
0 | 0 | 0 | 0 | 0 | 2027-12-01 | 2027 | 39-2428 | Relé de acople 24-240 VDC/VAC TRELEC | AUTOMATIZACIÓN
0 | 0 | 0 | 0 | 0 | 2025-04-01 | 2025 | 39-2422 | CARGADOR BATERÍAS 130 VDC 150A(TRELEC) | AUTOMATIZACIÓN
0 | 0 | 0 | 0 | 0 | 2025-05-01 | 2025 | 39-2422 | CARGADOR BATERÍAS 130 VDC 150A(TRELEC) | AUTOMATIZACIÓN
0 | 0 | 0 | 0 | 0 | 2025-06-01 | 2025 | 39-2422 | CARGADOR BATERÍAS 130 VDC 150A(TRELEC) | AUTOMATIZACIÓN
0 | 0 | 0 | 0 | 0 | 2025-07-01 | 2025 | 39-2422 | CARGADOR BATERÍAS 130 VDC 150A(TRELEC) | AUTOMATIZACIÓN
0 | 0 | 0 | 0 | 0 | 2025-08-01 | 2025 | 39-2422 | CARGADOR BATERÍAS 130 VDC 150A(TRELEC) | AUTOMATIZACIÓN
0 | 0 | 0 | 0 | 0 | 2025-09-01 | 2025 | 39-2422 | CARGADOR BATERÍAS 130 VDC 150A(TRELEC) | AUTOMATIZACIÓN
0 | 0 | 0 | 0 | 0 | 2025-10-01 | 2025 | 39-2422 | CARGADOR BATERÍAS 130 VDC 150A(TRELEC) | AUTOMATIZACIÓN
0 | 0 | 0 | 0 | 0 | 2025-11-01 | 2025 | 39-2422 | CARGADOR BATERÍAS 130 VDC 150A(TRELEC) | AUTOMATIZACIÓN
0 | 0 | 0 | 0 | 0 | 2025-12-01 | 2025 | 39-2422 | CARGADOR BATERÍAS 130 VDC 150A(TRELEC) | AUTOMATIZACIÓN
0 | 0 | 0 | 0 | 0 | 2026-01-01 | 2026 | 39-2422 | CARGADOR BATERÍAS 130 VDC 150A(TRELEC) | AUTOMATIZACIÓN
0 | 0 | 0 | 0 | 0 | 2026-02-01 | 2026 | 39-2422 | CARGADOR BATERÍAS 130 VDC 150A(TRELEC) | AUTOMATIZACIÓN
0 | 0 | 0 | 0 | 0 | 2026-03-01 | 2026 | 39-2422 | CARGADOR BATERÍAS 130 VDC 150A(TRELEC) | AUTOMATIZACIÓN
0 | 0 | 0 | 0 | 0 | 2026-04-01 | 2026 | 39-2422 | CARGADOR BATERÍAS 130 VDC 150A(TRELEC) | AUTOMATIZACIÓN
0 | 0 | 0 | 0 | 0 | 2026-05-01 | 2026 | 39-2422 | CARGADOR BATERÍAS 130 VDC 150A(TRELEC) | AUTOMATIZACIÓN
0 | 0 | 0 | 0 | 0 | 2026-06-01 | 2026 | 39-2422 | CARGADOR BATERÍAS 130 VDC 150A(TRELEC) | AUTOMATIZACIÓN
0 | 0 | 0 | 0 | 0 | 2026-07-01 | 2026 | 39-2422 | CARGADOR BATERÍAS 130 VDC 150A(TRELEC) | AUTOMATIZACIÓN
0 | 0 | 0 | 0 | 0 | 2026-08-01 | 2026 | 39-2422 | CARGADOR BATERÍAS 130 VDC 150A(TRELEC) | AUTOMATIZACIÓN
0 | 0 | 0 | 0 | 0 | 2026-09-01 | 2026 | 39-2422 | CARGADOR BATERÍAS 130 VDC 150A(TRELEC) | AUTOMATIZACIÓN
0 | 0 | 0 | 0 | 0 | 2026-10-01 | 2026 | 39-2422 | CARGADOR BATERÍAS 130 VDC 150A(TRELEC) | AUTOMATIZACIÓN
0 | 0 | 0 | 0 | 0 | 2026-11-01 | 2026 | 39-2422 | CARGADOR BATERÍAS 130 VDC 150A(TRELEC) | AUTOMATIZACIÓN
0 | 0 | 0 | 0 | 0 | 2026-12-01 | 2026 | 39-2422 | CARGADOR BATERÍAS 130 VDC 150A(TRELEC) | AUTOMATIZACIÓN
0 | 0 | 0 | 0 | 0 | 2027-01-01 | 2027 | 39-2422 | CARGADOR BATERÍAS 130 VDC 150A(TRELEC) | AUTOMATIZACIÓN
0 | 0 | 0 | 0 | 0 | 2027-02-01 | 2027 | 39-2422 | CARGADOR BATERÍAS 130 VDC 150A(TRELEC) | AUTOMATIZACIÓN
0 | 0 | 0 | 0 | 0 | 2027-03-01 | 2027 | 39-2422 | CARGADOR BATERÍAS 130 VDC 150A(TRELEC) | AUTOMATIZACIÓN
0 | 0 | 0 | 0 | 0 | 2027-04-01 | 2027 | 39-2422 | CARGADOR BATERÍAS 130 VDC 150A(TRELEC) | AUTOMATIZACIÓN
0 | 0 | 0 | 0 | 0 | 2027-05-01 | 2027 | 39-2422 | CARGADOR BATERÍAS 130 VDC 150A(TRELEC) | AUTOMATIZACIÓN
0 | 0 | 0 | 0 | 0 | 2027-06-01 | 2027 | 39-2422 | CARGADOR BATERÍAS 130 VDC 150A(TRELEC) | AUTOMATIZACIÓN
0 | 0 | 0 | 0 | 0 | 2027-07-01 | 2027 | 39-2422 | CARGADOR BATERÍAS 130 VDC 150A(TRELEC) | AUTOMATIZACIÓN
0 | 0 | 0 | 0 | 0 | 2027-08-01 | 2027 | 39-2422 | CARGADOR BATERÍAS 130 VDC 150A(TRELEC) | AUTOMATIZACIÓN
0 | 0 | 0 | 0 | 0 | 2027-09-01 | 2027 | 39-2422 | CARGADOR BATERÍAS 130 VDC 150A(TRELEC) | AUTOMATIZACIÓN
0 | 0 | 0 | 0 | 0 | 2027-10-01 | 2027 | 39-2422 | CARGADOR BATERÍAS 130 VDC 150A(TRELEC) | AUTOMATIZACIÓN
0 | 0 | 0 | 0 | 0 | 2027-11-01 | 2027 | 39-2422 | CARGADOR BATERÍAS 130 VDC 150A(TRELEC) | AUTOMATIZACIÓN
0 | 0 | 0 | 0 | 0 | 2027-12-01 | 2027 | 39-2422 | CARGADOR BATERÍAS 130 VDC 150A(TRELEC) | AUTOMATIZACIÓN
0 | 0 | 0 | 0 | 0 | 2025-04-01 | 2025 | 39-2421 | CARGADOR BATERÍAS 130VDC 125A(TRELEC) | AUTOMATIZACIÓN
0 | 0 | 0 | 0 | 0 | 2025-05-01 | 2025 | 39-2421 | CARGADOR BATERÍAS 130VDC 125A(TRELEC) | AUTOMATIZACIÓN
0 | 0 | 0 | 0 | 0 | 2025-06-01 | 2025 | 39-2421 | CARGADOR BATERÍAS 130VDC 125A(TRELEC) | AUTOMATIZACIÓN
0 | 0 | 0 | 0 | 0 | 2025-07-01 | 2025 | 39-2421 | CARGADOR BATERÍAS 130VDC 125A(TRELEC) | AUTOMATIZACIÓN
0 | 0 | 0 | 0 | 0 | 2025-08-01 | 2025 | 39-2421 | CARGADOR BATERÍAS 130VDC 125A(TRELEC) | AUTOMATIZACIÓN
0 | 0 | 0 | 0 | 0 | 2025-09-01 | 2025 | 39-2421 | CARGADOR BATERÍAS 130VDC 125A(TRELEC) | AUTOMATIZACIÓN
0 | 0 | 0 | 0 | 0 | 2025-10-01 | 2025 | 39-2421 | CARGADOR BATERÍAS 130VDC 125A(TRELEC) | AUTOMATIZACIÓN
0 | 0 | 0 | 0 | 0 | 2025-11-01 | 2025 | 39-2421 | CARGADOR BATERÍAS 130VDC 125A(TRELEC) | AUTOMATIZACIÓN
0 | 0 | 0 | 0 | 0 | 2025-12-01 | 2025 | 39-2421 | CARGADOR BATERÍAS 130VDC 125A(TRELEC) | AUTOMATIZACIÓN
0 | 0 | 0 | 0 | 0 | 2026-01-01 | 2026 | 39-2421 | CARGADOR BATERÍAS 130VDC 125A(TRELEC) | AUTOMATIZACIÓN
0 | 0 | 0 | 0 | 0 | 2026-02-01 | 2026 | 39-2421 | CARGADOR BATERÍAS 130VDC 125A(TRELEC) | AUTOMATIZACIÓN
0 | 0 | 0 | 0 | 0 | 2026-03-01 | 2026 | 39-2421 | CARGADOR BATERÍAS 130VDC 125A(TRELEC) | AUTOMATIZACIÓN
0 | 0 | 0 | 0 | 0 | 2026-04-01 | 2026 | 39-2421 | CARGADOR BATERÍAS 130VDC 125A(TRELEC) | AUTOMATIZACIÓN
0 | 0 | 0 | 0 | 0 | 2026-05-01 | 2026 | 39-2421 | CARGADOR BATERÍAS 130VDC 125A(TRELEC) | AUTOMATIZACIÓN
0 | 0 | 0 | 0 | 0 | 2026-06-01 | 2026 | 39-2421 | CARGADOR BATERÍAS 130VDC 125A(TRELEC) | AUTOMATIZACIÓN
0 | 0 | 0 | 0 | 0 | 2026-07-01 | 2026 | 39-2421 | CARGADOR BATERÍAS 130VDC 125A(TRELEC) | AUTOMATIZACIÓN
0 | 0 | 0 | 0 | 0 | 2026-08-01 | 2026 | 39-2421 | CARGADOR BATERÍAS 130VDC 125A(TRELEC) | AUTOMATIZACIÓN
0 | 0 | 0 | 0 | 0 | 2026-09-01 | 2026 | 39-2421 | CARGADOR BATERÍAS 130VDC 125A(TRELEC) | AUTOMATIZACIÓN
0 | 0 | 0 | 0 | 0 | 2026-10-01 | 2026 | 39-2421 | CARGADOR BATERÍAS 130VDC 125A(TRELEC) | AUTOMATIZACIÓN
0 | 0 | 0 | 0 | 0 | 2026-11-01 | 2026 | 39-2421 | CARGADOR BATERÍAS 130VDC 125A(TRELEC) | AUTOMATIZACIÓN
0 | 0 | 0 | 0 | 0 | 2026-12-01 | 2026 | 39-2421 | CARGADOR BATERÍAS 130VDC 125A(TRELEC) | AUTOMATIZACIÓN
0 | 0 | 0 | 0 | 0 | 2027-01-01 | 2027 | 39-2421 | CARGADOR BATERÍAS 130VDC 125A(TRELEC) | AUTOMATIZACIÓN
0 | 0 | 0 | 0 | 0 | 2027-02-01 | 2027 | 39-2421 | CARGADOR BATERÍAS 130VDC 125A(TRELEC) | AUTOMATIZACIÓN
0 | 0 | 0 | 0 | 0 | 2027-03-01 | 2027 | 39-2421 | CARGADOR BATERÍAS 130VDC 125A(TRELEC) | AUTOMATIZACIÓN
0 | 0 | 0 | 0 | 0 | 2027-04-01 | 2027 | 39-2421 | CARGADOR BATERÍAS 130VDC 125A(TRELEC) | AUTOMATIZACIÓN
0 | 0 | 0 | 0 | 0 | 2027-05-01 | 2027 | 39-2421 | CARGADOR BATERÍAS 130VDC 125A(TRELEC) | AUTOMATIZACIÓN
0 | 0 | 0 | 0 | 0 | 2027-06-01 | 2027 | 39-2421 | CARGADOR BATERÍAS 130VDC 125A(TRELEC) | AUTOMATIZACIÓN
0 | 0 | 0 | 0 | 0 | 2027-07-01 | 2027 | 39-2421 | CARGADOR BATERÍAS 130VDC 125A(TRELEC) | AUTOMATIZACIÓN
0 | 0 | 0 | 0 | 0 | 2027-08-01 | 2027 | 39-2421 | CARGADOR BATERÍAS 130VDC 125A(TRELEC) | AUTOMATIZACIÓN
0 | 0 | 0 | 0 | 0 | 2027-09-01 | 2027 | 39-2421 | CARGADOR BATERÍAS 130VDC 125A(TRELEC) | AUTOMATIZACIÓN
0 | 0 | 0 | 0 | 0 | 2027-10-01 | 2027 | 39-2421 | CARGADOR BATERÍAS 130VDC 125A(TRELEC) | AUTOMATIZACIÓN
0 | 0 | 0 | 0 | 0 | 2027-11-01 | 2027 | 39-2421 | CARGADOR BATERÍAS 130VDC 125A(TRELEC) | AUTOMATIZACIÓN
0 | 0 | 0 | 0 | 0 | 2027-12-01 | 2027 | 39-2421 | CARGADOR BATERÍAS 130VDC 125A(TRELEC) | AUTOMATIZACIÓN
0 | 0 | 0 | 0 | 0 | 2025-04-01 | 2025 | 39-2420 | CARGADOR BATERÍAS 130 VDC 100A(TRELEC) | AUTOMATIZACIÓN
0 | 0 | 0 | 0 | 0 | 2025-05-01 | 2025 | 39-2420 | CARGADOR BATERÍAS 130 VDC 100A(TRELEC) | AUTOMATIZACIÓN
0 | 0 | 0 | 0 | 0 | 2025-06-01 | 2025 | 39-2420 | CARGADOR BATERÍAS 130 VDC 100A(TRELEC) | AUTOMATIZACIÓN
0 | 0 | 0 | 0 | 0 | 2025-07-01 | 2025 | 39-2420 | CARGADOR BATERÍAS 130 VDC 100A(TRELEC) | AUTOMATIZACIÓN
0 | 0 | 0 | 0 | 0 | 2025-08-01 | 2025 | 39-2420 | CARGADOR BATERÍAS 130 VDC 100A(TRELEC) | AUTOMATIZACIÓN
0 | 0 | 0 | 0 | 0 | 2025-09-01 | 2025 | 39-2420 | CARGADOR BATERÍAS 130 VDC 100A(TRELEC) | AUTOMATIZACIÓN
0 | 0 | 0 | 0 | 0 | 2025-10-01 | 2025 | 39-2420 | CARGADOR BATERÍAS 130 VDC 100A(TRELEC) | AUTOMATIZACIÓN
0 | 0 | 0 | 0 | 0 | 2025-11-01 | 2025 | 39-2420 | CARGADOR BATERÍAS 130 VDC 100A(TRELEC) | AUTOMATIZACIÓN
0 | 0 | 0 | 0 | 0 | 2025-12-01 | 2025 | 39-2420 | CARGADOR BATERÍAS 130 VDC 100A(TRELEC) | AUTOMATIZACIÓN
0 | 0 | 0 | 0 | 0 | 2026-01-01 | 2026 | 39-2420 | CARGADOR BATERÍAS 130 VDC 100A(TRELEC) | AUTOMATIZACIÓN
0 | 0 | 0 | 0 | 0 | 2026-02-01 | 2026 | 39-2420 | CARGADOR BATERÍAS 130 VDC 100A(TRELEC) | AUTOMATIZACIÓN
0 | 0 | 0 | 0 | 0 | 2026-03-01 | 2026 | 39-2420 | CARGADOR BATERÍAS 130 VDC 100A(TRELEC) | AUTOMATIZACIÓN
0 | 0 | 0 | 0 | 0 | 2026-04-01 | 2026 | 39-2420 | CARGADOR BATERÍAS 130 VDC 100A(TRELEC) | AUTOMATIZACIÓN
0 | 0 | 0 | 0 | 0 | 2026-05-01 | 2026 | 39-2420 | CARGADOR BATERÍAS 130 VDC 100A(TRELEC) | AUTOMATIZACIÓN
0 | 0 | 0 | 0 | 0 | 2026-06-01 | 2026 | 39-2420 | CARGADOR BATERÍAS 130 VDC 100A(TRELEC) | AUTOMATIZACIÓN
0 | 0 | 0 | 0 | 0 | 2026-07-01 | 2026 | 39-2420 | CARGADOR BATERÍAS 130 VDC 100A(TRELEC) | AUTOMATIZACIÓN
0 | 0 | 0 | 0 | 0 | 2026-08-01 | 2026 | 39-2420 | CARGADOR BATERÍAS 130 VDC 100A(TRELEC) | AUTOMATIZACIÓN
0 | 0 | 0 | 0 | 0 | 2026-09-01 | 2026 | 39-2420 | CARGADOR BATERÍAS 130 VDC 100A(TRELEC) | AUTOMATIZACIÓN
0 | 0 | 0 | 0 | 0 | 2026-10-01 | 2026 | 39-2420 | CARGADOR BATERÍAS 130 VDC 100A(TRELEC) | AUTOMATIZACIÓN
0 | 0 | 0 | 0 | 0 | 2026-11-01 | 2026 | 39-2420 | CARGADOR BATERÍAS 130 VDC 100A(TRELEC) | AUTOMATIZACIÓN
0 | 0 | 0 | 0 | 0 | 2026-12-01 | 2026 | 39-2420 | CARGADOR BATERÍAS 130 VDC 100A(TRELEC) | AUTOMATIZACIÓN
0 | 0 | 0 | 0 | 0 | 2027-01-01 | 2027 | 39-2420 | CARGADOR BATERÍAS 130 VDC 100A(TRELEC) | AUTOMATIZACIÓN
0 | 0 | 0 | 0 | 0 | 2027-02-01 | 2027 | 39-2420 | CARGADOR BATERÍAS 130 VDC 100A(TRELEC) | AUTOMATIZACIÓN
0 | 0 | 0 | 0 | 0 | 2027-03-01 | 2027 | 39-2420 | CARGADOR BATERÍAS 130 VDC 100A(TRELEC) | AUTOMATIZACIÓN
0 | 0 | 0 | 0 | 0 | 2027-04-01 | 2027 | 39-2420 | CARGADOR BATERÍAS 130 VDC 100A(TRELEC) | AUTOMATIZACIÓN
0 | 0 | 0 | 0 | 0 | 2027-05-01 | 2027 | 39-2420 | CARGADOR BATERÍAS 130 VDC 100A(TRELEC) | AUTOMATIZACIÓN
0 | 0 | 0 | 0 | 0 | 2027-06-01 | 2027 | 39-2420 | CARGADOR BATERÍAS 130 VDC 100A(TRELEC) | AUTOMATIZACIÓN
0 | 0 | 0 | 0 | 0 | 2027-07-01 | 2027 | 39-2420 | CARGADOR BATERÍAS 130 VDC 100A(TRELEC) | AUTOMATIZACIÓN
0 | 0 | 0 | 0 | 0 | 2027-08-01 | 2027 | 39-2420 | CARGADOR BATERÍAS 130 VDC 100A(TRELEC) | AUTOMATIZACIÓN
0 | 0 | 0 | 0 | 0 | 2027-09-01 | 2027 | 39-2420 | CARGADOR BATERÍAS 130 VDC 100A(TRELEC) | AUTOMATIZACIÓN
0 | 0 | 0 | 0 | 0 | 2027-10-01 | 2027 | 39-2420 | CARGADOR BATERÍAS 130 VDC 100A(TRELEC) | AUTOMATIZACIÓN
0 | 0 | 0 | 0 | 0 | 2027-11-01 | 2027 | 39-2420 | CARGADOR BATERÍAS 130 VDC 100A(TRELEC) | AUTOMATIZACIÓN
0 | 0 | 0 | 0 | 0 | 2027-12-01 | 2027 | 39-2420 | CARGADOR BATERÍAS 130 VDC 100A(TRELEC) | AUTOMATIZACIÓN
0 | 0 | 0 | 0 | 0 | 2025-04-01 | 2025 | 39-2418 | BATERÍAS 2VDC P/BANCO 125VDC 600AhTRELEC | AUTOMATIZACIÓN
0 | 0 | 0 | 0 | 0 | 2025-05-01 | 2025 | 39-2418 | BATERÍAS 2VDC P/BANCO 125VDC 600AhTRELEC | AUTOMATIZACIÓN
0 | 0 | 0 | 0 | 0 | 2025-06-01 | 2025 | 39-2418 | BATERÍAS 2VDC P/BANCO 125VDC 600AhTRELEC | AUTOMATIZACIÓN
0 | 0 | 0 | 0 | 0 | 2025-07-01 | 2025 | 39-2418 | BATERÍAS 2VDC P/BANCO 125VDC 600AhTRELEC | AUTOMATIZACIÓN
0 | 0 | 0 | 0 | 0 | 2025-08-01 | 2025 | 39-2418 | BATERÍAS 2VDC P/BANCO 125VDC 600AhTRELEC | AUTOMATIZACIÓN
0 | 0 | 0 | 0 | 0 | 2025-09-01 | 2025 | 39-2418 | BATERÍAS 2VDC P/BANCO 125VDC 600AhTRELEC | AUTOMATIZACIÓN
0 | 0 | 0 | 0 | 0 | 2025-10-01 | 2025 | 39-2418 | BATERÍAS 2VDC P/BANCO 125VDC 600AhTRELEC | AUTOMATIZACIÓN
0 | 0 | 0 | 0 | 0 | 2025-11-01 | 2025 | 39-2418 | BATERÍAS 2VDC P/BANCO 125VDC 600AhTRELEC | AUTOMATIZACIÓN
0 | 0 | 0 | 0 | 0 | 2025-12-01 | 2025 | 39-2418 | BATERÍAS 2VDC P/BANCO 125VDC 600AhTRELEC | AUTOMATIZACIÓN
0 | 0 | 0 | 0 | 0 | 2026-01-01 | 2026 | 39-2418 | BATERÍAS 2VDC P/BANCO 125VDC 600AhTRELEC | AUTOMATIZACIÓN
0 | 0 | 0 | 0 | 0 | 2026-02-01 | 2026 | 39-2418 | BATERÍAS 2VDC P/BANCO 125VDC 600AhTRELEC | AUTOMATIZACIÓN
0 | 0 | 0 | 0 | 0 | 2026-03-01 | 2026 | 39-2418 | BATERÍAS 2VDC P/BANCO 125VDC 600AhTRELEC | AUTOMATIZACIÓN
0 | 0 | 0 | 0 | 0 | 2026-04-01 | 2026 | 39-2418 | BATERÍAS 2VDC P/BANCO 125VDC 600AhTRELEC | AUTOMATIZACIÓN
0 | 0 | 0 | 0 | 0 | 2026-05-01 | 2026 | 39-2418 | BATERÍAS 2VDC P/BANCO 125VDC 600AhTRELEC | AUTOMATIZACIÓN
0 | 0 | 0 | 0 | 0 | 2026-06-01 | 2026 | 39-2418 | BATERÍAS 2VDC P/BANCO 125VDC 600AhTRELEC | AUTOMATIZACIÓN
0 | 0 | 0 | 0 | 0 | 2026-07-01 | 2026 | 39-2418 | BATERÍAS 2VDC P/BANCO 125VDC 600AhTRELEC | AUTOMATIZACIÓN
0 | 0 | 0 | 0 | 0 | 2026-08-01 | 2026 | 39-2418 | BATERÍAS 2VDC P/BANCO 125VDC 600AhTRELEC | AUTOMATIZACIÓN
0 | 0 | 0 | 0 | 0 | 2026-09-01 | 2026 | 39-2418 | BATERÍAS 2VDC P/BANCO 125VDC 600AhTRELEC | AUTOMATIZACIÓN
0 | 0 | 0 | 0 | 0 | 2026-10-01 | 2026 | 39-2418 | BATERÍAS 2VDC P/BANCO 125VDC 600AhTRELEC | AUTOMATIZACIÓN
0 | 0 | 0 | 0 | 0 | 2026-11-01 | 2026 | 39-2418 | BATERÍAS 2VDC P/BANCO 125VDC 600AhTRELEC | AUTOMATIZACIÓN
0 | 0 | 0 | 0 | 0 | 2026-12-01 | 2026 | 39-2418 | BATERÍAS 2VDC P/BANCO 125VDC 600AhTRELEC | AUTOMATIZACIÓN
0 | 0 | 0 | 0 | 0 | 2027-01-01 | 2027 | 39-2418 | BATERÍAS 2VDC P/BANCO 125VDC 600AhTRELEC | AUTOMATIZACIÓN
0 | 0 | 0 | 0 | 0 | 2027-02-01 | 2027 | 39-2418 | BATERÍAS 2VDC P/BANCO 125VDC 600AhTRELEC | AUTOMATIZACIÓN
0 | 0 | 0 | 0 | 0 | 2027-03-01 | 2027 | 39-2418 | BATERÍAS 2VDC P/BANCO 125VDC 600AhTRELEC | AUTOMATIZACIÓN
0 | 0 | 0 | 0 | 0 | 2027-04-01 | 2027 | 39-2418 | BATERÍAS 2VDC P/BANCO 125VDC 600AhTRELEC | AUTOMATIZACIÓN
0 | 0 | 0 | 0 | 0 | 2027-05-01 | 2027 | 39-2418 | BATERÍAS 2VDC P/BANCO 125VDC 600AhTRELEC | AUTOMATIZACIÓN
0 | 0 | 0 | 0 | 0 | 2027-06-01 | 2027 | 39-2418 | BATERÍAS 2VDC P/BANCO 125VDC 600AhTRELEC | AUTOMATIZACIÓN
0 | 0 | 0 | 0 | 0 | 2027-07-01 | 2027 | 39-2418 | BATERÍAS 2VDC P/BANCO 125VDC 600AhTRELEC | AUTOMATIZACIÓN
0 | 0 | 0 | 0 | 0 | 2027-08-01 | 2027 | 39-2418 | BATERÍAS 2VDC P/BANCO 125VDC 600AhTRELEC | AUTOMATIZACIÓN
0 | 0 | 0 | 0 | 0 | 2027-09-01 | 2027 | 39-2418 | BATERÍAS 2VDC P/BANCO 125VDC 600AhTRELEC | AUTOMATIZACIÓN
0 | 0 | 0 | 0 | 0 | 2027-10-01 | 2027 | 39-2418 | BATERÍAS 2VDC P/BANCO 125VDC 600AhTRELEC | AUTOMATIZACIÓN
0 | 0 | 0 | 0 | 0 | 2027-11-01 | 2027 | 39-2418 | BATERÍAS 2VDC P/BANCO 125VDC 600AhTRELEC | AUTOMATIZACIÓN
0 | 0 | 0 | 0 | 0 | 2027-12-01 | 2027 | 39-2418 | BATERÍAS 2VDC P/BANCO 125VDC 600AhTRELEC | AUTOMATIZACIÓN
0 | 0 | 0 | 0 | 0 | 2025-04-01 | 2025 | 39-2416 | BATERÍAS 2VDC P/BANCO 125VDC 400AhTRELEC | AUTOMATIZACIÓN
0 | 0 | 0 | 0 | 0 | 2025-05-01 | 2025 | 39-2416 | BATERÍAS 2VDC P/BANCO 125VDC 400AhTRELEC | AUTOMATIZACIÓN
0 | 0 | 0 | 0 | 0 | 2025-06-01 | 2025 | 39-2416 | BATERÍAS 2VDC P/BANCO 125VDC 400AhTRELEC | AUTOMATIZACIÓN
0 | 0 | 0 | 0 | 0 | 2025-07-01 | 2025 | 39-2416 | BATERÍAS 2VDC P/BANCO 125VDC 400AhTRELEC | AUTOMATIZACIÓN
0 | 0 | 0 | 0 | 0 | 2025-08-01 | 2025 | 39-2416 | BATERÍAS 2VDC P/BANCO 125VDC 400AhTRELEC | AUTOMATIZACIÓN
0 | 0 | 0 | 0 | 0 | 2025-09-01 | 2025 | 39-2416 | BATERÍAS 2VDC P/BANCO 125VDC 400AhTRELEC | AUTOMATIZACIÓN
0 | 0 | 0 | 0 | 0 | 2025-10-01 | 2025 | 39-2416 | BATERÍAS 2VDC P/BANCO 125VDC 400AhTRELEC | AUTOMATIZACIÓN
0 | 0 | 0 | 0 | 0 | 2025-11-01 | 2025 | 39-2416 | BATERÍAS 2VDC P/BANCO 125VDC 400AhTRELEC | AUTOMATIZACIÓN
0 | 0 | 0 | 0 | 0 | 2025-12-01 | 2025 | 39-2416 | BATERÍAS 2VDC P/BANCO 125VDC 400AhTRELEC | AUTOMATIZACIÓN
0 | 0 | 0 | 0 | 0 | 2026-01-01 | 2026 | 39-2416 | BATERÍAS 2VDC P/BANCO 125VDC 400AhTRELEC | AUTOMATIZACIÓN
0 | 0 | 0 | 0 | 0 | 2026-02-01 | 2026 | 39-2416 | BATERÍAS 2VDC P/BANCO 125VDC 400AhTRELEC | AUTOMATIZACIÓN
0 | 0 | 0 | 0 | 0 | 2026-03-01 | 2026 | 39-2416 | BATERÍAS 2VDC P/BANCO 125VDC 400AhTRELEC | AUTOMATIZACIÓN
0 | 0 | 0 | 0 | 0 | 2026-04-01 | 2026 | 39-2416 | BATERÍAS 2VDC P/BANCO 125VDC 400AhTRELEC | AUTOMATIZACIÓN
0 | 0 | 0 | 0 | 0 | 2026-05-01 | 2026 | 39-2416 | BATERÍAS 2VDC P/BANCO 125VDC 400AhTRELEC | AUTOMATIZACIÓN
0 | 0 | 0 | 0 | 0 | 2026-06-01 | 2026 | 39-2416 | BATERÍAS 2VDC P/BANCO 125VDC 400AhTRELEC | AUTOMATIZACIÓN
0 | 0 | 0 | 0 | 0 | 2026-07-01 | 2026 | 39-2416 | BATERÍAS 2VDC P/BANCO 125VDC 400AhTRELEC | AUTOMATIZACIÓN
0 | 0 | 0 | 0 | 0 | 2026-08-01 | 2026 | 39-2416 | BATERÍAS 2VDC P/BANCO 125VDC 400AhTRELEC | AUTOMATIZACIÓN
0 | 0 | 0 | 0 | 0 | 2026-09-01 | 2026 | 39-2416 | BATERÍAS 2VDC P/BANCO 125VDC 400AhTRELEC | AUTOMATIZACIÓN
0 | 0 | 0 | 0 | 0 | 2026-10-01 | 2026 | 39-2416 | BATERÍAS 2VDC P/BANCO 125VDC 400AhTRELEC | AUTOMATIZACIÓN
0 | 0 | 0 | 0 | 0 | 2026-11-01 | 2026 | 39-2416 | BATERÍAS 2VDC P/BANCO 125VDC 400AhTRELEC | AUTOMATIZACIÓN
0 | 0 | 0 | 0 | 0 | 2026-12-01 | 2026 | 39-2416 | BATERÍAS 2VDC P/BANCO 125VDC 400AhTRELEC | AUTOMATIZACIÓN
0 | 0 | 0 | 0 | 0 | 2027-01-01 | 2027 | 39-2416 | BATERÍAS 2VDC P/BANCO 125VDC 400AhTRELEC | AUTOMATIZACIÓN
0 | 0 | 0 | 0 | 0 | 2027-02-01 | 2027 | 39-2416 | BATERÍAS 2VDC P/BANCO 125VDC 400AhTRELEC | AUTOMATIZACIÓN
0 | 0 | 0 | 0 | 0 | 2027-03-01 | 2027 | 39-2416 | BATERÍAS 2VDC P/BANCO 125VDC 400AhTRELEC | AUTOMATIZACIÓN
0 | 0 | 0 | 0 | 0 | 2027-04-01 | 2027 | 39-2416 | BATERÍAS 2VDC P/BANCO 125VDC 400AhTRELEC | AUTOMATIZACIÓN
0 | 0 | 0 | 0 | 0 | 2027-05-01 | 2027 | 39-2416 | BATERÍAS 2VDC P/BANCO 125VDC 400AhTRELEC | AUTOMATIZACIÓN
0 | 0 | 0 | 0 | 0 | 2027-06-01 | 2027 | 39-2416 | BATERÍAS 2VDC P/BANCO 125VDC 400AhTRELEC | AUTOMATIZACIÓN
0 | 0 | 0 | 0 | 0 | 2027-07-01 | 2027 | 39-2416 | BATERÍAS 2VDC P/BANCO 125VDC 400AhTRELEC | AUTOMATIZACIÓN
0 | 0 | 0 | 0 | 0 | 2027-08-01 | 2027 | 39-2416 | BATERÍAS 2VDC P/BANCO 125VDC 400AhTRELEC | AUTOMATIZACIÓN
0 | 0 | 0 | 0 | 0 | 2027-09-01 | 2027 | 39-2416 | BATERÍAS 2VDC P/BANCO 125VDC 400AhTRELEC | AUTOMATIZACIÓN
0 | 0 | 0 | 0 | 0 | 2027-10-01 | 2027 | 39-2416 | BATERÍAS 2VDC P/BANCO 125VDC 400AhTRELEC | AUTOMATIZACIÓN
0 | 0 | 0 | 0 | 0 | 2027-11-01 | 2027 | 39-2416 | BATERÍAS 2VDC P/BANCO 125VDC 400AhTRELEC | AUTOMATIZACIÓN
0 | 0 | 0 | 0 | 0 | 2027-12-01 | 2027 | 39-2416 | BATERÍAS 2VDC P/BANCO 125VDC 400AhTRELEC | AUTOMATIZACIÓN
0 | 0 | 0 | 0 | 0 | 2025-04-01 | 2025 | 39-2382 | SWITCH MPLS HUAWEI (TRELEC) | AUTOMATIZACIÓN
0 | 0 | 0 | 0 | 0 | 2025-05-01 | 2025 | 39-2382 | SWITCH MPLS HUAWEI (TRELEC) | AUTOMATIZACIÓN
0 | 0 | 0 | 0 | 0 | 2025-06-01 | 2025 | 39-2382 | SWITCH MPLS HUAWEI (TRELEC) | AUTOMATIZACIÓN
0 | 0 | 0 | 0 | 0 | 2025-07-01 | 2025 | 39-2382 | SWITCH MPLS HUAWEI (TRELEC) | AUTOMATIZACIÓN
0 | 0 | 0 | 0 | 0 | 2025-08-01 | 2025 | 39-2382 | SWITCH MPLS HUAWEI (TRELEC) | AUTOMATIZACIÓN
0 | 0 | 0 | 0 | 0 | 2025-09-01 | 2025 | 39-2382 | SWITCH MPLS HUAWEI (TRELEC) | AUTOMATIZACIÓN
0 | 0 | 0 | 0 | 0 | 2025-10-01 | 2025 | 39-2382 | SWITCH MPLS HUAWEI (TRELEC) | AUTOMATIZACIÓN
0 | 0 | 0 | 0 | 0 | 2025-11-01 | 2025 | 39-2382 | SWITCH MPLS HUAWEI (TRELEC) | AUTOMATIZACIÓN
0 | 0 | 0 | 0 | 0 | 2025-12-01 | 2025 | 39-2382 | SWITCH MPLS HUAWEI (TRELEC) | AUTOMATIZACIÓN
0 | 0 | 0 | 0 | 0 | 2026-01-01 | 2026 | 39-2382 | SWITCH MPLS HUAWEI (TRELEC) | AUTOMATIZACIÓN
0 | 0 | 0 | 0 | 0 | 2026-02-01 | 2026 | 39-2382 | SWITCH MPLS HUAWEI (TRELEC) | AUTOMATIZACIÓN
0 | 0 | 0 | 0 | 0 | 2026-03-01 | 2026 | 39-2382 | SWITCH MPLS HUAWEI (TRELEC) | AUTOMATIZACIÓN
0 | 0 | 0 | 0 | 0 | 2026-04-01 | 2026 | 39-2382 | SWITCH MPLS HUAWEI (TRELEC) | AUTOMATIZACIÓN
0 | 0 | 0 | 0 | 0 | 2026-05-01 | 2026 | 39-2382 | SWITCH MPLS HUAWEI (TRELEC) | AUTOMATIZACIÓN
0 | 0 | 0 | 0 | 0 | 2026-06-01 | 2026 | 39-2382 | SWITCH MPLS HUAWEI (TRELEC) | AUTOMATIZACIÓN
0 | 0 | 0 | 0 | 0 | 2026-07-01 | 2026 | 39-2382 | SWITCH MPLS HUAWEI (TRELEC) | AUTOMATIZACIÓN
0 | 0 | 0 | 0 | 0 | 2026-08-01 | 2026 | 39-2382 | SWITCH MPLS HUAWEI (TRELEC) | AUTOMATIZACIÓN
0 | 0 | 0 | 0 | 0 | 2026-09-01 | 2026 | 39-2382 | SWITCH MPLS HUAWEI (TRELEC) | AUTOMATIZACIÓN
0 | 0 | 0 | 0 | 0 | 2026-10-01 | 2026 | 39-2382 | SWITCH MPLS HUAWEI (TRELEC) | AUTOMATIZACIÓN
0 | 0 | 0 | 0 | 0 | 2026-11-01 | 2026 | 39-2382 | SWITCH MPLS HUAWEI (TRELEC) | AUTOMATIZACIÓN
0 | 0 | 0 | 0 | 0 | 2026-12-01 | 2026 | 39-2382 | SWITCH MPLS HUAWEI (TRELEC) | AUTOMATIZACIÓN
0 | 0 | 0 | 0 | 0 | 2027-01-01 | 2027 | 39-2382 | SWITCH MPLS HUAWEI (TRELEC) | AUTOMATIZACIÓN
0 | 0 | 0 | 0 | 0 | 2027-02-01 | 2027 | 39-2382 | SWITCH MPLS HUAWEI (TRELEC) | AUTOMATIZACIÓN
0 | 0 | 0 | 0 | 0 | 2027-03-01 | 2027 | 39-2382 | SWITCH MPLS HUAWEI (TRELEC) | AUTOMATIZACIÓN
0 | 0 | 0 | 0 | 0 | 2027-04-01 | 2027 | 39-2382 | SWITCH MPLS HUAWEI (TRELEC) | AUTOMATIZACIÓN
0 | 0 | 0 | 0 | 0 | 2027-05-01 | 2027 | 39-2382 | SWITCH MPLS HUAWEI (TRELEC) | AUTOMATIZACIÓN
0 | 0 | 0 | 0 | 0 | 2027-06-01 | 2027 | 39-2382 | SWITCH MPLS HUAWEI (TRELEC) | AUTOMATIZACIÓN
0 | 0 | 0 | 0 | 0 | 2027-07-01 | 2027 | 39-2382 | SWITCH MPLS HUAWEI (TRELEC) | AUTOMATIZACIÓN
0 | 0 | 0 | 0 | 0 | 2027-08-01 | 2027 | 39-2382 | SWITCH MPLS HUAWEI (TRELEC) | AUTOMATIZACIÓN
0 | 0 | 0 | 0 | 0 | 2027-09-01 | 2027 | 39-2382 | SWITCH MPLS HUAWEI (TRELEC) | AUTOMATIZACIÓN
0 | 0 | 0 | 0 | 0 | 2027-10-01 | 2027 | 39-2382 | SWITCH MPLS HUAWEI (TRELEC) | AUTOMATIZACIÓN
0 | 0 | 0 | 0 | 0 | 2027-11-01 | 2027 | 39-2382 | SWITCH MPLS HUAWEI (TRELEC) | AUTOMATIZACIÓN
0 | 0 | 0 | 0 | 0 | 2027-12-01 | 2027 | 39-2382 | SWITCH MPLS HUAWEI (TRELEC) | AUTOMATIZACIÓN
0 | 4 | 0 | 0 | 4 | 2025-04-01 | 2025 | 39-2380 | SFP 10G SM 1310 nm, 10Km, LC (TRELEC) | AUTOMATIZACIÓN
0 | 0 | 0 | 0 | 0 | 2025-05-01 | 2025 | 39-2380 | SFP 10G SM 1310 nm, 10Km, LC (TRELEC) | AUTOMATIZACIÓN
0 | 0 | 0 | 0 | 0 | 2025-06-01 | 2025 | 39-2380 | SFP 10G SM 1310 nm, 10Km, LC (TRELEC) | AUTOMATIZACIÓN
0 | 0 | 0 | 0 | 0 | 2025-07-01 | 2025 | 39-2380 | SFP 10G SM 1310 nm, 10Km, LC (TRELEC) | AUTOMATIZACIÓN
0 | 0 | 0 | 0 | 0 | 2025-08-01 | 2025 | 39-2380 | SFP 10G SM 1310 nm, 10Km, LC (TRELEC) | AUTOMATIZACIÓN
0 | 0 | 0 | 0 | 0 | 2025-09-01 | 2025 | 39-2380 | SFP 10G SM 1310 nm, 10Km, LC (TRELEC) | AUTOMATIZACIÓN
0 | 0 | 0 | 0 | 0 | 2025-10-01 | 2025 | 39-2380 | SFP 10G SM 1310 nm, 10Km, LC (TRELEC) | AUTOMATIZACIÓN
0 | 0 | 0 | 0 | 0 | 2025-11-01 | 2025 | 39-2380 | SFP 10G SM 1310 nm, 10Km, LC (TRELEC) | AUTOMATIZACIÓN
0 | 0 | 0 | 0 | 0 | 2025-12-01 | 2025 | 39-2380 | SFP 10G SM 1310 nm, 10Km, LC (TRELEC) | AUTOMATIZACIÓN
0 | 0 | 0 | 0 | 0 | 2026-01-01 | 2026 | 39-2380 | SFP 10G SM 1310 nm, 10Km, LC (TRELEC) | AUTOMATIZACIÓN
0 | 0 | 0 | 0 | 0 | 2026-02-01 | 2026 | 39-2380 | SFP 10G SM 1310 nm, 10Km, LC (TRELEC) | AUTOMATIZACIÓN
0 | 0 | 0 | 0 | 0 | 2026-03-01 | 2026 | 39-2380 | SFP 10G SM 1310 nm, 10Km, LC (TRELEC) | AUTOMATIZACIÓN
0 | 0 | 0 | 0 | 0 | 2026-04-01 | 2026 | 39-2380 | SFP 10G SM 1310 nm, 10Km, LC (TRELEC) | AUTOMATIZACIÓN
0 | 0 | 0 | 0 | 0 | 2026-05-01 | 2026 | 39-2380 | SFP 10G SM 1310 nm, 10Km, LC (TRELEC) | AUTOMATIZACIÓN
0 | 0 | 0 | 0 | 0 | 2026-06-01 | 2026 | 39-2380 | SFP 10G SM 1310 nm, 10Km, LC (TRELEC) | AUTOMATIZACIÓN
0 | 0 | 0 | 0 | 0 | 2026-07-01 | 2026 | 39-2380 | SFP 10G SM 1310 nm, 10Km, LC (TRELEC) | AUTOMATIZACIÓN
0 | 0 | 0 | 0 | 0 | 2026-08-01 | 2026 | 39-2380 | SFP 10G SM 1310 nm, 10Km, LC (TRELEC) | AUTOMATIZACIÓN
0 | 0 | 0 | 0 | 0 | 2026-09-01 | 2026 | 39-2380 | SFP 10G SM 1310 nm, 10Km, LC (TRELEC) | AUTOMATIZACIÓN
0 | 0 | 0 | 0 | 0 | 2026-10-01 | 2026 | 39-2380 | SFP 10G SM 1310 nm, 10Km, LC (TRELEC) | AUTOMATIZACIÓN
0 | 0 | 0 | 0 | 0 | 2026-11-01 | 2026 | 39-2380 | SFP 10G SM 1310 nm, 10Km, LC (TRELEC) | AUTOMATIZACIÓN
0 | 0 | 0 | 0 | 0 | 2026-12-01 | 2026 | 39-2380 | SFP 10G SM 1310 nm, 10Km, LC (TRELEC) | AUTOMATIZACIÓN
0 | 0 | 0 | 0 | 0 | 2027-01-01 | 2027 | 39-2380 | SFP 10G SM 1310 nm, 10Km, LC (TRELEC) | AUTOMATIZACIÓN
0 | 0 | 0 | 0 | 0 | 2027-02-01 | 2027 | 39-2380 | SFP 10G SM 1310 nm, 10Km, LC (TRELEC) | AUTOMATIZACIÓN
0 | 0 | 0 | 0 | 0 | 2027-03-01 | 2027 | 39-2380 | SFP 10G SM 1310 nm, 10Km, LC (TRELEC) | AUTOMATIZACIÓN
0 | 0 | 0 | 0 | 0 | 2027-04-01 | 2027 | 39-2380 | SFP 10G SM 1310 nm, 10Km, LC (TRELEC) | AUTOMATIZACIÓN
0 | 0 | 0 | 0 | 0 | 2027-05-01 | 2027 | 39-2380 | SFP 10G SM 1310 nm, 10Km, LC (TRELEC) | AUTOMATIZACIÓN
0 | 0 | 0 | 0 | 0 | 2027-06-01 | 2027 | 39-2380 | SFP 10G SM 1310 nm, 10Km, LC (TRELEC) | AUTOMATIZACIÓN
0 | 0 | 0 | 0 | 0 | 2027-07-01 | 2027 | 39-2380 | SFP 10G SM 1310 nm, 10Km, LC (TRELEC) | AUTOMATIZACIÓN
0 | 0 | 0 | 0 | 0 | 2027-08-01 | 2027 | 39-2380 | SFP 10G SM 1310 nm, 10Km, LC (TRELEC) | AUTOMATIZACIÓN
0 | 0 | 0 | 0 | 0 | 2027-09-01 | 2027 | 39-2380 | SFP 10G SM 1310 nm, 10Km, LC (TRELEC) | AUTOMATIZACIÓN
0 | 0 | 0 | 0 | 0 | 2027-10-01 | 2027 | 39-2380 | SFP 10G SM 1310 nm, 10Km, LC (TRELEC) | AUTOMATIZACIÓN
0 | 0 | 0 | 0 | 0 | 2027-11-01 | 2027 | 39-2380 | SFP 10G SM 1310 nm, 10Km, LC (TRELEC) | AUTOMATIZACIÓN
0 | 0 | 0 | 0 | 0 | 2027-12-01 | 2027 | 39-2380 | SFP 10G SM 1310 nm, 10Km, LC (TRELEC) | AUTOMATIZACIÓN
0 | 0 | 0 | 0 | 0 | 2025-04-01 | 2025 | 39-2378 | SFP 10G SM 1550 nm, 40Km, LC (TRELEC) | AUTOMATIZACIÓN
0 | 0 | 0 | 0 | 0 | 2025-05-01 | 2025 | 39-2378 | SFP 10G SM 1550 nm, 40Km, LC (TRELEC) | AUTOMATIZACIÓN
0 | 0 | 0 | 0 | 0 | 2025-06-01 | 2025 | 39-2378 | SFP 10G SM 1550 nm, 40Km, LC (TRELEC) | AUTOMATIZACIÓN
0 | 0 | 0 | 0 | 0 | 2025-07-01 | 2025 | 39-2378 | SFP 10G SM 1550 nm, 40Km, LC (TRELEC) | AUTOMATIZACIÓN
0 | 0 | 0 | 0 | 0 | 2025-08-01 | 2025 | 39-2378 | SFP 10G SM 1550 nm, 40Km, LC (TRELEC) | AUTOMATIZACIÓN
0 | 0 | 0 | 0 | 0 | 2025-09-01 | 2025 | 39-2378 | SFP 10G SM 1550 nm, 40Km, LC (TRELEC) | AUTOMATIZACIÓN
0 | 0 | 0 | 0 | 0 | 2025-10-01 | 2025 | 39-2378 | SFP 10G SM 1550 nm, 40Km, LC (TRELEC) | AUTOMATIZACIÓN
0 | 0 | 0 | 0 | 0 | 2025-11-01 | 2025 | 39-2378 | SFP 10G SM 1550 nm, 40Km, LC (TRELEC) | AUTOMATIZACIÓN
0 | 0 | 0 | 0 | 0 | 2025-12-01 | 2025 | 39-2378 | SFP 10G SM 1550 nm, 40Km, LC (TRELEC) | AUTOMATIZACIÓN
0 | 0 | 0 | 0 | 0 | 2026-01-01 | 2026 | 39-2378 | SFP 10G SM 1550 nm, 40Km, LC (TRELEC) | AUTOMATIZACIÓN
0 | 0 | 0 | 0 | 0 | 2026-02-01 | 2026 | 39-2378 | SFP 10G SM 1550 nm, 40Km, LC (TRELEC) | AUTOMATIZACIÓN
0 | 0 | 0 | 0 | 0 | 2026-03-01 | 2026 | 39-2378 | SFP 10G SM 1550 nm, 40Km, LC (TRELEC) | AUTOMATIZACIÓN
0 | 0 | 0 | 0 | 0 | 2026-04-01 | 2026 | 39-2378 | SFP 10G SM 1550 nm, 40Km, LC (TRELEC) | AUTOMATIZACIÓN
0 | 0 | 0 | 0 | 0 | 2026-05-01 | 2026 | 39-2378 | SFP 10G SM 1550 nm, 40Km, LC (TRELEC) | AUTOMATIZACIÓN
0 | 0 | 0 | 0 | 0 | 2026-06-01 | 2026 | 39-2378 | SFP 10G SM 1550 nm, 40Km, LC (TRELEC) | AUTOMATIZACIÓN
0 | 0 | 0 | 0 | 0 | 2026-07-01 | 2026 | 39-2378 | SFP 10G SM 1550 nm, 40Km, LC (TRELEC) | AUTOMATIZACIÓN
0 | 0 | 0 | 0 | 0 | 2026-08-01 | 2026 | 39-2378 | SFP 10G SM 1550 nm, 40Km, LC (TRELEC) | AUTOMATIZACIÓN
0 | 0 | 0 | 0 | 0 | 2026-09-01 | 2026 | 39-2378 | SFP 10G SM 1550 nm, 40Km, LC (TRELEC) | AUTOMATIZACIÓN
0 | 0 | 0 | 0 | 0 | 2026-10-01 | 2026 | 39-2378 | SFP 10G SM 1550 nm, 40Km, LC (TRELEC) | AUTOMATIZACIÓN
0 | 0 | 0 | 0 | 0 | 2026-11-01 | 2026 | 39-2378 | SFP 10G SM 1550 nm, 40Km, LC (TRELEC) | AUTOMATIZACIÓN
0 | 0 | 0 | 0 | 0 | 2026-12-01 | 2026 | 39-2378 | SFP 10G SM 1550 nm, 40Km, LC (TRELEC) | AUTOMATIZACIÓN
0 | 0 | 0 | 0 | 0 | 2027-01-01 | 2027 | 39-2378 | SFP 10G SM 1550 nm, 40Km, LC (TRELEC) | AUTOMATIZACIÓN
0 | 0 | 0 | 0 | 0 | 2027-02-01 | 2027 | 39-2378 | SFP 10G SM 1550 nm, 40Km, LC (TRELEC) | AUTOMATIZACIÓN
0 | 0 | 0 | 0 | 0 | 2027-03-01 | 2027 | 39-2378 | SFP 10G SM 1550 nm, 40Km, LC (TRELEC) | AUTOMATIZACIÓN
0 | 0 | 0 | 0 | 0 | 2027-04-01 | 2027 | 39-2378 | SFP 10G SM 1550 nm, 40Km, LC (TRELEC) | AUTOMATIZACIÓN
0 | 0 | 0 | 0 | 0 | 2027-05-01 | 2027 | 39-2378 | SFP 10G SM 1550 nm, 40Km, LC (TRELEC) | AUTOMATIZACIÓN
0 | 0 | 0 | 0 | 0 | 2027-06-01 | 2027 | 39-2378 | SFP 10G SM 1550 nm, 40Km, LC (TRELEC) | AUTOMATIZACIÓN
0 | 0 | 0 | 0 | 0 | 2027-07-01 | 2027 | 39-2378 | SFP 10G SM 1550 nm, 40Km, LC (TRELEC) | AUTOMATIZACIÓN
0 | 0 | 0 | 0 | 0 | 2027-08-01 | 2027 | 39-2378 | SFP 10G SM 1550 nm, 40Km, LC (TRELEC) | AUTOMATIZACIÓN
0 | 0 | 0 | 0 | 0 | 2027-09-01 | 2027 | 39-2378 | SFP 10G SM 1550 nm, 40Km, LC (TRELEC) | AUTOMATIZACIÓN
0 | 0 | 0 | 0 | 0 | 2027-10-01 | 2027 | 39-2378 | SFP 10G SM 1550 nm, 40Km, LC (TRELEC) | AUTOMATIZACIÓN
0 | 0 | 0 | 0 | 0 | 2027-11-01 | 2027 | 39-2378 | SFP 10G SM 1550 nm, 40Km, LC (TRELEC) | AUTOMATIZACIÓN
0 | 0 | 0 | 0 | 0 | 2027-12-01 | 2027 | 39-2378 | SFP 10G SM 1550 nm, 40Km, LC (TRELEC) | AUTOMATIZACIÓN
0 | 0 | 0 | 0 | 0 | 2025-04-01 | 2025 | 39-2376 | 150W DC POWER MODULE (BLACK) (TRELEC) | AUTOMATIZACIÓN
0 | 0 | 0 | 0 | 0 | 2025-05-01 | 2025 | 39-2376 | 150W DC POWER MODULE (BLACK) (TRELEC) | AUTOMATIZACIÓN
0 | 0 | 0 | 0 | 0 | 2025-06-01 | 2025 | 39-2376 | 150W DC POWER MODULE (BLACK) (TRELEC) | AUTOMATIZACIÓN
0 | 0 | 0 | 0 | 0 | 2025-07-01 | 2025 | 39-2376 | 150W DC POWER MODULE (BLACK) (TRELEC) | AUTOMATIZACIÓN
0 | 0 | 0 | 0 | 0 | 2025-08-01 | 2025 | 39-2376 | 150W DC POWER MODULE (BLACK) (TRELEC) | AUTOMATIZACIÓN
0 | 0 | 0 | 0 | 0 | 2025-09-01 | 2025 | 39-2376 | 150W DC POWER MODULE (BLACK) (TRELEC) | AUTOMATIZACIÓN
0 | 0 | 0 | 0 | 0 | 2025-10-01 | 2025 | 39-2376 | 150W DC POWER MODULE (BLACK) (TRELEC) | AUTOMATIZACIÓN
0 | 0 | 0 | 0 | 0 | 2025-11-01 | 2025 | 39-2376 | 150W DC POWER MODULE (BLACK) (TRELEC) | AUTOMATIZACIÓN
0 | 0 | 0 | 0 | 0 | 2025-12-01 | 2025 | 39-2376 | 150W DC POWER MODULE (BLACK) (TRELEC) | AUTOMATIZACIÓN
0 | 0 | 0 | 0 | 0 | 2026-01-01 | 2026 | 39-2376 | 150W DC POWER MODULE (BLACK) (TRELEC) | AUTOMATIZACIÓN
0 | 0 | 0 | 0 | 0 | 2026-02-01 | 2026 | 39-2376 | 150W DC POWER MODULE (BLACK) (TRELEC) | AUTOMATIZACIÓN
0 | 0 | 0 | 0 | 0 | 2026-03-01 | 2026 | 39-2376 | 150W DC POWER MODULE (BLACK) (TRELEC) | AUTOMATIZACIÓN
0 | 0 | 0 | 0 | 0 | 2026-04-01 | 2026 | 39-2376 | 150W DC POWER MODULE (BLACK) (TRELEC) | AUTOMATIZACIÓN
0 | 0 | 0 | 0 | 0 | 2026-05-01 | 2026 | 39-2376 | 150W DC POWER MODULE (BLACK) (TRELEC) | AUTOMATIZACIÓN
0 | 0 | 0 | 0 | 0 | 2026-06-01 | 2026 | 39-2376 | 150W DC POWER MODULE (BLACK) (TRELEC) | AUTOMATIZACIÓN
0 | 0 | 0 | 0 | 0 | 2026-07-01 | 2026 | 39-2376 | 150W DC POWER MODULE (BLACK) (TRELEC) | AUTOMATIZACIÓN
0 | 0 | 0 | 0 | 0 | 2026-08-01 | 2026 | 39-2376 | 150W DC POWER MODULE (BLACK) (TRELEC) | AUTOMATIZACIÓN
0 | 0 | 0 | 0 | 0 | 2026-09-01 | 2026 | 39-2376 | 150W DC POWER MODULE (BLACK) (TRELEC) | AUTOMATIZACIÓN
0 | 0 | 0 | 0 | 0 | 2026-10-01 | 2026 | 39-2376 | 150W DC POWER MODULE (BLACK) (TRELEC) | AUTOMATIZACIÓN
0 | 0 | 0 | 0 | 0 | 2026-11-01 | 2026 | 39-2376 | 150W DC POWER MODULE (BLACK) (TRELEC) | AUTOMATIZACIÓN
0 | 0 | 0 | 0 | 0 | 2026-12-01 | 2026 | 39-2376 | 150W DC POWER MODULE (BLACK) (TRELEC) | AUTOMATIZACIÓN
0 | 0 | 0 | 0 | 0 | 2027-01-01 | 2027 | 39-2376 | 150W DC POWER MODULE (BLACK) (TRELEC) | AUTOMATIZACIÓN
0 | 0 | 0 | 0 | 0 | 2027-02-01 | 2027 | 39-2376 | 150W DC POWER MODULE (BLACK) (TRELEC) | AUTOMATIZACIÓN
0 | 0 | 0 | 0 | 0 | 2027-03-01 | 2027 | 39-2376 | 150W DC POWER MODULE (BLACK) (TRELEC) | AUTOMATIZACIÓN
0 | 0 | 0 | 0 | 0 | 2027-04-01 | 2027 | 39-2376 | 150W DC POWER MODULE (BLACK) (TRELEC) | AUTOMATIZACIÓN
0 | 0 | 0 | 0 | 0 | 2027-05-01 | 2027 | 39-2376 | 150W DC POWER MODULE (BLACK) (TRELEC) | AUTOMATIZACIÓN
0 | 0 | 0 | 0 | 0 | 2027-06-01 | 2027 | 39-2376 | 150W DC POWER MODULE (BLACK) (TRELEC) | AUTOMATIZACIÓN
0 | 0 | 0 | 0 | 0 | 2027-07-01 | 2027 | 39-2376 | 150W DC POWER MODULE (BLACK) (TRELEC) | AUTOMATIZACIÓN
0 | 0 | 0 | 0 | 0 | 2027-08-01 | 2027 | 39-2376 | 150W DC POWER MODULE (BLACK) (TRELEC) | AUTOMATIZACIÓN
0 | 0 | 0 | 0 | 0 | 2027-09-01 | 2027 | 39-2376 | 150W DC POWER MODULE (BLACK) (TRELEC) | AUTOMATIZACIÓN
0 | 0 | 0 | 0 | 0 | 2027-10-01 | 2027 | 39-2376 | 150W DC POWER MODULE (BLACK) (TRELEC) | AUTOMATIZACIÓN
0 | 0 | 0 | 0 | 0 | 2027-11-01 | 2027 | 39-2376 | 150W DC POWER MODULE (BLACK) (TRELEC) | AUTOMATIZACIÓN
0 | 0 | 0 | 0 | 0 | 2027-12-01 | 2027 | 39-2376 | 150W DC POWER MODULE (BLACK) (TRELEC) | AUTOMATIZACIÓN
0 | 0 | 0 | 0 | 0 | 2025-04-01 | 2025 | 39-2374 | 150W AC POWER MODULE (BLACK) (TRELEC) | AUTOMATIZACIÓN
0 | 0 | 0 | 0 | 0 | 2025-05-01 | 2025 | 39-2374 | 150W AC POWER MODULE (BLACK) (TRELEC) | AUTOMATIZACIÓN
0 | 0 | 0 | 0 | 0 | 2025-06-01 | 2025 | 39-2374 | 150W AC POWER MODULE (BLACK) (TRELEC) | AUTOMATIZACIÓN
0 | 0 | 0 | 0 | 0 | 2025-07-01 | 2025 | 39-2374 | 150W AC POWER MODULE (BLACK) (TRELEC) | AUTOMATIZACIÓN
0 | 0 | 0 | 0 | 0 | 2025-08-01 | 2025 | 39-2374 | 150W AC POWER MODULE (BLACK) (TRELEC) | AUTOMATIZACIÓN
0 | 0 | 0 | 0 | 0 | 2025-09-01 | 2025 | 39-2374 | 150W AC POWER MODULE (BLACK) (TRELEC) | AUTOMATIZACIÓN
0 | 0 | 0 | 0 | 0 | 2025-10-01 | 2025 | 39-2374 | 150W AC POWER MODULE (BLACK) (TRELEC) | AUTOMATIZACIÓN
0 | 0 | 0 | 0 | 0 | 2025-11-01 | 2025 | 39-2374 | 150W AC POWER MODULE (BLACK) (TRELEC) | AUTOMATIZACIÓN
0 | 0 | 0 | 0 | 0 | 2025-12-01 | 2025 | 39-2374 | 150W AC POWER MODULE (BLACK) (TRELEC) | AUTOMATIZACIÓN
0 | 0 | 0 | 0 | 0 | 2026-01-01 | 2026 | 39-2374 | 150W AC POWER MODULE (BLACK) (TRELEC) | AUTOMATIZACIÓN
0 | 0 | 0 | 0 | 0 | 2026-02-01 | 2026 | 39-2374 | 150W AC POWER MODULE (BLACK) (TRELEC) | AUTOMATIZACIÓN
0 | 0 | 0 | 0 | 0 | 2026-03-01 | 2026 | 39-2374 | 150W AC POWER MODULE (BLACK) (TRELEC) | AUTOMATIZACIÓN
0 | 0 | 0 | 0 | 0 | 2026-04-01 | 2026 | 39-2374 | 150W AC POWER MODULE (BLACK) (TRELEC) | AUTOMATIZACIÓN
0 | 0 | 0 | 0 | 0 | 2026-05-01 | 2026 | 39-2374 | 150W AC POWER MODULE (BLACK) (TRELEC) | AUTOMATIZACIÓN
0 | 0 | 0 | 0 | 0 | 2026-06-01 | 2026 | 39-2374 | 150W AC POWER MODULE (BLACK) (TRELEC) | AUTOMATIZACIÓN
0 | 0 | 0 | 0 | 0 | 2026-07-01 | 2026 | 39-2374 | 150W AC POWER MODULE (BLACK) (TRELEC) | AUTOMATIZACIÓN
0 | 0 | 0 | 0 | 0 | 2026-08-01 | 2026 | 39-2374 | 150W AC POWER MODULE (BLACK) (TRELEC) | AUTOMATIZACIÓN
0 | 0 | 0 | 0 | 0 | 2026-09-01 | 2026 | 39-2374 | 150W AC POWER MODULE (BLACK) (TRELEC) | AUTOMATIZACIÓN
0 | 0 | 0 | 0 | 0 | 2026-10-01 | 2026 | 39-2374 | 150W AC POWER MODULE (BLACK) (TRELEC) | AUTOMATIZACIÓN
0 | 0 | 0 | 0 | 0 | 2026-11-01 | 2026 | 39-2374 | 150W AC POWER MODULE (BLACK) (TRELEC) | AUTOMATIZACIÓN
0 | 0 | 0 | 0 | 0 | 2026-12-01 | 2026 | 39-2374 | 150W AC POWER MODULE (BLACK) (TRELEC) | AUTOMATIZACIÓN
0 | 0 | 0 | 0 | 0 | 2027-01-01 | 2027 | 39-2374 | 150W AC POWER MODULE (BLACK) (TRELEC) | AUTOMATIZACIÓN
0 | 0 | 0 | 0 | 0 | 2027-02-01 | 2027 | 39-2374 | 150W AC POWER MODULE (BLACK) (TRELEC) | AUTOMATIZACIÓN
0 | 0 | 0 | 0 | 0 | 2027-03-01 | 2027 | 39-2374 | 150W AC POWER MODULE (BLACK) (TRELEC) | AUTOMATIZACIÓN
0 | 0 | 0 | 0 | 0 | 2027-04-01 | 2027 | 39-2374 | 150W AC POWER MODULE (BLACK) (TRELEC) | AUTOMATIZACIÓN
0 | 0 | 0 | 0 | 0 | 2027-05-01 | 2027 | 39-2374 | 150W AC POWER MODULE (BLACK) (TRELEC) | AUTOMATIZACIÓN
0 | 0 | 0 | 0 | 0 | 2027-06-01 | 2027 | 39-2374 | 150W AC POWER MODULE (BLACK) (TRELEC) | AUTOMATIZACIÓN
0 | 0 | 0 | 0 | 0 | 2027-07-01 | 2027 | 39-2374 | 150W AC POWER MODULE (BLACK) (TRELEC) | AUTOMATIZACIÓN
0 | 0 | 0 | 0 | 0 | 2027-08-01 | 2027 | 39-2374 | 150W AC POWER MODULE (BLACK) (TRELEC) | AUTOMATIZACIÓN
0 | 0 | 0 | 0 | 0 | 2027-09-01 | 2027 | 39-2374 | 150W AC POWER MODULE (BLACK) (TRELEC) | AUTOMATIZACIÓN
0 | 0 | 0 | 0 | 0 | 2027-10-01 | 2027 | 39-2374 | 150W AC POWER MODULE (BLACK) (TRELEC) | AUTOMATIZACIÓN
0 | 0 | 0 | 0 | 0 | 2027-11-01 | 2027 | 39-2374 | 150W AC POWER MODULE (BLACK) (TRELEC) | AUTOMATIZACIÓN
0 | 0 | 0 | 0 | 0 | 2027-12-01 | 2027 | 39-2374 | 150W AC POWER MODULE (BLACK) (TRELEC) | AUTOMATIZACIÓN
0 | 0 | 0 | 0 | 0 | 2025-04-01 | 2025 | 39-2372 | Convertidor DC/DC 125V a 48V (TRELEC) | AUTOMATIZACIÓN
0 | 0 | 0 | 0 | 0 | 2025-05-01 | 2025 | 39-2372 | Convertidor DC/DC 125V a 48V (TRELEC) | AUTOMATIZACIÓN
0 | 0 | 0 | 0 | 0 | 2025-06-01 | 2025 | 39-2372 | Convertidor DC/DC 125V a 48V (TRELEC) | AUTOMATIZACIÓN
0 | 0 | 0 | 0 | 0 | 2025-07-01 | 2025 | 39-2372 | Convertidor DC/DC 125V a 48V (TRELEC) | AUTOMATIZACIÓN
0 | 0 | 0 | 0 | 0 | 2025-08-01 | 2025 | 39-2372 | Convertidor DC/DC 125V a 48V (TRELEC) | AUTOMATIZACIÓN
0 | 0 | 0 | 0 | 0 | 2025-09-01 | 2025 | 39-2372 | Convertidor DC/DC 125V a 48V (TRELEC) | AUTOMATIZACIÓN
0 | 0 | 0 | 0 | 0 | 2025-10-01 | 2025 | 39-2372 | Convertidor DC/DC 125V a 48V (TRELEC) | AUTOMATIZACIÓN
0 | 0 | 0 | 0 | 0 | 2025-11-01 | 2025 | 39-2372 | Convertidor DC/DC 125V a 48V (TRELEC) | AUTOMATIZACIÓN
0 | 0 | 0 | 0 | 0 | 2025-12-01 | 2025 | 39-2372 | Convertidor DC/DC 125V a 48V (TRELEC) | AUTOMATIZACIÓN
0 | 0 | 0 | 0 | 0 | 2026-01-01 | 2026 | 39-2372 | Convertidor DC/DC 125V a 48V (TRELEC) | AUTOMATIZACIÓN
0 | 0 | 0 | 0 | 0 | 2026-02-01 | 2026 | 39-2372 | Convertidor DC/DC 125V a 48V (TRELEC) | AUTOMATIZACIÓN
0 | 0 | 0 | 0 | 0 | 2026-03-01 | 2026 | 39-2372 | Convertidor DC/DC 125V a 48V (TRELEC) | AUTOMATIZACIÓN
0 | 0 | 0 | 0 | 0 | 2026-04-01 | 2026 | 39-2372 | Convertidor DC/DC 125V a 48V (TRELEC) | AUTOMATIZACIÓN
0 | 0 | 0 | 0 | 0 | 2026-05-01 | 2026 | 39-2372 | Convertidor DC/DC 125V a 48V (TRELEC) | AUTOMATIZACIÓN
0 | 0 | 0 | 0 | 0 | 2026-06-01 | 2026 | 39-2372 | Convertidor DC/DC 125V a 48V (TRELEC) | AUTOMATIZACIÓN
0 | 0 | 0 | 0 | 0 | 2026-07-01 | 2026 | 39-2372 | Convertidor DC/DC 125V a 48V (TRELEC) | AUTOMATIZACIÓN
0 | 0 | 0 | 0 | 0 | 2026-08-01 | 2026 | 39-2372 | Convertidor DC/DC 125V a 48V (TRELEC) | AUTOMATIZACIÓN
0 | 0 | 0 | 0 | 0 | 2026-09-01 | 2026 | 39-2372 | Convertidor DC/DC 125V a 48V (TRELEC) | AUTOMATIZACIÓN
0 | 0 | 0 | 0 | 0 | 2026-10-01 | 2026 | 39-2372 | Convertidor DC/DC 125V a 48V (TRELEC) | AUTOMATIZACIÓN
0 | 0 | 0 | 0 | 0 | 2026-11-01 | 2026 | 39-2372 | Convertidor DC/DC 125V a 48V (TRELEC) | AUTOMATIZACIÓN
0 | 0 | 0 | 0 | 0 | 2026-12-01 | 2026 | 39-2372 | Convertidor DC/DC 125V a 48V (TRELEC) | AUTOMATIZACIÓN
0 | 0 | 0 | 0 | 0 | 2027-01-01 | 2027 | 39-2372 | Convertidor DC/DC 125V a 48V (TRELEC) | AUTOMATIZACIÓN
0 | 0 | 0 | 0 | 0 | 2027-02-01 | 2027 | 39-2372 | Convertidor DC/DC 125V a 48V (TRELEC) | AUTOMATIZACIÓN
0 | 0 | 0 | 0 | 0 | 2027-03-01 | 2027 | 39-2372 | Convertidor DC/DC 125V a 48V (TRELEC) | AUTOMATIZACIÓN
0 | 0 | 0 | 0 | 0 | 2027-04-01 | 2027 | 39-2372 | Convertidor DC/DC 125V a 48V (TRELEC) | AUTOMATIZACIÓN
0 | 0 | 0 | 0 | 0 | 2027-05-01 | 2027 | 39-2372 | Convertidor DC/DC 125V a 48V (TRELEC) | AUTOMATIZACIÓN
0 | 0 | 0 | 0 | 0 | 2027-06-01 | 2027 | 39-2372 | Convertidor DC/DC 125V a 48V (TRELEC) | AUTOMATIZACIÓN
0 | 0 | 0 | 0 | 0 | 2027-07-01 | 2027 | 39-2372 | Convertidor DC/DC 125V a 48V (TRELEC) | AUTOMATIZACIÓN
0 | 0 | 0 | 0 | 0 | 2027-08-01 | 2027 | 39-2372 | Convertidor DC/DC 125V a 48V (TRELEC) | AUTOMATIZACIÓN
0 | 0 | 0 | 0 | 0 | 2027-09-01 | 2027 | 39-2372 | Convertidor DC/DC 125V a 48V (TRELEC) | AUTOMATIZACIÓN
0 | 0 | 0 | 0 | 0 | 2027-10-01 | 2027 | 39-2372 | Convertidor DC/DC 125V a 48V (TRELEC) | AUTOMATIZACIÓN
0 | 0 | 0 | 0 | 0 | 2027-11-01 | 2027 | 39-2372 | Convertidor DC/DC 125V a 48V (TRELEC) | AUTOMATIZACIÓN
0 | 0 | 0 | 0 | 0 | 2027-12-01 | 2027 | 39-2372 | Convertidor DC/DC 125V a 48V (TRELEC) | AUTOMATIZACIÓN
0 | 0 | 0 | 0 | 0 | 2025-04-01 | 2025 | 39-2370 | Bobina cierre/int.M 230kV 125DC TRELEC | AUTOMATIZACIÓN
0 | 0 | 0 | 0 | 0 | 2025-05-01 | 2025 | 39-2370 | Bobina cierre/int.M 230kV 125DC TRELEC | AUTOMATIZACIÓN
0 | 0 | 0 | 0 | 0 | 2025-06-01 | 2025 | 39-2370 | Bobina cierre/int.M 230kV 125DC TRELEC | AUTOMATIZACIÓN
0 | 0 | 0 | 0 | 0 | 2025-07-01 | 2025 | 39-2370 | Bobina cierre/int.M 230kV 125DC TRELEC | AUTOMATIZACIÓN
0 | 0 | 0 | 0 | 0 | 2025-08-01 | 2025 | 39-2370 | Bobina cierre/int.M 230kV 125DC TRELEC | AUTOMATIZACIÓN
0 | 0 | 0 | 0 | 0 | 2025-09-01 | 2025 | 39-2370 | Bobina cierre/int.M 230kV 125DC TRELEC | AUTOMATIZACIÓN
0 | 0 | 0 | 0 | 0 | 2025-10-01 | 2025 | 39-2370 | Bobina cierre/int.M 230kV 125DC TRELEC | AUTOMATIZACIÓN
0 | 0 | 0 | 0 | 0 | 2025-11-01 | 2025 | 39-2370 | Bobina cierre/int.M 230kV 125DC TRELEC | AUTOMATIZACIÓN
0 | 0 | 0 | 0 | 0 | 2025-12-01 | 2025 | 39-2370 | Bobina cierre/int.M 230kV 125DC TRELEC | AUTOMATIZACIÓN
0 | 0 | 0 | 0 | 0 | 2026-01-01 | 2026 | 39-2370 | Bobina cierre/int.M 230kV 125DC TRELEC | AUTOMATIZACIÓN
0 | 0 | 0 | 0 | 0 | 2026-02-01 | 2026 | 39-2370 | Bobina cierre/int.M 230kV 125DC TRELEC | AUTOMATIZACIÓN
0 | 0 | 0 | 0 | 0 | 2026-03-01 | 2026 | 39-2370 | Bobina cierre/int.M 230kV 125DC TRELEC | AUTOMATIZACIÓN
0 | 0 | 0 | 0 | 0 | 2026-04-01 | 2026 | 39-2370 | Bobina cierre/int.M 230kV 125DC TRELEC | AUTOMATIZACIÓN
0 | 0 | 0 | 0 | 0 | 2026-05-01 | 2026 | 39-2370 | Bobina cierre/int.M 230kV 125DC TRELEC | AUTOMATIZACIÓN
0 | 0 | 0 | 0 | 0 | 2026-06-01 | 2026 | 39-2370 | Bobina cierre/int.M 230kV 125DC TRELEC | AUTOMATIZACIÓN
0 | 0 | 0 | 0 | 0 | 2026-07-01 | 2026 | 39-2370 | Bobina cierre/int.M 230kV 125DC TRELEC | AUTOMATIZACIÓN
0 | 0 | 0 | 0 | 0 | 2026-08-01 | 2026 | 39-2370 | Bobina cierre/int.M 230kV 125DC TRELEC | AUTOMATIZACIÓN
0 | 0 | 0 | 0 | 0 | 2026-09-01 | 2026 | 39-2370 | Bobina cierre/int.M 230kV 125DC TRELEC | AUTOMATIZACIÓN
0 | 0 | 0 | 0 | 0 | 2026-10-01 | 2026 | 39-2370 | Bobina cierre/int.M 230kV 125DC TRELEC | AUTOMATIZACIÓN
0 | 0 | 0 | 0 | 0 | 2026-11-01 | 2026 | 39-2370 | Bobina cierre/int.M 230kV 125DC TRELEC | AUTOMATIZACIÓN
0 | 0 | 0 | 0 | 0 | 2026-12-01 | 2026 | 39-2370 | Bobina cierre/int.M 230kV 125DC TRELEC | AUTOMATIZACIÓN
0 | 0 | 0 | 0 | 0 | 2027-01-01 | 2027 | 39-2370 | Bobina cierre/int.M 230kV 125DC TRELEC | AUTOMATIZACIÓN
0 | 0 | 0 | 0 | 0 | 2027-02-01 | 2027 | 39-2370 | Bobina cierre/int.M 230kV 125DC TRELEC | AUTOMATIZACIÓN
0 | 0 | 0 | 0 | 0 | 2027-03-01 | 2027 | 39-2370 | Bobina cierre/int.M 230kV 125DC TRELEC | AUTOMATIZACIÓN
0 | 0 | 0 | 0 | 0 | 2027-04-01 | 2027 | 39-2370 | Bobina cierre/int.M 230kV 125DC TRELEC | AUTOMATIZACIÓN
0 | 0 | 0 | 0 | 0 | 2027-05-01 | 2027 | 39-2370 | Bobina cierre/int.M 230kV 125DC TRELEC | AUTOMATIZACIÓN
0 | 0 | 0 | 0 | 0 | 2027-06-01 | 2027 | 39-2370 | Bobina cierre/int.M 230kV 125DC TRELEC | AUTOMATIZACIÓN
0 | 0 | 0 | 0 | 0 | 2027-07-01 | 2027 | 39-2370 | Bobina cierre/int.M 230kV 125DC TRELEC | AUTOMATIZACIÓN
0 | 0 | 0 | 0 | 0 | 2027-08-01 | 2027 | 39-2370 | Bobina cierre/int.M 230kV 125DC TRELEC | AUTOMATIZACIÓN
0 | 0 | 0 | 0 | 0 | 2027-09-01 | 2027 | 39-2370 | Bobina cierre/int.M 230kV 125DC TRELEC | AUTOMATIZACIÓN
0 | 0 | 0 | 0 | 0 | 2027-10-01 | 2027 | 39-2370 | Bobina cierre/int.M 230kV 125DC TRELEC | AUTOMATIZACIÓN
0 | 0 | 0 | 0 | 0 | 2027-11-01 | 2027 | 39-2370 | Bobina cierre/int.M 230kV 125DC TRELEC | AUTOMATIZACIÓN
0 | 0 | 0 | 0 | 0 | 2027-12-01 | 2027 | 39-2370 | Bobina cierre/int.M 230kV 125DC TRELEC | AUTOMATIZACIÓN
0 | 0 | 0 | 0 | 0 | 2025-04-01 | 2025 | 39-2368 | Bobina apertura/int.M 230kV 125DC TRELEC | AUTOMATIZACIÓN
0 | 0 | 0 | 0 | 0 | 2025-05-01 | 2025 | 39-2368 | Bobina apertura/int.M 230kV 125DC TRELEC | AUTOMATIZACIÓN
0 | 0 | 0 | 0 | 0 | 2025-06-01 | 2025 | 39-2368 | Bobina apertura/int.M 230kV 125DC TRELEC | AUTOMATIZACIÓN
0 | 0 | 0 | 0 | 0 | 2025-07-01 | 2025 | 39-2368 | Bobina apertura/int.M 230kV 125DC TRELEC | AUTOMATIZACIÓN
0 | 0 | 0 | 0 | 0 | 2025-08-01 | 2025 | 39-2368 | Bobina apertura/int.M 230kV 125DC TRELEC | AUTOMATIZACIÓN
0 | 0 | 0 | 0 | 0 | 2025-09-01 | 2025 | 39-2368 | Bobina apertura/int.M 230kV 125DC TRELEC | AUTOMATIZACIÓN
0 | 0 | 0 | 0 | 0 | 2025-10-01 | 2025 | 39-2368 | Bobina apertura/int.M 230kV 125DC TRELEC | AUTOMATIZACIÓN
0 | 0 | 0 | 0 | 0 | 2025-11-01 | 2025 | 39-2368 | Bobina apertura/int.M 230kV 125DC TRELEC | AUTOMATIZACIÓN
0 | 0 | 0 | 0 | 0 | 2025-12-01 | 2025 | 39-2368 | Bobina apertura/int.M 230kV 125DC TRELEC | AUTOMATIZACIÓN
0 | 0 | 0 | 0 | 0 | 2026-01-01 | 2026 | 39-2368 | Bobina apertura/int.M 230kV 125DC TRELEC | AUTOMATIZACIÓN
0 | 0 | 0 | 0 | 0 | 2026-02-01 | 2026 | 39-2368 | Bobina apertura/int.M 230kV 125DC TRELEC | AUTOMATIZACIÓN
0 | 0 | 0 | 0 | 0 | 2026-03-01 | 2026 | 39-2368 | Bobina apertura/int.M 230kV 125DC TRELEC | AUTOMATIZACIÓN
0 | 0 | 0 | 0 | 0 | 2026-04-01 | 2026 | 39-2368 | Bobina apertura/int.M 230kV 125DC TRELEC | AUTOMATIZACIÓN
0 | 0 | 0 | 0 | 0 | 2026-05-01 | 2026 | 39-2368 | Bobina apertura/int.M 230kV 125DC TRELEC | AUTOMATIZACIÓN
0 | 0 | 0 | 0 | 0 | 2026-06-01 | 2026 | 39-2368 | Bobina apertura/int.M 230kV 125DC TRELEC | AUTOMATIZACIÓN
0 | 0 | 0 | 0 | 0 | 2026-07-01 | 2026 | 39-2368 | Bobina apertura/int.M 230kV 125DC TRELEC | AUTOMATIZACIÓN
0 | 0 | 0 | 0 | 0 | 2026-08-01 | 2026 | 39-2368 | Bobina apertura/int.M 230kV 125DC TRELEC | AUTOMATIZACIÓN
0 | 0 | 0 | 0 | 0 | 2026-09-01 | 2026 | 39-2368 | Bobina apertura/int.M 230kV 125DC TRELEC | AUTOMATIZACIÓN
0 | 0 | 0 | 0 | 0 | 2026-10-01 | 2026 | 39-2368 | Bobina apertura/int.M 230kV 125DC TRELEC | AUTOMATIZACIÓN
0 | 0 | 0 | 0 | 0 | 2026-11-01 | 2026 | 39-2368 | Bobina apertura/int.M 230kV 125DC TRELEC | AUTOMATIZACIÓN
0 | 0 | 0 | 0 | 0 | 2026-12-01 | 2026 | 39-2368 | Bobina apertura/int.M 230kV 125DC TRELEC | AUTOMATIZACIÓN
0 | 0 | 0 | 0 | 0 | 2027-01-01 | 2027 | 39-2368 | Bobina apertura/int.M 230kV 125DC TRELEC | AUTOMATIZACIÓN
0 | 0 | 0 | 0 | 0 | 2027-02-01 | 2027 | 39-2368 | Bobina apertura/int.M 230kV 125DC TRELEC | AUTOMATIZACIÓN
0 | 0 | 0 | 0 | 0 | 2027-03-01 | 2027 | 39-2368 | Bobina apertura/int.M 230kV 125DC TRELEC | AUTOMATIZACIÓN
0 | 0 | 0 | 0 | 0 | 2027-04-01 | 2027 | 39-2368 | Bobina apertura/int.M 230kV 125DC TRELEC | AUTOMATIZACIÓN
0 | 0 | 0 | 0 | 0 | 2027-05-01 | 2027 | 39-2368 | Bobina apertura/int.M 230kV 125DC TRELEC | AUTOMATIZACIÓN
0 | 0 | 0 | 0 | 0 | 2027-06-01 | 2027 | 39-2368 | Bobina apertura/int.M 230kV 125DC TRELEC | AUTOMATIZACIÓN
0 | 0 | 0 | 0 | 0 | 2027-07-01 | 2027 | 39-2368 | Bobina apertura/int.M 230kV 125DC TRELEC | AUTOMATIZACIÓN
0 | 0 | 0 | 0 | 0 | 2027-08-01 | 2027 | 39-2368 | Bobina apertura/int.M 230kV 125DC TRELEC | AUTOMATIZACIÓN
0 | 0 | 0 | 0 | 0 | 2027-09-01 | 2027 | 39-2368 | Bobina apertura/int.M 230kV 125DC TRELEC | AUTOMATIZACIÓN
0 | 0 | 0 | 0 | 0 | 2027-10-01 | 2027 | 39-2368 | Bobina apertura/int.M 230kV 125DC TRELEC | AUTOMATIZACIÓN
0 | 0 | 0 | 0 | 0 | 2027-11-01 | 2027 | 39-2368 | Bobina apertura/int.M 230kV 125DC TRELEC | AUTOMATIZACIÓN
0 | 0 | 0 | 0 | 0 | 2027-12-01 | 2027 | 39-2368 | Bobina apertura/int.M 230kV 125DC TRELEC | AUTOMATIZACIÓN
0 | 0 | 0 | 0 | 0 | 2025-04-01 | 2025 | 39-2366 | Válvula Sobrepresión Transf. OASA TRELEC | AUTOMATIZACIÓN
0 | 0 | 0 | 0 | 0 | 2025-05-01 | 2025 | 39-2366 | Válvula Sobrepresión Transf. OASA TRELEC | AUTOMATIZACIÓN
0 | 0 | 0 | 0 | 0 | 2025-06-01 | 2025 | 39-2366 | Válvula Sobrepresión Transf. OASA TRELEC | AUTOMATIZACIÓN
0 | 0 | 0 | 0 | 0 | 2025-07-01 | 2025 | 39-2366 | Válvula Sobrepresión Transf. OASA TRELEC | AUTOMATIZACIÓN
0 | 0 | 0 | 0 | 0 | 2025-08-01 | 2025 | 39-2366 | Válvula Sobrepresión Transf. OASA TRELEC | AUTOMATIZACIÓN
0 | 0 | 0 | 0 | 0 | 2025-09-01 | 2025 | 39-2366 | Válvula Sobrepresión Transf. OASA TRELEC | AUTOMATIZACIÓN
0 | 0 | 0 | 0 | 0 | 2025-10-01 | 2025 | 39-2366 | Válvula Sobrepresión Transf. OASA TRELEC | AUTOMATIZACIÓN
0 | 0 | 0 | 0 | 0 | 2025-11-01 | 2025 | 39-2366 | Válvula Sobrepresión Transf. OASA TRELEC | AUTOMATIZACIÓN
0 | 0 | 0 | 0 | 0 | 2025-12-01 | 2025 | 39-2366 | Válvula Sobrepresión Transf. OASA TRELEC | AUTOMATIZACIÓN
0 | 0 | 0 | 0 | 0 | 2026-01-01 | 2026 | 39-2366 | Válvula Sobrepresión Transf. OASA TRELEC | AUTOMATIZACIÓN
0 | 0 | 0 | 0 | 0 | 2026-02-01 | 2026 | 39-2366 | Válvula Sobrepresión Transf. OASA TRELEC | AUTOMATIZACIÓN
0 | 0 | 0 | 0 | 0 | 2026-03-01 | 2026 | 39-2366 | Válvula Sobrepresión Transf. OASA TRELEC | AUTOMATIZACIÓN
0 | 0 | 0 | 0 | 0 | 2026-04-01 | 2026 | 39-2366 | Válvula Sobrepresión Transf. OASA TRELEC | AUTOMATIZACIÓN
0 | 0 | 0 | 0 | 0 | 2026-05-01 | 2026 | 39-2366 | Válvula Sobrepresión Transf. OASA TRELEC | AUTOMATIZACIÓN
0 | 0 | 0 | 0 | 0 | 2026-06-01 | 2026 | 39-2366 | Válvula Sobrepresión Transf. OASA TRELEC | AUTOMATIZACIÓN
0 | 0 | 0 | 0 | 0 | 2026-07-01 | 2026 | 39-2366 | Válvula Sobrepresión Transf. OASA TRELEC | AUTOMATIZACIÓN
0 | 0 | 0 | 0 | 0 | 2026-08-01 | 2026 | 39-2366 | Válvula Sobrepresión Transf. OASA TRELEC | AUTOMATIZACIÓN
0 | 0 | 0 | 0 | 0 | 2026-09-01 | 2026 | 39-2366 | Válvula Sobrepresión Transf. OASA TRELEC | AUTOMATIZACIÓN
0 | 0 | 0 | 0 | 0 | 2026-10-01 | 2026 | 39-2366 | Válvula Sobrepresión Transf. OASA TRELEC | AUTOMATIZACIÓN
0 | 0 | 0 | 0 | 0 | 2026-11-01 | 2026 | 39-2366 | Válvula Sobrepresión Transf. OASA TRELEC | AUTOMATIZACIÓN
0 | 0 | 0 | 0 | 0 | 2026-12-01 | 2026 | 39-2366 | Válvula Sobrepresión Transf. OASA TRELEC | AUTOMATIZACIÓN
0 | 0 | 0 | 0 | 0 | 2027-01-01 | 2027 | 39-2366 | Válvula Sobrepresión Transf. OASA TRELEC | AUTOMATIZACIÓN
0 | 0 | 0 | 0 | 0 | 2027-02-01 | 2027 | 39-2366 | Válvula Sobrepresión Transf. OASA TRELEC | AUTOMATIZACIÓN
0 | 0 | 0 | 0 | 0 | 2027-03-01 | 2027 | 39-2366 | Válvula Sobrepresión Transf. OASA TRELEC | AUTOMATIZACIÓN
0 | 0 | 0 | 0 | 0 | 2027-04-01 | 2027 | 39-2366 | Válvula Sobrepresión Transf. OASA TRELEC | AUTOMATIZACIÓN
0 | 0 | 0 | 0 | 0 | 2027-05-01 | 2027 | 39-2366 | Válvula Sobrepresión Transf. OASA TRELEC | AUTOMATIZACIÓN
0 | 0 | 0 | 0 | 0 | 2027-06-01 | 2027 | 39-2366 | Válvula Sobrepresión Transf. OASA TRELEC | AUTOMATIZACIÓN
0 | 0 | 0 | 0 | 0 | 2027-07-01 | 2027 | 39-2366 | Válvula Sobrepresión Transf. OASA TRELEC | AUTOMATIZACIÓN
0 | 0 | 0 | 0 | 0 | 2027-08-01 | 2027 | 39-2366 | Válvula Sobrepresión Transf. OASA TRELEC | AUTOMATIZACIÓN
0 | 0 | 0 | 0 | 0 | 2027-09-01 | 2027 | 39-2366 | Válvula Sobrepresión Transf. OASA TRELEC | AUTOMATIZACIÓN
0 | 0 | 0 | 0 | 0 | 2027-10-01 | 2027 | 39-2366 | Válvula Sobrepresión Transf. OASA TRELEC | AUTOMATIZACIÓN
0 | 0 | 0 | 0 | 0 | 2027-11-01 | 2027 | 39-2366 | Válvula Sobrepresión Transf. OASA TRELEC | AUTOMATIZACIÓN
0 | 0 | 0 | 0 | 0 | 2027-12-01 | 2027 | 39-2366 | Válvula Sobrepresión Transf. OASA TRELEC | AUTOMATIZACIÓN
0 | 1 | 0 | 0 | 1 | 2025-04-01 | 2025 | 39-2364 | Bushing 13kVTransf.Repot.ABB/WEST.TRELEC | AUTOMATIZACIÓN
0 | 0 | 0 | 0 | 0 | 2025-05-01 | 2025 | 39-2364 | Bushing 13kVTransf.Repot.ABB/WEST.TRELEC | AUTOMATIZACIÓN
0 | 0 | 0 | 0 | 0 | 2025-06-01 | 2025 | 39-2364 | Bushing 13kVTransf.Repot.ABB/WEST.TRELEC | AUTOMATIZACIÓN
0 | 0 | 0 | 0 | 0 | 2025-07-01 | 2025 | 39-2364 | Bushing 13kVTransf.Repot.ABB/WEST.TRELEC | AUTOMATIZACIÓN
0 | 0 | 0 | 0 | 0 | 2025-08-01 | 2025 | 39-2364 | Bushing 13kVTransf.Repot.ABB/WEST.TRELEC | AUTOMATIZACIÓN
0 | 0 | 0 | 0 | 0 | 2025-09-01 | 2025 | 39-2364 | Bushing 13kVTransf.Repot.ABB/WEST.TRELEC | AUTOMATIZACIÓN
0 | 0 | 0 | 0 | 0 | 2025-10-01 | 2025 | 39-2364 | Bushing 13kVTransf.Repot.ABB/WEST.TRELEC | AUTOMATIZACIÓN
0 | 0 | 0 | 0 | 0 | 2025-11-01 | 2025 | 39-2364 | Bushing 13kVTransf.Repot.ABB/WEST.TRELEC | AUTOMATIZACIÓN
0 | 0 | 0 | 0 | 0 | 2025-12-01 | 2025 | 39-2364 | Bushing 13kVTransf.Repot.ABB/WEST.TRELEC | AUTOMATIZACIÓN
0 | 0 | 0 | 0 | 0 | 2026-01-01 | 2026 | 39-2364 | Bushing 13kVTransf.Repot.ABB/WEST.TRELEC | AUTOMATIZACIÓN
0 | 0 | 0 | 0 | 0 | 2026-02-01 | 2026 | 39-2364 | Bushing 13kVTransf.Repot.ABB/WEST.TRELEC | AUTOMATIZACIÓN
0 | 0 | 0 | 0 | 0 | 2026-03-01 | 2026 | 39-2364 | Bushing 13kVTransf.Repot.ABB/WEST.TRELEC | AUTOMATIZACIÓN
0 | 0 | 0 | 0 | 0 | 2026-04-01 | 2026 | 39-2364 | Bushing 13kVTransf.Repot.ABB/WEST.TRELEC | AUTOMATIZACIÓN
0 | 0 | 0 | 0 | 0 | 2026-05-01 | 2026 | 39-2364 | Bushing 13kVTransf.Repot.ABB/WEST.TRELEC | AUTOMATIZACIÓN
0 | 0 | 0 | 0 | 0 | 2026-06-01 | 2026 | 39-2364 | Bushing 13kVTransf.Repot.ABB/WEST.TRELEC | AUTOMATIZACIÓN
0 | 0 | 0 | 0 | 0 | 2026-07-01 | 2026 | 39-2364 | Bushing 13kVTransf.Repot.ABB/WEST.TRELEC | AUTOMATIZACIÓN
0 | 0 | 0 | 0 | 0 | 2026-08-01 | 2026 | 39-2364 | Bushing 13kVTransf.Repot.ABB/WEST.TRELEC | AUTOMATIZACIÓN
0 | 0 | 0 | 0 | 0 | 2026-09-01 | 2026 | 39-2364 | Bushing 13kVTransf.Repot.ABB/WEST.TRELEC | AUTOMATIZACIÓN
0 | 0 | 0 | 0 | 0 | 2026-10-01 | 2026 | 39-2364 | Bushing 13kVTransf.Repot.ABB/WEST.TRELEC | AUTOMATIZACIÓN
0 | 0 | 0 | 0 | 0 | 2026-11-01 | 2026 | 39-2364 | Bushing 13kVTransf.Repot.ABB/WEST.TRELEC | AUTOMATIZACIÓN
0 | 0 | 0 | 0 | 0 | 2026-12-01 | 2026 | 39-2364 | Bushing 13kVTransf.Repot.ABB/WEST.TRELEC | AUTOMATIZACIÓN
0 | 0 | 0 | 0 | 0 | 2027-01-01 | 2027 | 39-2364 | Bushing 13kVTransf.Repot.ABB/WEST.TRELEC | AUTOMATIZACIÓN
0 | 0 | 0 | 0 | 0 | 2027-02-01 | 2027 | 39-2364 | Bushing 13kVTransf.Repot.ABB/WEST.TRELEC | AUTOMATIZACIÓN
0 | 0 | 0 | 0 | 0 | 2027-03-01 | 2027 | 39-2364 | Bushing 13kVTransf.Repot.ABB/WEST.TRELEC | AUTOMATIZACIÓN
0 | 0 | 0 | 0 | 0 | 2027-04-01 | 2027 | 39-2364 | Bushing 13kVTransf.Repot.ABB/WEST.TRELEC | AUTOMATIZACIÓN
0 | 0 | 0 | 0 | 0 | 2027-05-01 | 2027 | 39-2364 | Bushing 13kVTransf.Repot.ABB/WEST.TRELEC | AUTOMATIZACIÓN
0 | 0 | 0 | 0 | 0 | 2027-06-01 | 2027 | 39-2364 | Bushing 13kVTransf.Repot.ABB/WEST.TRELEC | AUTOMATIZACIÓN
0 | 0 | 0 | 0 | 0 | 2027-07-01 | 2027 | 39-2364 | Bushing 13kVTransf.Repot.ABB/WEST.TRELEC | AUTOMATIZACIÓN
0 | 0 | 0 | 0 | 0 | 2027-08-01 | 2027 | 39-2364 | Bushing 13kVTransf.Repot.ABB/WEST.TRELEC | AUTOMATIZACIÓN
0 | 0 | 0 | 0 | 0 | 2027-09-01 | 2027 | 39-2364 | Bushing 13kVTransf.Repot.ABB/WEST.TRELEC | AUTOMATIZACIÓN
0 | 0 | 0 | 0 | 0 | 2027-10-01 | 2027 | 39-2364 | Bushing 13kVTransf.Repot.ABB/WEST.TRELEC | AUTOMATIZACIÓN
0 | 0 | 0 | 0 | 0 | 2027-11-01 | 2027 | 39-2364 | Bushing 13kVTransf.Repot.ABB/WEST.TRELEC | AUTOMATIZACIÓN
0 | 0 | 0 | 0 | 0 | 2027-12-01 | 2027 | 39-2364 | Bushing 13kVTransf.Repot.ABB/WEST.TRELEC | AUTOMATIZACIÓN
0 | 0 | 0 | 0 | 0 | 2025-04-01 | 2025 | 39-2362 | Bushing 69kVTransf.Repot.ABB/WEST.TRELEC | AUTOMATIZACIÓN
0 | 0 | 0 | 0 | 0 | 2025-05-01 | 2025 | 39-2362 | Bushing 69kVTransf.Repot.ABB/WEST.TRELEC | AUTOMATIZACIÓN
0 | 0 | 0 | 0 | 0 | 2025-06-01 | 2025 | 39-2362 | Bushing 69kVTransf.Repot.ABB/WEST.TRELEC | AUTOMATIZACIÓN
0 | 0 | 0 | 0 | 0 | 2025-07-01 | 2025 | 39-2362 | Bushing 69kVTransf.Repot.ABB/WEST.TRELEC | AUTOMATIZACIÓN
0 | 0 | 0 | 0 | 0 | 2025-08-01 | 2025 | 39-2362 | Bushing 69kVTransf.Repot.ABB/WEST.TRELEC | AUTOMATIZACIÓN
0 | 0 | 0 | 0 | 0 | 2025-09-01 | 2025 | 39-2362 | Bushing 69kVTransf.Repot.ABB/WEST.TRELEC | AUTOMATIZACIÓN
0 | 0 | 0 | 0 | 0 | 2025-10-01 | 2025 | 39-2362 | Bushing 69kVTransf.Repot.ABB/WEST.TRELEC | AUTOMATIZACIÓN
0 | 0 | 0 | 0 | 0 | 2025-11-01 | 2025 | 39-2362 | Bushing 69kVTransf.Repot.ABB/WEST.TRELEC | AUTOMATIZACIÓN
0 | 0 | 0 | 0 | 0 | 2025-12-01 | 2025 | 39-2362 | Bushing 69kVTransf.Repot.ABB/WEST.TRELEC | AUTOMATIZACIÓN
0 | 0 | 0 | 0 | 0 | 2026-01-01 | 2026 | 39-2362 | Bushing 69kVTransf.Repot.ABB/WEST.TRELEC | AUTOMATIZACIÓN
0 | 0 | 0 | 0 | 0 | 2026-02-01 | 2026 | 39-2362 | Bushing 69kVTransf.Repot.ABB/WEST.TRELEC | AUTOMATIZACIÓN
0 | 0 | 0 | 0 | 0 | 2026-03-01 | 2026 | 39-2362 | Bushing 69kVTransf.Repot.ABB/WEST.TRELEC | AUTOMATIZACIÓN
0 | 0 | 0 | 0 | 0 | 2026-04-01 | 2026 | 39-2362 | Bushing 69kVTransf.Repot.ABB/WEST.TRELEC | AUTOMATIZACIÓN
0 | 0 | 0 | 0 | 0 | 2026-05-01 | 2026 | 39-2362 | Bushing 69kVTransf.Repot.ABB/WEST.TRELEC | AUTOMATIZACIÓN
0 | 0 | 0 | 0 | 0 | 2026-06-01 | 2026 | 39-2362 | Bushing 69kVTransf.Repot.ABB/WEST.TRELEC | AUTOMATIZACIÓN
0 | 0 | 0 | 0 | 0 | 2026-07-01 | 2026 | 39-2362 | Bushing 69kVTransf.Repot.ABB/WEST.TRELEC | AUTOMATIZACIÓN
0 | 0 | 0 | 0 | 0 | 2026-08-01 | 2026 | 39-2362 | Bushing 69kVTransf.Repot.ABB/WEST.TRELEC | AUTOMATIZACIÓN
0 | 0 | 0 | 0 | 0 | 2026-09-01 | 2026 | 39-2362 | Bushing 69kVTransf.Repot.ABB/WEST.TRELEC | AUTOMATIZACIÓN
0 | 0 | 0 | 0 | 0 | 2026-10-01 | 2026 | 39-2362 | Bushing 69kVTransf.Repot.ABB/WEST.TRELEC | AUTOMATIZACIÓN
0 | 0 | 0 | 0 | 0 | 2026-11-01 | 2026 | 39-2362 | Bushing 69kVTransf.Repot.ABB/WEST.TRELEC | AUTOMATIZACIÓN
0 | 0 | 0 | 0 | 0 | 2026-12-01 | 2026 | 39-2362 | Bushing 69kVTransf.Repot.ABB/WEST.TRELEC | AUTOMATIZACIÓN
0 | 0 | 0 | 0 | 0 | 2027-01-01 | 2027 | 39-2362 | Bushing 69kVTransf.Repot.ABB/WEST.TRELEC | AUTOMATIZACIÓN
0 | 0 | 0 | 0 | 0 | 2027-02-01 | 2027 | 39-2362 | Bushing 69kVTransf.Repot.ABB/WEST.TRELEC | AUTOMATIZACIÓN
0 | 0 | 0 | 0 | 0 | 2027-03-01 | 2027 | 39-2362 | Bushing 69kVTransf.Repot.ABB/WEST.TRELEC | AUTOMATIZACIÓN
0 | 0 | 0 | 0 | 0 | 2027-04-01 | 2027 | 39-2362 | Bushing 69kVTransf.Repot.ABB/WEST.TRELEC | AUTOMATIZACIÓN
0 | 0 | 0 | 0 | 0 | 2027-05-01 | 2027 | 39-2362 | Bushing 69kVTransf.Repot.ABB/WEST.TRELEC | AUTOMATIZACIÓN
0 | 0 | 0 | 0 | 0 | 2027-06-01 | 2027 | 39-2362 | Bushing 69kVTransf.Repot.ABB/WEST.TRELEC | AUTOMATIZACIÓN
0 | 0 | 0 | 0 | 0 | 2027-07-01 | 2027 | 39-2362 | Bushing 69kVTransf.Repot.ABB/WEST.TRELEC | AUTOMATIZACIÓN
0 | 0 | 0 | 0 | 0 | 2027-08-01 | 2027 | 39-2362 | Bushing 69kVTransf.Repot.ABB/WEST.TRELEC | AUTOMATIZACIÓN
0 | 0 | 0 | 0 | 0 | 2027-09-01 | 2027 | 39-2362 | Bushing 69kVTransf.Repot.ABB/WEST.TRELEC | AUTOMATIZACIÓN
0 | 0 | 0 | 0 | 0 | 2027-10-01 | 2027 | 39-2362 | Bushing 69kVTransf.Repot.ABB/WEST.TRELEC | AUTOMATIZACIÓN
0 | 0 | 0 | 0 | 0 | 2027-11-01 | 2027 | 39-2362 | Bushing 69kVTransf.Repot.ABB/WEST.TRELEC | AUTOMATIZACIÓN
0 | 0 | 0 | 0 | 0 | 2027-12-01 | 2027 | 39-2362 | Bushing 69kVTransf.Repot.ABB/WEST.TRELEC | AUTOMATIZACIÓN
0 | 0 | 0 | 0 | 0 | 2025-04-01 | 2025 | 39-2358 | Cargador P/Baterías 100 Amperios TRELEC | AUTOMATIZACIÓN
0 | 0 | 0 | 0 | 0 | 2025-05-01 | 2025 | 39-2358 | Cargador P/Baterías 100 Amperios TRELEC | AUTOMATIZACIÓN
0 | 0 | 0 | 0 | 0 | 2025-06-01 | 2025 | 39-2358 | Cargador P/Baterías 100 Amperios TRELEC | AUTOMATIZACIÓN
0 | 0 | 0 | 0 | 0 | 2025-07-01 | 2025 | 39-2358 | Cargador P/Baterías 100 Amperios TRELEC | AUTOMATIZACIÓN
0 | 0 | 0 | 0 | 0 | 2025-08-01 | 2025 | 39-2358 | Cargador P/Baterías 100 Amperios TRELEC | AUTOMATIZACIÓN
0 | 0 | 0 | 0 | 0 | 2025-09-01 | 2025 | 39-2358 | Cargador P/Baterías 100 Amperios TRELEC | AUTOMATIZACIÓN
0 | 0 | 0 | 0 | 0 | 2025-10-01 | 2025 | 39-2358 | Cargador P/Baterías 100 Amperios TRELEC | AUTOMATIZACIÓN
0 | 0 | 0 | 0 | 0 | 2025-11-01 | 2025 | 39-2358 | Cargador P/Baterías 100 Amperios TRELEC | AUTOMATIZACIÓN
0 | 0 | 0 | 0 | 0 | 2025-12-01 | 2025 | 39-2358 | Cargador P/Baterías 100 Amperios TRELEC | AUTOMATIZACIÓN
0 | 0 | 0 | 0 | 0 | 2026-01-01 | 2026 | 39-2358 | Cargador P/Baterías 100 Amperios TRELEC | AUTOMATIZACIÓN
0 | 0 | 0 | 0 | 0 | 2026-02-01 | 2026 | 39-2358 | Cargador P/Baterías 100 Amperios TRELEC | AUTOMATIZACIÓN
0 | 0 | 0 | 0 | 0 | 2026-03-01 | 2026 | 39-2358 | Cargador P/Baterías 100 Amperios TRELEC | AUTOMATIZACIÓN
0 | 0 | 0 | 0 | 0 | 2026-04-01 | 2026 | 39-2358 | Cargador P/Baterías 100 Amperios TRELEC | AUTOMATIZACIÓN
0 | 0 | 0 | 0 | 0 | 2026-05-01 | 2026 | 39-2358 | Cargador P/Baterías 100 Amperios TRELEC | AUTOMATIZACIÓN
0 | 0 | 0 | 0 | 0 | 2026-06-01 | 2026 | 39-2358 | Cargador P/Baterías 100 Amperios TRELEC | AUTOMATIZACIÓN
0 | 0 | 0 | 0 | 0 | 2026-07-01 | 2026 | 39-2358 | Cargador P/Baterías 100 Amperios TRELEC | AUTOMATIZACIÓN
0 | 0 | 0 | 0 | 0 | 2026-08-01 | 2026 | 39-2358 | Cargador P/Baterías 100 Amperios TRELEC | AUTOMATIZACIÓN
0 | 0 | 0 | 0 | 0 | 2026-09-01 | 2026 | 39-2358 | Cargador P/Baterías 100 Amperios TRELEC | AUTOMATIZACIÓN
0 | 0 | 0 | 0 | 0 | 2026-10-01 | 2026 | 39-2358 | Cargador P/Baterías 100 Amperios TRELEC | AUTOMATIZACIÓN
0 | 0 | 0 | 0 | 0 | 2026-11-01 | 2026 | 39-2358 | Cargador P/Baterías 100 Amperios TRELEC | AUTOMATIZACIÓN
0 | 0 | 0 | 0 | 0 | 2026-12-01 | 2026 | 39-2358 | Cargador P/Baterías 100 Amperios TRELEC | AUTOMATIZACIÓN
0 | 0 | 0 | 0 | 0 | 2027-01-01 | 2027 | 39-2358 | Cargador P/Baterías 100 Amperios TRELEC | AUTOMATIZACIÓN
0 | 0 | 0 | 0 | 0 | 2027-02-01 | 2027 | 39-2358 | Cargador P/Baterías 100 Amperios TRELEC | AUTOMATIZACIÓN
0 | 0 | 0 | 0 | 0 | 2027-03-01 | 2027 | 39-2358 | Cargador P/Baterías 100 Amperios TRELEC | AUTOMATIZACIÓN
0 | 0 | 0 | 0 | 0 | 2027-04-01 | 2027 | 39-2358 | Cargador P/Baterías 100 Amperios TRELEC | AUTOMATIZACIÓN
0 | 0 | 0 | 0 | 0 | 2027-05-01 | 2027 | 39-2358 | Cargador P/Baterías 100 Amperios TRELEC | AUTOMATIZACIÓN
0 | 0 | 0 | 0 | 0 | 2027-06-01 | 2027 | 39-2358 | Cargador P/Baterías 100 Amperios TRELEC | AUTOMATIZACIÓN
0 | 0 | 0 | 0 | 0 | 2027-07-01 | 2027 | 39-2358 | Cargador P/Baterías 100 Amperios TRELEC | AUTOMATIZACIÓN
0 | 0 | 0 | 0 | 0 | 2027-08-01 | 2027 | 39-2358 | Cargador P/Baterías 100 Amperios TRELEC | AUTOMATIZACIÓN
0 | 0 | 0 | 0 | 0 | 2027-09-01 | 2027 | 39-2358 | Cargador P/Baterías 100 Amperios TRELEC | AUTOMATIZACIÓN
0 | 0 | 0 | 0 | 0 | 2027-10-01 | 2027 | 39-2358 | Cargador P/Baterías 100 Amperios TRELEC | AUTOMATIZACIÓN
0 | 0 | 0 | 0 | 0 | 2027-11-01 | 2027 | 39-2358 | Cargador P/Baterías 100 Amperios TRELEC | AUTOMATIZACIÓN
0 | 0 | 0 | 0 | 0 | 2027-12-01 | 2027 | 39-2358 | Cargador P/Baterías 100 Amperios TRELEC | AUTOMATIZACIÓN
0 | 0 | 0 | 0 | 0 | 2025-04-01 | 2025 | 39-2354 | Tapaderas Laterales P/Armarios TRELEC | AUTOMATIZACIÓN
0 | 0 | 0 | 0 | 0 | 2025-05-01 | 2025 | 39-2354 | Tapaderas Laterales P/Armarios TRELEC | AUTOMATIZACIÓN
0 | 0 | 0 | 0 | 0 | 2025-06-01 | 2025 | 39-2354 | Tapaderas Laterales P/Armarios TRELEC | AUTOMATIZACIÓN
0 | 0 | 0 | 0 | 0 | 2025-07-01 | 2025 | 39-2354 | Tapaderas Laterales P/Armarios TRELEC | AUTOMATIZACIÓN
0 | 0 | 0 | 0 | 0 | 2025-08-01 | 2025 | 39-2354 | Tapaderas Laterales P/Armarios TRELEC | AUTOMATIZACIÓN
0 | 0 | 0 | 0 | 0 | 2025-09-01 | 2025 | 39-2354 | Tapaderas Laterales P/Armarios TRELEC | AUTOMATIZACIÓN
0 | 0 | 0 | 0 | 0 | 2025-10-01 | 2025 | 39-2354 | Tapaderas Laterales P/Armarios TRELEC | AUTOMATIZACIÓN
0 | 0 | 0 | 0 | 0 | 2025-11-01 | 2025 | 39-2354 | Tapaderas Laterales P/Armarios TRELEC | AUTOMATIZACIÓN
0 | 0 | 0 | 0 | 0 | 2025-12-01 | 2025 | 39-2354 | Tapaderas Laterales P/Armarios TRELEC | AUTOMATIZACIÓN
0 | 0 | 0 | 0 | 0 | 2026-01-01 | 2026 | 39-2354 | Tapaderas Laterales P/Armarios TRELEC | AUTOMATIZACIÓN
0 | 0 | 0 | 0 | 0 | 2026-02-01 | 2026 | 39-2354 | Tapaderas Laterales P/Armarios TRELEC | AUTOMATIZACIÓN
0 | 0 | 0 | 0 | 0 | 2026-03-01 | 2026 | 39-2354 | Tapaderas Laterales P/Armarios TRELEC | AUTOMATIZACIÓN
0 | 0 | 0 | 0 | 0 | 2026-04-01 | 2026 | 39-2354 | Tapaderas Laterales P/Armarios TRELEC | AUTOMATIZACIÓN
0 | 0 | 0 | 0 | 0 | 2026-05-01 | 2026 | 39-2354 | Tapaderas Laterales P/Armarios TRELEC | AUTOMATIZACIÓN
0 | 0 | 0 | 0 | 0 | 2026-06-01 | 2026 | 39-2354 | Tapaderas Laterales P/Armarios TRELEC | AUTOMATIZACIÓN
0 | 0 | 0 | 0 | 0 | 2026-07-01 | 2026 | 39-2354 | Tapaderas Laterales P/Armarios TRELEC | AUTOMATIZACIÓN
0 | 0 | 0 | 0 | 0 | 2026-08-01 | 2026 | 39-2354 | Tapaderas Laterales P/Armarios TRELEC | AUTOMATIZACIÓN
0 | 0 | 0 | 0 | 0 | 2026-09-01 | 2026 | 39-2354 | Tapaderas Laterales P/Armarios TRELEC | AUTOMATIZACIÓN
0 | 0 | 0 | 0 | 0 | 2026-10-01 | 2026 | 39-2354 | Tapaderas Laterales P/Armarios TRELEC | AUTOMATIZACIÓN
0 | 0 | 0 | 0 | 0 | 2026-11-01 | 2026 | 39-2354 | Tapaderas Laterales P/Armarios TRELEC | AUTOMATIZACIÓN
0 | 0 | 0 | 0 | 0 | 2026-12-01 | 2026 | 39-2354 | Tapaderas Laterales P/Armarios TRELEC | AUTOMATIZACIÓN
0 | 0 | 0 | 0 | 0 | 2027-01-01 | 2027 | 39-2354 | Tapaderas Laterales P/Armarios TRELEC | AUTOMATIZACIÓN
0 | 0 | 0 | 0 | 0 | 2027-02-01 | 2027 | 39-2354 | Tapaderas Laterales P/Armarios TRELEC | AUTOMATIZACIÓN
0 | 0 | 0 | 0 | 0 | 2027-03-01 | 2027 | 39-2354 | Tapaderas Laterales P/Armarios TRELEC | AUTOMATIZACIÓN
0 | 0 | 0 | 0 | 0 | 2027-04-01 | 2027 | 39-2354 | Tapaderas Laterales P/Armarios TRELEC | AUTOMATIZACIÓN
0 | 0 | 0 | 0 | 0 | 2027-05-01 | 2027 | 39-2354 | Tapaderas Laterales P/Armarios TRELEC | AUTOMATIZACIÓN
0 | 0 | 0 | 0 | 0 | 2027-06-01 | 2027 | 39-2354 | Tapaderas Laterales P/Armarios TRELEC | AUTOMATIZACIÓN
0 | 0 | 0 | 0 | 0 | 2027-07-01 | 2027 | 39-2354 | Tapaderas Laterales P/Armarios TRELEC | AUTOMATIZACIÓN
0 | 0 | 0 | 0 | 0 | 2027-08-01 | 2027 | 39-2354 | Tapaderas Laterales P/Armarios TRELEC | AUTOMATIZACIÓN
0 | 0 | 0 | 0 | 0 | 2027-09-01 | 2027 | 39-2354 | Tapaderas Laterales P/Armarios TRELEC | AUTOMATIZACIÓN
0 | 0 | 0 | 0 | 0 | 2027-10-01 | 2027 | 39-2354 | Tapaderas Laterales P/Armarios TRELEC | AUTOMATIZACIÓN
0 | 0 | 0 | 0 | 0 | 2027-11-01 | 2027 | 39-2354 | Tapaderas Laterales P/Armarios TRELEC | AUTOMATIZACIÓN
0 | 0 | 0 | 0 | 0 | 2027-12-01 | 2027 | 39-2354 | Tapaderas Laterales P/Armarios TRELEC | AUTOMATIZACIÓN
0 | 0 | 0 | 0 | 0 | 2025-04-01 | 2025 | 39-2352 | Armario P/Serv. Auxiliares AC/DC TRELEC | AUTOMATIZACIÓN
0 | 0 | 0 | 0 | 0 | 2025-05-01 | 2025 | 39-2352 | Armario P/Serv. Auxiliares AC/DC TRELEC | AUTOMATIZACIÓN
0 | 0 | 0 | 0 | 0 | 2025-06-01 | 2025 | 39-2352 | Armario P/Serv. Auxiliares AC/DC TRELEC | AUTOMATIZACIÓN
0 | 0 | 0 | 0 | 0 | 2025-07-01 | 2025 | 39-2352 | Armario P/Serv. Auxiliares AC/DC TRELEC | AUTOMATIZACIÓN
0 | 0 | 0 | 0 | 0 | 2025-08-01 | 2025 | 39-2352 | Armario P/Serv. Auxiliares AC/DC TRELEC | AUTOMATIZACIÓN
0 | 0 | 0 | 0 | 0 | 2025-09-01 | 2025 | 39-2352 | Armario P/Serv. Auxiliares AC/DC TRELEC | AUTOMATIZACIÓN
0 | 0 | 0 | 0 | 0 | 2025-10-01 | 2025 | 39-2352 | Armario P/Serv. Auxiliares AC/DC TRELEC | AUTOMATIZACIÓN
0 | 0 | 0 | 0 | 0 | 2025-11-01 | 2025 | 39-2352 | Armario P/Serv. Auxiliares AC/DC TRELEC | AUTOMATIZACIÓN
0 | 0 | 0 | 0 | 0 | 2025-12-01 | 2025 | 39-2352 | Armario P/Serv. Auxiliares AC/DC TRELEC | AUTOMATIZACIÓN
0 | 0 | 0 | 0 | 0 | 2026-01-01 | 2026 | 39-2352 | Armario P/Serv. Auxiliares AC/DC TRELEC | AUTOMATIZACIÓN
0 | 0 | 0 | 0 | 0 | 2026-02-01 | 2026 | 39-2352 | Armario P/Serv. Auxiliares AC/DC TRELEC | AUTOMATIZACIÓN
0 | 0 | 0 | 0 | 0 | 2026-03-01 | 2026 | 39-2352 | Armario P/Serv. Auxiliares AC/DC TRELEC | AUTOMATIZACIÓN
0 | 0 | 0 | 0 | 0 | 2026-04-01 | 2026 | 39-2352 | Armario P/Serv. Auxiliares AC/DC TRELEC | AUTOMATIZACIÓN
0 | 0 | 0 | 0 | 0 | 2026-05-01 | 2026 | 39-2352 | Armario P/Serv. Auxiliares AC/DC TRELEC | AUTOMATIZACIÓN
0 | 0 | 0 | 0 | 0 | 2026-06-01 | 2026 | 39-2352 | Armario P/Serv. Auxiliares AC/DC TRELEC | AUTOMATIZACIÓN
0 | 0 | 0 | 0 | 0 | 2026-07-01 | 2026 | 39-2352 | Armario P/Serv. Auxiliares AC/DC TRELEC | AUTOMATIZACIÓN
0 | 0 | 0 | 0 | 0 | 2026-08-01 | 2026 | 39-2352 | Armario P/Serv. Auxiliares AC/DC TRELEC | AUTOMATIZACIÓN
0 | 0 | 0 | 0 | 0 | 2026-09-01 | 2026 | 39-2352 | Armario P/Serv. Auxiliares AC/DC TRELEC | AUTOMATIZACIÓN
0 | 0 | 0 | 0 | 0 | 2026-10-01 | 2026 | 39-2352 | Armario P/Serv. Auxiliares AC/DC TRELEC | AUTOMATIZACIÓN
0 | 0 | 0 | 0 | 0 | 2026-11-01 | 2026 | 39-2352 | Armario P/Serv. Auxiliares AC/DC TRELEC | AUTOMATIZACIÓN
0 | 0 | 0 | 0 | 0 | 2026-12-01 | 2026 | 39-2352 | Armario P/Serv. Auxiliares AC/DC TRELEC | AUTOMATIZACIÓN
0 | 0 | 0 | 0 | 0 | 2027-01-01 | 2027 | 39-2352 | Armario P/Serv. Auxiliares AC/DC TRELEC | AUTOMATIZACIÓN
0 | 0 | 0 | 0 | 0 | 2027-02-01 | 2027 | 39-2352 | Armario P/Serv. Auxiliares AC/DC TRELEC | AUTOMATIZACIÓN
0 | 0 | 0 | 0 | 0 | 2027-03-01 | 2027 | 39-2352 | Armario P/Serv. Auxiliares AC/DC TRELEC | AUTOMATIZACIÓN
0 | 0 | 0 | 0 | 0 | 2027-04-01 | 2027 | 39-2352 | Armario P/Serv. Auxiliares AC/DC TRELEC | AUTOMATIZACIÓN
0 | 0 | 0 | 0 | 0 | 2027-05-01 | 2027 | 39-2352 | Armario P/Serv. Auxiliares AC/DC TRELEC | AUTOMATIZACIÓN
0 | 0 | 0 | 0 | 0 | 2027-06-01 | 2027 | 39-2352 | Armario P/Serv. Auxiliares AC/DC TRELEC | AUTOMATIZACIÓN
0 | 0 | 0 | 0 | 0 | 2027-07-01 | 2027 | 39-2352 | Armario P/Serv. Auxiliares AC/DC TRELEC | AUTOMATIZACIÓN
0 | 0 | 0 | 0 | 0 | 2027-08-01 | 2027 | 39-2352 | Armario P/Serv. Auxiliares AC/DC TRELEC | AUTOMATIZACIÓN
0 | 0 | 0 | 0 | 0 | 2027-09-01 | 2027 | 39-2352 | Armario P/Serv. Auxiliares AC/DC TRELEC | AUTOMATIZACIÓN
0 | 0 | 0 | 0 | 0 | 2027-10-01 | 2027 | 39-2352 | Armario P/Serv. Auxiliares AC/DC TRELEC | AUTOMATIZACIÓN
0 | 0 | 0 | 0 | 0 | 2027-11-01 | 2027 | 39-2352 | Armario P/Serv. Auxiliares AC/DC TRELEC | AUTOMATIZACIÓN
0 | 0 | 0 | 0 | 0 | 2027-12-01 | 2027 | 39-2352 | Armario P/Serv. Auxiliares AC/DC TRELEC | AUTOMATIZACIÓN
0 | 0 | 0 | 0 | 0 | 2025-04-01 | 2025 | 39-2350 | Armario P/Equipo Prot. cont. Med. TRELEC | AUTOMATIZACIÓN
0 | 0 | 0 | 0 | 0 | 2025-05-01 | 2025 | 39-2350 | Armario P/Equipo Prot. cont. Med. TRELEC | AUTOMATIZACIÓN
0 | 0 | 0 | 0 | 0 | 2025-06-01 | 2025 | 39-2350 | Armario P/Equipo Prot. cont. Med. TRELEC | AUTOMATIZACIÓN
0 | 0 | 0 | 0 | 0 | 2025-07-01 | 2025 | 39-2350 | Armario P/Equipo Prot. cont. Med. TRELEC | AUTOMATIZACIÓN
0 | 0 | 0 | 0 | 0 | 2025-08-01 | 2025 | 39-2350 | Armario P/Equipo Prot. cont. Med. TRELEC | AUTOMATIZACIÓN
0 | 0 | 0 | 0 | 0 | 2025-09-01 | 2025 | 39-2350 | Armario P/Equipo Prot. cont. Med. TRELEC | AUTOMATIZACIÓN
0 | 0 | 0 | 0 | 0 | 2025-10-01 | 2025 | 39-2350 | Armario P/Equipo Prot. cont. Med. TRELEC | AUTOMATIZACIÓN
0 | 0 | 0 | 0 | 0 | 2025-11-01 | 2025 | 39-2350 | Armario P/Equipo Prot. cont. Med. TRELEC | AUTOMATIZACIÓN
0 | 0 | 0 | 0 | 0 | 2025-12-01 | 2025 | 39-2350 | Armario P/Equipo Prot. cont. Med. TRELEC | AUTOMATIZACIÓN
0 | 0 | 0 | 0 | 0 | 2026-01-01 | 2026 | 39-2350 | Armario P/Equipo Prot. cont. Med. TRELEC | AUTOMATIZACIÓN
0 | 0 | 0 | 0 | 0 | 2026-02-01 | 2026 | 39-2350 | Armario P/Equipo Prot. cont. Med. TRELEC | AUTOMATIZACIÓN
0 | 0 | 0 | 0 | 0 | 2026-03-01 | 2026 | 39-2350 | Armario P/Equipo Prot. cont. Med. TRELEC | AUTOMATIZACIÓN
0 | 0 | 0 | 0 | 0 | 2026-04-01 | 2026 | 39-2350 | Armario P/Equipo Prot. cont. Med. TRELEC | AUTOMATIZACIÓN
0 | 0 | 0 | 0 | 0 | 2026-05-01 | 2026 | 39-2350 | Armario P/Equipo Prot. cont. Med. TRELEC | AUTOMATIZACIÓN
0 | 0 | 0 | 0 | 0 | 2026-06-01 | 2026 | 39-2350 | Armario P/Equipo Prot. cont. Med. TRELEC | AUTOMATIZACIÓN
0 | 0 | 0 | 0 | 0 | 2026-07-01 | 2026 | 39-2350 | Armario P/Equipo Prot. cont. Med. TRELEC | AUTOMATIZACIÓN
0 | 0 | 0 | 0 | 0 | 2026-08-01 | 2026 | 39-2350 | Armario P/Equipo Prot. cont. Med. TRELEC | AUTOMATIZACIÓN
0 | 0 | 0 | 0 | 0 | 2026-09-01 | 2026 | 39-2350 | Armario P/Equipo Prot. cont. Med. TRELEC | AUTOMATIZACIÓN
0 | 0 | 0 | 0 | 0 | 2026-10-01 | 2026 | 39-2350 | Armario P/Equipo Prot. cont. Med. TRELEC | AUTOMATIZACIÓN
0 | 0 | 0 | 0 | 0 | 2026-11-01 | 2026 | 39-2350 | Armario P/Equipo Prot. cont. Med. TRELEC | AUTOMATIZACIÓN
0 | 0 | 0 | 0 | 0 | 2026-12-01 | 2026 | 39-2350 | Armario P/Equipo Prot. cont. Med. TRELEC | AUTOMATIZACIÓN
0 | 0 | 0 | 0 | 0 | 2027-01-01 | 2027 | 39-2350 | Armario P/Equipo Prot. cont. Med. TRELEC | AUTOMATIZACIÓN
0 | 0 | 0 | 0 | 0 | 2027-02-01 | 2027 | 39-2350 | Armario P/Equipo Prot. cont. Med. TRELEC | AUTOMATIZACIÓN
0 | 0 | 0 | 0 | 0 | 2027-03-01 | 2027 | 39-2350 | Armario P/Equipo Prot. cont. Med. TRELEC | AUTOMATIZACIÓN
0 | 0 | 0 | 0 | 0 | 2027-04-01 | 2027 | 39-2350 | Armario P/Equipo Prot. cont. Med. TRELEC | AUTOMATIZACIÓN
0 | 0 | 0 | 0 | 0 | 2027-05-01 | 2027 | 39-2350 | Armario P/Equipo Prot. cont. Med. TRELEC | AUTOMATIZACIÓN
0 | 0 | 0 | 0 | 0 | 2027-06-01 | 2027 | 39-2350 | Armario P/Equipo Prot. cont. Med. TRELEC | AUTOMATIZACIÓN
0 | 0 | 0 | 0 | 0 | 2027-07-01 | 2027 | 39-2350 | Armario P/Equipo Prot. cont. Med. TRELEC | AUTOMATIZACIÓN
0 | 0 | 0 | 0 | 0 | 2027-08-01 | 2027 | 39-2350 | Armario P/Equipo Prot. cont. Med. TRELEC | AUTOMATIZACIÓN
0 | 0 | 0 | 0 | 0 | 2027-09-01 | 2027 | 39-2350 | Armario P/Equipo Prot. cont. Med. TRELEC | AUTOMATIZACIÓN
0 | 0 | 0 | 0 | 0 | 2027-10-01 | 2027 | 39-2350 | Armario P/Equipo Prot. cont. Med. TRELEC | AUTOMATIZACIÓN
0 | 0 | 0 | 0 | 0 | 2027-11-01 | 2027 | 39-2350 | Armario P/Equipo Prot. cont. Med. TRELEC | AUTOMATIZACIÓN
0 | 0 | 0 | 0 | 0 | 2027-12-01 | 2027 | 39-2350 | Armario P/Equipo Prot. cont. Med. TRELEC | AUTOMATIZACIÓN
0 | 0 | 0 | 0 | 0 | 2025-04-01 | 2025 | 39-2340 | Ventil.AireTrafo.UNIAO15/20/25MVA TRELEC | AUTOMATIZACIÓN
0 | 0 | 0 | 0 | 0 | 2025-05-01 | 2025 | 39-2340 | Ventil.AireTrafo.UNIAO15/20/25MVA TRELEC | AUTOMATIZACIÓN
0 | 0 | 0 | 0 | 0 | 2025-06-01 | 2025 | 39-2340 | Ventil.AireTrafo.UNIAO15/20/25MVA TRELEC | AUTOMATIZACIÓN
0 | 0 | 0 | 0 | 0 | 2025-07-01 | 2025 | 39-2340 | Ventil.AireTrafo.UNIAO15/20/25MVA TRELEC | AUTOMATIZACIÓN
0 | 0 | 0 | 0 | 0 | 2025-08-01 | 2025 | 39-2340 | Ventil.AireTrafo.UNIAO15/20/25MVA TRELEC | AUTOMATIZACIÓN
0 | 0 | 0 | 0 | 0 | 2025-09-01 | 2025 | 39-2340 | Ventil.AireTrafo.UNIAO15/20/25MVA TRELEC | AUTOMATIZACIÓN
0 | 0 | 0 | 0 | 0 | 2025-10-01 | 2025 | 39-2340 | Ventil.AireTrafo.UNIAO15/20/25MVA TRELEC | AUTOMATIZACIÓN
0 | 0 | 0 | 0 | 0 | 2025-11-01 | 2025 | 39-2340 | Ventil.AireTrafo.UNIAO15/20/25MVA TRELEC | AUTOMATIZACIÓN
0 | 0 | 0 | 0 | 0 | 2025-12-01 | 2025 | 39-2340 | Ventil.AireTrafo.UNIAO15/20/25MVA TRELEC | AUTOMATIZACIÓN
0 | 0 | 0 | 0 | 0 | 2026-01-01 | 2026 | 39-2340 | Ventil.AireTrafo.UNIAO15/20/25MVA TRELEC | AUTOMATIZACIÓN
0 | 0 | 0 | 0 | 0 | 2026-02-01 | 2026 | 39-2340 | Ventil.AireTrafo.UNIAO15/20/25MVA TRELEC | AUTOMATIZACIÓN
0 | 0 | 0 | 0 | 0 | 2026-03-01 | 2026 | 39-2340 | Ventil.AireTrafo.UNIAO15/20/25MVA TRELEC | AUTOMATIZACIÓN
0 | 0 | 0 | 0 | 0 | 2026-04-01 | 2026 | 39-2340 | Ventil.AireTrafo.UNIAO15/20/25MVA TRELEC | AUTOMATIZACIÓN
0 | 0 | 0 | 0 | 0 | 2026-05-01 | 2026 | 39-2340 | Ventil.AireTrafo.UNIAO15/20/25MVA TRELEC | AUTOMATIZACIÓN
0 | 0 | 0 | 0 | 0 | 2026-06-01 | 2026 | 39-2340 | Ventil.AireTrafo.UNIAO15/20/25MVA TRELEC | AUTOMATIZACIÓN
0 | 0 | 0 | 0 | 0 | 2026-07-01 | 2026 | 39-2340 | Ventil.AireTrafo.UNIAO15/20/25MVA TRELEC | AUTOMATIZACIÓN
0 | 0 | 0 | 0 | 0 | 2026-08-01 | 2026 | 39-2340 | Ventil.AireTrafo.UNIAO15/20/25MVA TRELEC | AUTOMATIZACIÓN
0 | 0 | 0 | 0 | 0 | 2026-09-01 | 2026 | 39-2340 | Ventil.AireTrafo.UNIAO15/20/25MVA TRELEC | AUTOMATIZACIÓN
0 | 0 | 0 | 0 | 0 | 2026-10-01 | 2026 | 39-2340 | Ventil.AireTrafo.UNIAO15/20/25MVA TRELEC | AUTOMATIZACIÓN
0 | 0 | 0 | 0 | 0 | 2026-11-01 | 2026 | 39-2340 | Ventil.AireTrafo.UNIAO15/20/25MVA TRELEC | AUTOMATIZACIÓN
0 | 0 | 0 | 0 | 0 | 2026-12-01 | 2026 | 39-2340 | Ventil.AireTrafo.UNIAO15/20/25MVA TRELEC | AUTOMATIZACIÓN
0 | 0 | 0 | 0 | 0 | 2027-01-01 | 2027 | 39-2340 | Ventil.AireTrafo.UNIAO15/20/25MVA TRELEC | AUTOMATIZACIÓN
0 | 0 | 0 | 0 | 0 | 2027-02-01 | 2027 | 39-2340 | Ventil.AireTrafo.UNIAO15/20/25MVA TRELEC | AUTOMATIZACIÓN
0 | 0 | 0 | 0 | 0 | 2027-03-01 | 2027 | 39-2340 | Ventil.AireTrafo.UNIAO15/20/25MVA TRELEC | AUTOMATIZACIÓN
0 | 0 | 0 | 0 | 0 | 2027-04-01 | 2027 | 39-2340 | Ventil.AireTrafo.UNIAO15/20/25MVA TRELEC | AUTOMATIZACIÓN
0 | 0 | 0 | 0 | 0 | 2027-05-01 | 2027 | 39-2340 | Ventil.AireTrafo.UNIAO15/20/25MVA TRELEC | AUTOMATIZACIÓN
0 | 0 | 0 | 0 | 0 | 2027-06-01 | 2027 | 39-2340 | Ventil.AireTrafo.UNIAO15/20/25MVA TRELEC | AUTOMATIZACIÓN
0 | 0 | 0 | 0 | 0 | 2027-07-01 | 2027 | 39-2340 | Ventil.AireTrafo.UNIAO15/20/25MVA TRELEC | AUTOMATIZACIÓN
0 | 0 | 0 | 0 | 0 | 2027-08-01 | 2027 | 39-2340 | Ventil.AireTrafo.UNIAO15/20/25MVA TRELEC | AUTOMATIZACIÓN
0 | 0 | 0 | 0 | 0 | 2027-09-01 | 2027 | 39-2340 | Ventil.AireTrafo.UNIAO15/20/25MVA TRELEC | AUTOMATIZACIÓN
0 | 0 | 0 | 0 | 0 | 2027-10-01 | 2027 | 39-2340 | Ventil.AireTrafo.UNIAO15/20/25MVA TRELEC | AUTOMATIZACIÓN
0 | 0 | 0 | 0 | 0 | 2027-11-01 | 2027 | 39-2340 | Ventil.AireTrafo.UNIAO15/20/25MVA TRELEC | AUTOMATIZACIÓN
0 | 0 | 0 | 0 | 0 | 2027-12-01 | 2027 | 39-2340 | Ventil.AireTrafo.UNIAO15/20/25MVA TRELEC | AUTOMATIZACIÓN
0 | 0 | 0 | 0 | 0 | 2025-04-01 | 2025 | 39-2338 | Ventil.AireTrafo.Westing.10/14MVA TRELEC | AUTOMATIZACIÓN
0 | 0 | 0 | 0 | 0 | 2025-05-01 | 2025 | 39-2338 | Ventil.AireTrafo.Westing.10/14MVA TRELEC | AUTOMATIZACIÓN
0 | 0 | 0 | 0 | 0 | 2025-06-01 | 2025 | 39-2338 | Ventil.AireTrafo.Westing.10/14MVA TRELEC | AUTOMATIZACIÓN
0 | 0 | 0 | 0 | 0 | 2025-07-01 | 2025 | 39-2338 | Ventil.AireTrafo.Westing.10/14MVA TRELEC | AUTOMATIZACIÓN
0 | 0 | 0 | 0 | 0 | 2025-08-01 | 2025 | 39-2338 | Ventil.AireTrafo.Westing.10/14MVA TRELEC | AUTOMATIZACIÓN
0 | 0 | 0 | 0 | 0 | 2025-09-01 | 2025 | 39-2338 | Ventil.AireTrafo.Westing.10/14MVA TRELEC | AUTOMATIZACIÓN
0 | 0 | 0 | 0 | 0 | 2025-10-01 | 2025 | 39-2338 | Ventil.AireTrafo.Westing.10/14MVA TRELEC | AUTOMATIZACIÓN
0 | 0 | 0 | 0 | 0 | 2025-11-01 | 2025 | 39-2338 | Ventil.AireTrafo.Westing.10/14MVA TRELEC | AUTOMATIZACIÓN
0 | 0 | 0 | 0 | 0 | 2025-12-01 | 2025 | 39-2338 | Ventil.AireTrafo.Westing.10/14MVA TRELEC | AUTOMATIZACIÓN
0 | 0 | 0 | 0 | 0 | 2026-01-01 | 2026 | 39-2338 | Ventil.AireTrafo.Westing.10/14MVA TRELEC | AUTOMATIZACIÓN
0 | 0 | 0 | 0 | 0 | 2026-02-01 | 2026 | 39-2338 | Ventil.AireTrafo.Westing.10/14MVA TRELEC | AUTOMATIZACIÓN
0 | 0 | 0 | 0 | 0 | 2026-03-01 | 2026 | 39-2338 | Ventil.AireTrafo.Westing.10/14MVA TRELEC | AUTOMATIZACIÓN
0 | 0 | 0 | 0 | 0 | 2026-04-01 | 2026 | 39-2338 | Ventil.AireTrafo.Westing.10/14MVA TRELEC | AUTOMATIZACIÓN
0 | 0 | 0 | 0 | 0 | 2026-05-01 | 2026 | 39-2338 | Ventil.AireTrafo.Westing.10/14MVA TRELEC | AUTOMATIZACIÓN
0 | 0 | 0 | 0 | 0 | 2026-06-01 | 2026 | 39-2338 | Ventil.AireTrafo.Westing.10/14MVA TRELEC | AUTOMATIZACIÓN
0 | 0 | 0 | 0 | 0 | 2026-07-01 | 2026 | 39-2338 | Ventil.AireTrafo.Westing.10/14MVA TRELEC | AUTOMATIZACIÓN
0 | 0 | 0 | 0 | 0 | 2026-08-01 | 2026 | 39-2338 | Ventil.AireTrafo.Westing.10/14MVA TRELEC | AUTOMATIZACIÓN
0 | 0 | 0 | 0 | 0 | 2026-09-01 | 2026 | 39-2338 | Ventil.AireTrafo.Westing.10/14MVA TRELEC | AUTOMATIZACIÓN
0 | 0 | 0 | 0 | 0 | 2026-10-01 | 2026 | 39-2338 | Ventil.AireTrafo.Westing.10/14MVA TRELEC | AUTOMATIZACIÓN
0 | 0 | 0 | 0 | 0 | 2026-11-01 | 2026 | 39-2338 | Ventil.AireTrafo.Westing.10/14MVA TRELEC | AUTOMATIZACIÓN
0 | 0 | 0 | 0 | 0 | 2026-12-01 | 2026 | 39-2338 | Ventil.AireTrafo.Westing.10/14MVA TRELEC | AUTOMATIZACIÓN
0 | 0 | 0 | 0 | 0 | 2027-01-01 | 2027 | 39-2338 | Ventil.AireTrafo.Westing.10/14MVA TRELEC | AUTOMATIZACIÓN
0 | 0 | 0 | 0 | 0 | 2027-02-01 | 2027 | 39-2338 | Ventil.AireTrafo.Westing.10/14MVA TRELEC | AUTOMATIZACIÓN
0 | 0 | 0 | 0 | 0 | 2027-03-01 | 2027 | 39-2338 | Ventil.AireTrafo.Westing.10/14MVA TRELEC | AUTOMATIZACIÓN
0 | 0 | 0 | 0 | 0 | 2027-04-01 | 2027 | 39-2338 | Ventil.AireTrafo.Westing.10/14MVA TRELEC | AUTOMATIZACIÓN
0 | 0 | 0 | 0 | 0 | 2027-05-01 | 2027 | 39-2338 | Ventil.AireTrafo.Westing.10/14MVA TRELEC | AUTOMATIZACIÓN
0 | 0 | 0 | 0 | 0 | 2027-06-01 | 2027 | 39-2338 | Ventil.AireTrafo.Westing.10/14MVA TRELEC | AUTOMATIZACIÓN
0 | 0 | 0 | 0 | 0 | 2027-07-01 | 2027 | 39-2338 | Ventil.AireTrafo.Westing.10/14MVA TRELEC | AUTOMATIZACIÓN
0 | 0 | 0 | 0 | 0 | 2027-08-01 | 2027 | 39-2338 | Ventil.AireTrafo.Westing.10/14MVA TRELEC | AUTOMATIZACIÓN
0 | 0 | 0 | 0 | 0 | 2027-09-01 | 2027 | 39-2338 | Ventil.AireTrafo.Westing.10/14MVA TRELEC | AUTOMATIZACIÓN
0 | 0 | 0 | 0 | 0 | 2027-10-01 | 2027 | 39-2338 | Ventil.AireTrafo.Westing.10/14MVA TRELEC | AUTOMATIZACIÓN
0 | 0 | 0 | 0 | 0 | 2027-11-01 | 2027 | 39-2338 | Ventil.AireTrafo.Westing.10/14MVA TRELEC | AUTOMATIZACIÓN
0 | 0 | 0 | 0 | 0 | 2027-12-01 | 2027 | 39-2338 | Ventil.AireTrafo.Westing.10/14MVA TRELEC | AUTOMATIZACIÓN
0 | 0 | 0 | 0 | 0 | 2025-04-01 | 2025 | 39-2336 | Mando Manual P/Seccionador 69 kV TRELEC | AUTOMATIZACIÓN
0 | 0 | 0 | 0 | 0 | 2025-05-01 | 2025 | 39-2336 | Mando Manual P/Seccionador 69 kV TRELEC | AUTOMATIZACIÓN
0 | 0 | 0 | 0 | 0 | 2025-06-01 | 2025 | 39-2336 | Mando Manual P/Seccionador 69 kV TRELEC | AUTOMATIZACIÓN
0 | 0 | 0 | 0 | 0 | 2025-07-01 | 2025 | 39-2336 | Mando Manual P/Seccionador 69 kV TRELEC | AUTOMATIZACIÓN
0 | 0 | 0 | 0 | 0 | 2025-08-01 | 2025 | 39-2336 | Mando Manual P/Seccionador 69 kV TRELEC | AUTOMATIZACIÓN
0 | 0 | 0 | 0 | 0 | 2025-09-01 | 2025 | 39-2336 | Mando Manual P/Seccionador 69 kV TRELEC | AUTOMATIZACIÓN
0 | 0 | 0 | 0 | 0 | 2025-10-01 | 2025 | 39-2336 | Mando Manual P/Seccionador 69 kV TRELEC | AUTOMATIZACIÓN
0 | 0 | 0 | 0 | 0 | 2025-11-01 | 2025 | 39-2336 | Mando Manual P/Seccionador 69 kV TRELEC | AUTOMATIZACIÓN
0 | 0 | 0 | 0 | 0 | 2025-12-01 | 2025 | 39-2336 | Mando Manual P/Seccionador 69 kV TRELEC | AUTOMATIZACIÓN
0 | 0 | 0 | 0 | 0 | 2026-01-01 | 2026 | 39-2336 | Mando Manual P/Seccionador 69 kV TRELEC | AUTOMATIZACIÓN
0 | 0 | 0 | 0 | 0 | 2026-02-01 | 2026 | 39-2336 | Mando Manual P/Seccionador 69 kV TRELEC | AUTOMATIZACIÓN
0 | 0 | 0 | 0 | 0 | 2026-03-01 | 2026 | 39-2336 | Mando Manual P/Seccionador 69 kV TRELEC | AUTOMATIZACIÓN
0 | 0 | 0 | 0 | 0 | 2026-04-01 | 2026 | 39-2336 | Mando Manual P/Seccionador 69 kV TRELEC | AUTOMATIZACIÓN
0 | 0 | 0 | 0 | 0 | 2026-05-01 | 2026 | 39-2336 | Mando Manual P/Seccionador 69 kV TRELEC | AUTOMATIZACIÓN
0 | 0 | 0 | 0 | 0 | 2026-06-01 | 2026 | 39-2336 | Mando Manual P/Seccionador 69 kV TRELEC | AUTOMATIZACIÓN
0 | 0 | 0 | 0 | 0 | 2026-07-01 | 2026 | 39-2336 | Mando Manual P/Seccionador 69 kV TRELEC | AUTOMATIZACIÓN
0 | 0 | 0 | 0 | 0 | 2026-08-01 | 2026 | 39-2336 | Mando Manual P/Seccionador 69 kV TRELEC | AUTOMATIZACIÓN
0 | 0 | 0 | 0 | 0 | 2026-09-01 | 2026 | 39-2336 | Mando Manual P/Seccionador 69 kV TRELEC | AUTOMATIZACIÓN
0 | 0 | 0 | 0 | 0 | 2026-10-01 | 2026 | 39-2336 | Mando Manual P/Seccionador 69 kV TRELEC | AUTOMATIZACIÓN
0 | 0 | 0 | 0 | 0 | 2026-11-01 | 2026 | 39-2336 | Mando Manual P/Seccionador 69 kV TRELEC | AUTOMATIZACIÓN
0 | 0 | 0 | 0 | 0 | 2026-12-01 | 2026 | 39-2336 | Mando Manual P/Seccionador 69 kV TRELEC | AUTOMATIZACIÓN
0 | 0 | 0 | 0 | 0 | 2027-01-01 | 2027 | 39-2336 | Mando Manual P/Seccionador 69 kV TRELEC | AUTOMATIZACIÓN
0 | 0 | 0 | 0 | 0 | 2027-02-01 | 2027 | 39-2336 | Mando Manual P/Seccionador 69 kV TRELEC | AUTOMATIZACIÓN
0 | 0 | 0 | 0 | 0 | 2027-03-01 | 2027 | 39-2336 | Mando Manual P/Seccionador 69 kV TRELEC | AUTOMATIZACIÓN
0 | 0 | 0 | 0 | 0 | 2027-04-01 | 2027 | 39-2336 | Mando Manual P/Seccionador 69 kV TRELEC | AUTOMATIZACIÓN
0 | 0 | 0 | 0 | 0 | 2027-05-01 | 2027 | 39-2336 | Mando Manual P/Seccionador 69 kV TRELEC | AUTOMATIZACIÓN
0 | 0 | 0 | 0 | 0 | 2027-06-01 | 2027 | 39-2336 | Mando Manual P/Seccionador 69 kV TRELEC | AUTOMATIZACIÓN
0 | 0 | 0 | 0 | 0 | 2027-07-01 | 2027 | 39-2336 | Mando Manual P/Seccionador 69 kV TRELEC | AUTOMATIZACIÓN
0 | 0 | 0 | 0 | 0 | 2027-08-01 | 2027 | 39-2336 | Mando Manual P/Seccionador 69 kV TRELEC | AUTOMATIZACIÓN
0 | 0 | 0 | 0 | 0 | 2027-09-01 | 2027 | 39-2336 | Mando Manual P/Seccionador 69 kV TRELEC | AUTOMATIZACIÓN
0 | 0 | 0 | 0 | 0 | 2027-10-01 | 2027 | 39-2336 | Mando Manual P/Seccionador 69 kV TRELEC | AUTOMATIZACIÓN
0 | 0 | 0 | 0 | 0 | 2027-11-01 | 2027 | 39-2336 | Mando Manual P/Seccionador 69 kV TRELEC | AUTOMATIZACIÓN
0 | 0 | 0 | 0 | 0 | 2027-12-01 | 2027 | 39-2336 | Mando Manual P/Seccionador 69 kV TRELEC | AUTOMATIZACIÓN
0 | 0 | 0 | 0 | 0 | 2025-04-01 | 2025 | 39-2334 | Gabinete Compacto AE Acero Inox. TRELEC | AUTOMATIZACIÓN
0 | 0 | 0 | 0 | 0 | 2025-05-01 | 2025 | 39-2334 | Gabinete Compacto AE Acero Inox. TRELEC | AUTOMATIZACIÓN
0 | 0 | 0 | 0 | 0 | 2025-06-01 | 2025 | 39-2334 | Gabinete Compacto AE Acero Inox. TRELEC | AUTOMATIZACIÓN
0 | 0 | 0 | 0 | 0 | 2025-07-01 | 2025 | 39-2334 | Gabinete Compacto AE Acero Inox. TRELEC | AUTOMATIZACIÓN
0 | 0 | 0 | 0 | 0 | 2025-08-01 | 2025 | 39-2334 | Gabinete Compacto AE Acero Inox. TRELEC | AUTOMATIZACIÓN
0 | 0 | 0 | 0 | 0 | 2025-09-01 | 2025 | 39-2334 | Gabinete Compacto AE Acero Inox. TRELEC | AUTOMATIZACIÓN
0 | 0 | 0 | 0 | 0 | 2025-10-01 | 2025 | 39-2334 | Gabinete Compacto AE Acero Inox. TRELEC | AUTOMATIZACIÓN
0 | 0 | 0 | 0 | 0 | 2025-11-01 | 2025 | 39-2334 | Gabinete Compacto AE Acero Inox. TRELEC | AUTOMATIZACIÓN
0 | 0 | 0 | 0 | 0 | 2025-12-01 | 2025 | 39-2334 | Gabinete Compacto AE Acero Inox. TRELEC | AUTOMATIZACIÓN
0 | 0 | 0 | 0 | 0 | 2026-01-01 | 2026 | 39-2334 | Gabinete Compacto AE Acero Inox. TRELEC | AUTOMATIZACIÓN
0 | 0 | 0 | 0 | 0 | 2026-02-01 | 2026 | 39-2334 | Gabinete Compacto AE Acero Inox. TRELEC | AUTOMATIZACIÓN
0 | 0 | 0 | 0 | 0 | 2026-03-01 | 2026 | 39-2334 | Gabinete Compacto AE Acero Inox. TRELEC | AUTOMATIZACIÓN
0 | 0 | 0 | 0 | 0 | 2026-04-01 | 2026 | 39-2334 | Gabinete Compacto AE Acero Inox. TRELEC | AUTOMATIZACIÓN
0 | 0 | 0 | 0 | 0 | 2026-05-01 | 2026 | 39-2334 | Gabinete Compacto AE Acero Inox. TRELEC | AUTOMATIZACIÓN
0 | 0 | 0 | 0 | 0 | 2026-06-01 | 2026 | 39-2334 | Gabinete Compacto AE Acero Inox. TRELEC | AUTOMATIZACIÓN
0 | 0 | 0 | 0 | 0 | 2026-07-01 | 2026 | 39-2334 | Gabinete Compacto AE Acero Inox. TRELEC | AUTOMATIZACIÓN
0 | 0 | 0 | 0 | 0 | 2026-08-01 | 2026 | 39-2334 | Gabinete Compacto AE Acero Inox. TRELEC | AUTOMATIZACIÓN
0 | 0 | 0 | 0 | 0 | 2026-09-01 | 2026 | 39-2334 | Gabinete Compacto AE Acero Inox. TRELEC | AUTOMATIZACIÓN
0 | 0 | 0 | 0 | 0 | 2026-10-01 | 2026 | 39-2334 | Gabinete Compacto AE Acero Inox. TRELEC | AUTOMATIZACIÓN
0 | 0 | 0 | 0 | 0 | 2026-11-01 | 2026 | 39-2334 | Gabinete Compacto AE Acero Inox. TRELEC | AUTOMATIZACIÓN
0 | 0 | 0 | 0 | 0 | 2026-12-01 | 2026 | 39-2334 | Gabinete Compacto AE Acero Inox. TRELEC | AUTOMATIZACIÓN
0 | 0 | 0 | 0 | 0 | 2027-01-01 | 2027 | 39-2334 | Gabinete Compacto AE Acero Inox. TRELEC | AUTOMATIZACIÓN
0 | 0 | 0 | 0 | 0 | 2027-02-01 | 2027 | 39-2334 | Gabinete Compacto AE Acero Inox. TRELEC | AUTOMATIZACIÓN
0 | 0 | 0 | 0 | 0 | 2027-03-01 | 2027 | 39-2334 | Gabinete Compacto AE Acero Inox. TRELEC | AUTOMATIZACIÓN
0 | 0 | 0 | 0 | 0 | 2027-04-01 | 2027 | 39-2334 | Gabinete Compacto AE Acero Inox. TRELEC | AUTOMATIZACIÓN
0 | 0 | 0 | 0 | 0 | 2027-05-01 | 2027 | 39-2334 | Gabinete Compacto AE Acero Inox. TRELEC | AUTOMATIZACIÓN
0 | 0 | 0 | 0 | 0 | 2027-06-01 | 2027 | 39-2334 | Gabinete Compacto AE Acero Inox. TRELEC | AUTOMATIZACIÓN
0 | 0 | 0 | 0 | 0 | 2027-07-01 | 2027 | 39-2334 | Gabinete Compacto AE Acero Inox. TRELEC | AUTOMATIZACIÓN
0 | 0 | 0 | 0 | 0 | 2027-08-01 | 2027 | 39-2334 | Gabinete Compacto AE Acero Inox. TRELEC | AUTOMATIZACIÓN
0 | 0 | 0 | 0 | 0 | 2027-09-01 | 2027 | 39-2334 | Gabinete Compacto AE Acero Inox. TRELEC | AUTOMATIZACIÓN
0 | 0 | 0 | 0 | 0 | 2027-10-01 | 2027 | 39-2334 | Gabinete Compacto AE Acero Inox. TRELEC | AUTOMATIZACIÓN
0 | 0 | 0 | 0 | 0 | 2027-11-01 | 2027 | 39-2334 | Gabinete Compacto AE Acero Inox. TRELEC | AUTOMATIZACIÓN
0 | 0 | 0 | 0 | 0 | 2027-12-01 | 2027 | 39-2334 | Gabinete Compacto AE Acero Inox. TRELEC | AUTOMATIZACIÓN
0 | 0 | 0 | 0 | 0 | 2025-04-01 | 2025 | 39-2332 | Bushing 13.8 kVTransf. G.ELECTRIC TRELEC | AUTOMATIZACIÓN
0 | 0 | 0 | 0 | 0 | 2025-05-01 | 2025 | 39-2332 | Bushing 13.8 kVTransf. G.ELECTRIC TRELEC | AUTOMATIZACIÓN
0 | 0 | 0 | 0 | 0 | 2025-06-01 | 2025 | 39-2332 | Bushing 13.8 kVTransf. G.ELECTRIC TRELEC | AUTOMATIZACIÓN
0 | 0 | 0 | 0 | 0 | 2025-07-01 | 2025 | 39-2332 | Bushing 13.8 kVTransf. G.ELECTRIC TRELEC | AUTOMATIZACIÓN
0 | 0 | 0 | 0 | 0 | 2025-08-01 | 2025 | 39-2332 | Bushing 13.8 kVTransf. G.ELECTRIC TRELEC | AUTOMATIZACIÓN
0 | 0 | 0 | 0 | 0 | 2025-09-01 | 2025 | 39-2332 | Bushing 13.8 kVTransf. G.ELECTRIC TRELEC | AUTOMATIZACIÓN
0 | 0 | 0 | 0 | 0 | 2025-10-01 | 2025 | 39-2332 | Bushing 13.8 kVTransf. G.ELECTRIC TRELEC | AUTOMATIZACIÓN
0 | 0 | 0 | 0 | 0 | 2025-11-01 | 2025 | 39-2332 | Bushing 13.8 kVTransf. G.ELECTRIC TRELEC | AUTOMATIZACIÓN
0 | 0 | 0 | 0 | 0 | 2025-12-01 | 2025 | 39-2332 | Bushing 13.8 kVTransf. G.ELECTRIC TRELEC | AUTOMATIZACIÓN
0 | 0 | 0 | 0 | 0 | 2026-01-01 | 2026 | 39-2332 | Bushing 13.8 kVTransf. G.ELECTRIC TRELEC | AUTOMATIZACIÓN
0 | 0 | 0 | 0 | 0 | 2026-02-01 | 2026 | 39-2332 | Bushing 13.8 kVTransf. G.ELECTRIC TRELEC | AUTOMATIZACIÓN
0 | 0 | 0 | 0 | 0 | 2026-03-01 | 2026 | 39-2332 | Bushing 13.8 kVTransf. G.ELECTRIC TRELEC | AUTOMATIZACIÓN
0 | 0 | 0 | 0 | 0 | 2026-04-01 | 2026 | 39-2332 | Bushing 13.8 kVTransf. G.ELECTRIC TRELEC | AUTOMATIZACIÓN
0 | 0 | 0 | 0 | 0 | 2026-05-01 | 2026 | 39-2332 | Bushing 13.8 kVTransf. G.ELECTRIC TRELEC | AUTOMATIZACIÓN
0 | 0 | 0 | 0 | 0 | 2026-06-01 | 2026 | 39-2332 | Bushing 13.8 kVTransf. G.ELECTRIC TRELEC | AUTOMATIZACIÓN
0 | 0 | 0 | 0 | 0 | 2026-07-01 | 2026 | 39-2332 | Bushing 13.8 kVTransf. G.ELECTRIC TRELEC | AUTOMATIZACIÓN
0 | 0 | 0 | 0 | 0 | 2026-08-01 | 2026 | 39-2332 | Bushing 13.8 kVTransf. G.ELECTRIC TRELEC | AUTOMATIZACIÓN
0 | 0 | 0 | 0 | 0 | 2026-09-01 | 2026 | 39-2332 | Bushing 13.8 kVTransf. G.ELECTRIC TRELEC | AUTOMATIZACIÓN
0 | 0 | 0 | 0 | 0 | 2026-10-01 | 2026 | 39-2332 | Bushing 13.8 kVTransf. G.ELECTRIC TRELEC | AUTOMATIZACIÓN
0 | 0 | 0 | 0 | 0 | 2026-11-01 | 2026 | 39-2332 | Bushing 13.8 kVTransf. G.ELECTRIC TRELEC | AUTOMATIZACIÓN
0 | 0 | 0 | 0 | 0 | 2026-12-01 | 2026 | 39-2332 | Bushing 13.8 kVTransf. G.ELECTRIC TRELEC | AUTOMATIZACIÓN
0 | 0 | 0 | 0 | 0 | 2027-01-01 | 2027 | 39-2332 | Bushing 13.8 kVTransf. G.ELECTRIC TRELEC | AUTOMATIZACIÓN
0 | 0 | 0 | 0 | 0 | 2027-02-01 | 2027 | 39-2332 | Bushing 13.8 kVTransf. G.ELECTRIC TRELEC | AUTOMATIZACIÓN
0 | 0 | 0 | 0 | 0 | 2027-03-01 | 2027 | 39-2332 | Bushing 13.8 kVTransf. G.ELECTRIC TRELEC | AUTOMATIZACIÓN
0 | 0 | 0 | 0 | 0 | 2027-04-01 | 2027 | 39-2332 | Bushing 13.8 kVTransf. G.ELECTRIC TRELEC | AUTOMATIZACIÓN
0 | 0 | 0 | 0 | 0 | 2027-05-01 | 2027 | 39-2332 | Bushing 13.8 kVTransf. G.ELECTRIC TRELEC | AUTOMATIZACIÓN
0 | 0 | 0 | 0 | 0 | 2027-06-01 | 2027 | 39-2332 | Bushing 13.8 kVTransf. G.ELECTRIC TRELEC | AUTOMATIZACIÓN
0 | 0 | 0 | 0 | 0 | 2027-07-01 | 2027 | 39-2332 | Bushing 13.8 kVTransf. G.ELECTRIC TRELEC | AUTOMATIZACIÓN
0 | 0 | 0 | 0 | 0 | 2027-08-01 | 2027 | 39-2332 | Bushing 13.8 kVTransf. G.ELECTRIC TRELEC | AUTOMATIZACIÓN
0 | 0 | 0 | 0 | 0 | 2027-09-01 | 2027 | 39-2332 | Bushing 13.8 kVTransf. G.ELECTRIC TRELEC | AUTOMATIZACIÓN
0 | 0 | 0 | 0 | 0 | 2027-10-01 | 2027 | 39-2332 | Bushing 13.8 kVTransf. G.ELECTRIC TRELEC | AUTOMATIZACIÓN
0 | 0 | 0 | 0 | 0 | 2027-11-01 | 2027 | 39-2332 | Bushing 13.8 kVTransf. G.ELECTRIC TRELEC | AUTOMATIZACIÓN
0 | 0 | 0 | 0 | 0 | 2027-12-01 | 2027 | 39-2332 | Bushing 13.8 kVTransf. G.ELECTRIC TRELEC | AUTOMATIZACIÓN
0 | 10 | 0 | 0 | 10 | 2025-04-01 | 2025 | 39-2330 | Convertidor Serial a Ethernet TRELEC | AUTOMATIZACIÓN
0 | 0 | 0 | 0 | 0 | 2025-05-01 | 2025 | 39-2330 | Convertidor Serial a Ethernet TRELEC | AUTOMATIZACIÓN
0 | 0 | 0 | 0 | 0 | 2025-06-01 | 2025 | 39-2330 | Convertidor Serial a Ethernet TRELEC | AUTOMATIZACIÓN
0 | 0 | 0 | 0 | 0 | 2025-07-01 | 2025 | 39-2330 | Convertidor Serial a Ethernet TRELEC | AUTOMATIZACIÓN
0 | 0 | 0 | 0 | 0 | 2025-08-01 | 2025 | 39-2330 | Convertidor Serial a Ethernet TRELEC | AUTOMATIZACIÓN
0 | 0 | 0 | 0 | 0 | 2025-09-01 | 2025 | 39-2330 | Convertidor Serial a Ethernet TRELEC | AUTOMATIZACIÓN
0 | 0 | 0 | 0 | 0 | 2025-10-01 | 2025 | 39-2330 | Convertidor Serial a Ethernet TRELEC | AUTOMATIZACIÓN
0 | 0 | 0 | 0 | 0 | 2025-11-01 | 2025 | 39-2330 | Convertidor Serial a Ethernet TRELEC | AUTOMATIZACIÓN
0 | 0 | 0 | 0 | 0 | 2025-12-01 | 2025 | 39-2330 | Convertidor Serial a Ethernet TRELEC | AUTOMATIZACIÓN
0 | 0 | 0 | 0 | 0 | 2026-01-01 | 2026 | 39-2330 | Convertidor Serial a Ethernet TRELEC | AUTOMATIZACIÓN
0 | 0 | 0 | 0 | 0 | 2026-02-01 | 2026 | 39-2330 | Convertidor Serial a Ethernet TRELEC | AUTOMATIZACIÓN
0 | 0 | 0 | 0 | 0 | 2026-03-01 | 2026 | 39-2330 | Convertidor Serial a Ethernet TRELEC | AUTOMATIZACIÓN
0 | 0 | 0 | 0 | 0 | 2026-04-01 | 2026 | 39-2330 | Convertidor Serial a Ethernet TRELEC | AUTOMATIZACIÓN
0 | 0 | 0 | 0 | 0 | 2026-05-01 | 2026 | 39-2330 | Convertidor Serial a Ethernet TRELEC | AUTOMATIZACIÓN
0 | 0 | 0 | 0 | 0 | 2026-06-01 | 2026 | 39-2330 | Convertidor Serial a Ethernet TRELEC | AUTOMATIZACIÓN
0 | 0 | 0 | 0 | 0 | 2026-07-01 | 2026 | 39-2330 | Convertidor Serial a Ethernet TRELEC | AUTOMATIZACIÓN
0 | 0 | 0 | 0 | 0 | 2026-08-01 | 2026 | 39-2330 | Convertidor Serial a Ethernet TRELEC | AUTOMATIZACIÓN
0 | 0 | 0 | 0 | 0 | 2026-09-01 | 2026 | 39-2330 | Convertidor Serial a Ethernet TRELEC | AUTOMATIZACIÓN
0 | 0 | 0 | 0 | 0 | 2026-10-01 | 2026 | 39-2330 | Convertidor Serial a Ethernet TRELEC | AUTOMATIZACIÓN
0 | 0 | 0 | 0 | 0 | 2026-11-01 | 2026 | 39-2330 | Convertidor Serial a Ethernet TRELEC | AUTOMATIZACIÓN
0 | 0 | 0 | 0 | 0 | 2026-12-01 | 2026 | 39-2330 | Convertidor Serial a Ethernet TRELEC | AUTOMATIZACIÓN
0 | 0 | 0 | 0 | 0 | 2027-01-01 | 2027 | 39-2330 | Convertidor Serial a Ethernet TRELEC | AUTOMATIZACIÓN
0 | 0 | 0 | 0 | 0 | 2027-02-01 | 2027 | 39-2330 | Convertidor Serial a Ethernet TRELEC | AUTOMATIZACIÓN
0 | 0 | 0 | 0 | 0 | 2027-03-01 | 2027 | 39-2330 | Convertidor Serial a Ethernet TRELEC | AUTOMATIZACIÓN
0 | 0 | 0 | 0 | 0 | 2027-04-01 | 2027 | 39-2330 | Convertidor Serial a Ethernet TRELEC | AUTOMATIZACIÓN
0 | 0 | 0 | 0 | 0 | 2027-05-01 | 2027 | 39-2330 | Convertidor Serial a Ethernet TRELEC | AUTOMATIZACIÓN
0 | 0 | 0 | 0 | 0 | 2027-06-01 | 2027 | 39-2330 | Convertidor Serial a Ethernet TRELEC | AUTOMATIZACIÓN
0 | 0 | 0 | 0 | 0 | 2027-07-01 | 2027 | 39-2330 | Convertidor Serial a Ethernet TRELEC | AUTOMATIZACIÓN
0 | 0 | 0 | 0 | 0 | 2027-08-01 | 2027 | 39-2330 | Convertidor Serial a Ethernet TRELEC | AUTOMATIZACIÓN
0 | 0 | 0 | 0 | 0 | 2027-09-01 | 2027 | 39-2330 | Convertidor Serial a Ethernet TRELEC | AUTOMATIZACIÓN
0 | 0 | 0 | 0 | 0 | 2027-10-01 | 2027 | 39-2330 | Convertidor Serial a Ethernet TRELEC | AUTOMATIZACIÓN
0 | 0 | 0 | 0 | 0 | 2027-11-01 | 2027 | 39-2330 | Convertidor Serial a Ethernet TRELEC | AUTOMATIZACIÓN
0 | 0 | 0 | 0 | 0 | 2027-12-01 | 2027 | 39-2330 | Convertidor Serial a Ethernet TRELEC | AUTOMATIZACIÓN
0 | 0 | 0 | 0 | 0 | 2025-04-01 | 2025 | 39-2328 | Bushing 69 kV Transf. G. ELECTRIC TRELEC | AUTOMATIZACIÓN
0 | 0 | 0 | 0 | 0 | 2025-05-01 | 2025 | 39-2328 | Bushing 69 kV Transf. G. ELECTRIC TRELEC | AUTOMATIZACIÓN
0 | 0 | 0 | 0 | 0 | 2025-06-01 | 2025 | 39-2328 | Bushing 69 kV Transf. G. ELECTRIC TRELEC | AUTOMATIZACIÓN
0 | 0 | 0 | 0 | 0 | 2025-07-01 | 2025 | 39-2328 | Bushing 69 kV Transf. G. ELECTRIC TRELEC | AUTOMATIZACIÓN
0 | 0 | 0 | 0 | 0 | 2025-08-01 | 2025 | 39-2328 | Bushing 69 kV Transf. G. ELECTRIC TRELEC | AUTOMATIZACIÓN
0 | 0 | 0 | 0 | 0 | 2025-09-01 | 2025 | 39-2328 | Bushing 69 kV Transf. G. ELECTRIC TRELEC | AUTOMATIZACIÓN
0 | 0 | 0 | 0 | 0 | 2025-10-01 | 2025 | 39-2328 | Bushing 69 kV Transf. G. ELECTRIC TRELEC | AUTOMATIZACIÓN
0 | 0 | 0 | 0 | 0 | 2025-11-01 | 2025 | 39-2328 | Bushing 69 kV Transf. G. ELECTRIC TRELEC | AUTOMATIZACIÓN
0 | 0 | 0 | 0 | 0 | 2025-12-01 | 2025 | 39-2328 | Bushing 69 kV Transf. G. ELECTRIC TRELEC | AUTOMATIZACIÓN
0 | 0 | 0 | 0 | 0 | 2026-01-01 | 2026 | 39-2328 | Bushing 69 kV Transf. G. ELECTRIC TRELEC | AUTOMATIZACIÓN
0 | 0 | 0 | 0 | 0 | 2026-02-01 | 2026 | 39-2328 | Bushing 69 kV Transf. G. ELECTRIC TRELEC | AUTOMATIZACIÓN
0 | 0 | 0 | 0 | 0 | 2026-03-01 | 2026 | 39-2328 | Bushing 69 kV Transf. G. ELECTRIC TRELEC | AUTOMATIZACIÓN
0 | 0 | 0 | 0 | 0 | 2026-04-01 | 2026 | 39-2328 | Bushing 69 kV Transf. G. ELECTRIC TRELEC | AUTOMATIZACIÓN
0 | 0 | 0 | 0 | 0 | 2026-05-01 | 2026 | 39-2328 | Bushing 69 kV Transf. G. ELECTRIC TRELEC | AUTOMATIZACIÓN
0 | 0 | 0 | 0 | 0 | 2026-06-01 | 2026 | 39-2328 | Bushing 69 kV Transf. G. ELECTRIC TRELEC | AUTOMATIZACIÓN
0 | 0 | 0 | 0 | 0 | 2026-07-01 | 2026 | 39-2328 | Bushing 69 kV Transf. G. ELECTRIC TRELEC | AUTOMATIZACIÓN
0 | 0 | 0 | 0 | 0 | 2026-08-01 | 2026 | 39-2328 | Bushing 69 kV Transf. G. ELECTRIC TRELEC | AUTOMATIZACIÓN
0 | 0 | 0 | 0 | 0 | 2026-09-01 | 2026 | 39-2328 | Bushing 69 kV Transf. G. ELECTRIC TRELEC | AUTOMATIZACIÓN
0 | 0 | 0 | 0 | 0 | 2026-10-01 | 2026 | 39-2328 | Bushing 69 kV Transf. G. ELECTRIC TRELEC | AUTOMATIZACIÓN
0 | 0 | 0 | 0 | 0 | 2026-11-01 | 2026 | 39-2328 | Bushing 69 kV Transf. G. ELECTRIC TRELEC | AUTOMATIZACIÓN
0 | 0 | 0 | 0 | 0 | 2026-12-01 | 2026 | 39-2328 | Bushing 69 kV Transf. G. ELECTRIC TRELEC | AUTOMATIZACIÓN
0 | 0 | 0 | 0 | 0 | 2027-01-01 | 2027 | 39-2328 | Bushing 69 kV Transf. G. ELECTRIC TRELEC | AUTOMATIZACIÓN
0 | 0 | 0 | 0 | 0 | 2027-02-01 | 2027 | 39-2328 | Bushing 69 kV Transf. G. ELECTRIC TRELEC | AUTOMATIZACIÓN
0 | 0 | 0 | 0 | 0 | 2027-03-01 | 2027 | 39-2328 | Bushing 69 kV Transf. G. ELECTRIC TRELEC | AUTOMATIZACIÓN
0 | 0 | 0 | 0 | 0 | 2027-04-01 | 2027 | 39-2328 | Bushing 69 kV Transf. G. ELECTRIC TRELEC | AUTOMATIZACIÓN
0 | 0 | 0 | 0 | 0 | 2027-05-01 | 2027 | 39-2328 | Bushing 69 kV Transf. G. ELECTRIC TRELEC | AUTOMATIZACIÓN
0 | 0 | 0 | 0 | 0 | 2027-06-01 | 2027 | 39-2328 | Bushing 69 kV Transf. G. ELECTRIC TRELEC | AUTOMATIZACIÓN
0 | 0 | 0 | 0 | 0 | 2027-07-01 | 2027 | 39-2328 | Bushing 69 kV Transf. G. ELECTRIC TRELEC | AUTOMATIZACIÓN
0 | 0 | 0 | 0 | 0 | 2027-08-01 | 2027 | 39-2328 | Bushing 69 kV Transf. G. ELECTRIC TRELEC | AUTOMATIZACIÓN
0 | 0 | 0 | 0 | 0 | 2027-09-01 | 2027 | 39-2328 | Bushing 69 kV Transf. G. ELECTRIC TRELEC | AUTOMATIZACIÓN
0 | 0 | 0 | 0 | 0 | 2027-10-01 | 2027 | 39-2328 | Bushing 69 kV Transf. G. ELECTRIC TRELEC | AUTOMATIZACIÓN
0 | 0 | 0 | 0 | 0 | 2027-11-01 | 2027 | 39-2328 | Bushing 69 kV Transf. G. ELECTRIC TRELEC | AUTOMATIZACIÓN
0 | 0 | 0 | 0 | 0 | 2027-12-01 | 2027 | 39-2328 | Bushing 69 kV Transf. G. ELECTRIC TRELEC | AUTOMATIZACIÓN
0 | 0 | 0 | 0 | 0 | 2025-04-01 | 2025 | 39-2326 | Bushing 13 kV Transf. WESTINHOUSE TRELEC | AUTOMATIZACIÓN
0 | 0 | 0 | 0 | 0 | 2025-05-01 | 2025 | 39-2326 | Bushing 13 kV Transf. WESTINHOUSE TRELEC | AUTOMATIZACIÓN
0 | 0 | 0 | 0 | 0 | 2025-06-01 | 2025 | 39-2326 | Bushing 13 kV Transf. WESTINHOUSE TRELEC | AUTOMATIZACIÓN
0 | 0 | 0 | 0 | 0 | 2025-07-01 | 2025 | 39-2326 | Bushing 13 kV Transf. WESTINHOUSE TRELEC | AUTOMATIZACIÓN
0 | 0 | 0 | 0 | 0 | 2025-08-01 | 2025 | 39-2326 | Bushing 13 kV Transf. WESTINHOUSE TRELEC | AUTOMATIZACIÓN
0 | 0 | 0 | 0 | 0 | 2025-09-01 | 2025 | 39-2326 | Bushing 13 kV Transf. WESTINHOUSE TRELEC | AUTOMATIZACIÓN
0 | 0 | 0 | 0 | 0 | 2025-10-01 | 2025 | 39-2326 | Bushing 13 kV Transf. WESTINHOUSE TRELEC | AUTOMATIZACIÓN
0 | 0 | 0 | 0 | 0 | 2025-11-01 | 2025 | 39-2326 | Bushing 13 kV Transf. WESTINHOUSE TRELEC | AUTOMATIZACIÓN
0 | 0 | 0 | 0 | 0 | 2025-12-01 | 2025 | 39-2326 | Bushing 13 kV Transf. WESTINHOUSE TRELEC | AUTOMATIZACIÓN
0 | 0 | 0 | 0 | 0 | 2026-01-01 | 2026 | 39-2326 | Bushing 13 kV Transf. WESTINHOUSE TRELEC | AUTOMATIZACIÓN
0 | 0 | 0 | 0 | 0 | 2026-02-01 | 2026 | 39-2326 | Bushing 13 kV Transf. WESTINHOUSE TRELEC | AUTOMATIZACIÓN
0 | 0 | 0 | 0 | 0 | 2026-03-01 | 2026 | 39-2326 | Bushing 13 kV Transf. WESTINHOUSE TRELEC | AUTOMATIZACIÓN
0 | 0 | 0 | 0 | 0 | 2026-04-01 | 2026 | 39-2326 | Bushing 13 kV Transf. WESTINHOUSE TRELEC | AUTOMATIZACIÓN
0 | 0 | 0 | 0 | 0 | 2026-05-01 | 2026 | 39-2326 | Bushing 13 kV Transf. WESTINHOUSE TRELEC | AUTOMATIZACIÓN
0 | 0 | 0 | 0 | 0 | 2026-06-01 | 2026 | 39-2326 | Bushing 13 kV Transf. WESTINHOUSE TRELEC | AUTOMATIZACIÓN
0 | 0 | 0 | 0 | 0 | 2026-07-01 | 2026 | 39-2326 | Bushing 13 kV Transf. WESTINHOUSE TRELEC | AUTOMATIZACIÓN
0 | 0 | 0 | 0 | 0 | 2026-08-01 | 2026 | 39-2326 | Bushing 13 kV Transf. WESTINHOUSE TRELEC | AUTOMATIZACIÓN
0 | 0 | 0 | 0 | 0 | 2026-09-01 | 2026 | 39-2326 | Bushing 13 kV Transf. WESTINHOUSE TRELEC | AUTOMATIZACIÓN
0 | 0 | 0 | 0 | 0 | 2026-10-01 | 2026 | 39-2326 | Bushing 13 kV Transf. WESTINHOUSE TRELEC | AUTOMATIZACIÓN
0 | 0 | 0 | 0 | 0 | 2026-11-01 | 2026 | 39-2326 | Bushing 13 kV Transf. WESTINHOUSE TRELEC | AUTOMATIZACIÓN
0 | 0 | 0 | 0 | 0 | 2026-12-01 | 2026 | 39-2326 | Bushing 13 kV Transf. WESTINHOUSE TRELEC | AUTOMATIZACIÓN
0 | 0 | 0 | 0 | 0 | 2027-01-01 | 2027 | 39-2326 | Bushing 13 kV Transf. WESTINHOUSE TRELEC | AUTOMATIZACIÓN
0 | 0 | 0 | 0 | 0 | 2027-02-01 | 2027 | 39-2326 | Bushing 13 kV Transf. WESTINHOUSE TRELEC | AUTOMATIZACIÓN
0 | 0 | 0 | 0 | 0 | 2027-03-01 | 2027 | 39-2326 | Bushing 13 kV Transf. WESTINHOUSE TRELEC | AUTOMATIZACIÓN
0 | 0 | 0 | 0 | 0 | 2027-04-01 | 2027 | 39-2326 | Bushing 13 kV Transf. WESTINHOUSE TRELEC | AUTOMATIZACIÓN
0 | 0 | 0 | 0 | 0 | 2027-05-01 | 2027 | 39-2326 | Bushing 13 kV Transf. WESTINHOUSE TRELEC | AUTOMATIZACIÓN
0 | 0 | 0 | 0 | 0 | 2027-06-01 | 2027 | 39-2326 | Bushing 13 kV Transf. WESTINHOUSE TRELEC | AUTOMATIZACIÓN
0 | 0 | 0 | 0 | 0 | 2027-07-01 | 2027 | 39-2326 | Bushing 13 kV Transf. WESTINHOUSE TRELEC | AUTOMATIZACIÓN
0 | 0 | 0 | 0 | 0 | 2027-08-01 | 2027 | 39-2326 | Bushing 13 kV Transf. WESTINHOUSE TRELEC | AUTOMATIZACIÓN
0 | 0 | 0 | 0 | 0 | 2027-09-01 | 2027 | 39-2326 | Bushing 13 kV Transf. WESTINHOUSE TRELEC | AUTOMATIZACIÓN
0 | 0 | 0 | 0 | 0 | 2027-10-01 | 2027 | 39-2326 | Bushing 13 kV Transf. WESTINHOUSE TRELEC | AUTOMATIZACIÓN
0 | 0 | 0 | 0 | 0 | 2027-11-01 | 2027 | 39-2326 | Bushing 13 kV Transf. WESTINHOUSE TRELEC | AUTOMATIZACIÓN
0 | 0 | 0 | 0 | 0 | 2027-12-01 | 2027 | 39-2326 | Bushing 13 kV Transf. WESTINHOUSE TRELEC | AUTOMATIZACIÓN
0 | 0 | 0 | 0 | 0 | 2025-04-01 | 2025 | 39-2324 | Bushing 69 kV Transf. WESTINHOUSE TRELEC | AUTOMATIZACIÓN
0 | 0 | 0 | 0 | 0 | 2025-05-01 | 2025 | 39-2324 | Bushing 69 kV Transf. WESTINHOUSE TRELEC | AUTOMATIZACIÓN
0 | 0 | 0 | 0 | 0 | 2025-06-01 | 2025 | 39-2324 | Bushing 69 kV Transf. WESTINHOUSE TRELEC | AUTOMATIZACIÓN
0 | 0 | 0 | 0 | 0 | 2025-07-01 | 2025 | 39-2324 | Bushing 69 kV Transf. WESTINHOUSE TRELEC | AUTOMATIZACIÓN
0 | 0 | 0 | 0 | 0 | 2025-08-01 | 2025 | 39-2324 | Bushing 69 kV Transf. WESTINHOUSE TRELEC | AUTOMATIZACIÓN
0 | 0 | 0 | 0 | 0 | 2025-09-01 | 2025 | 39-2324 | Bushing 69 kV Transf. WESTINHOUSE TRELEC | AUTOMATIZACIÓN
0 | 0 | 0 | 0 | 0 | 2025-10-01 | 2025 | 39-2324 | Bushing 69 kV Transf. WESTINHOUSE TRELEC | AUTOMATIZACIÓN
0 | 0 | 0 | 0 | 0 | 2025-11-01 | 2025 | 39-2324 | Bushing 69 kV Transf. WESTINHOUSE TRELEC | AUTOMATIZACIÓN
0 | 0 | 0 | 0 | 0 | 2025-12-01 | 2025 | 39-2324 | Bushing 69 kV Transf. WESTINHOUSE TRELEC | AUTOMATIZACIÓN
0 | 0 | 0 | 0 | 0 | 2026-01-01 | 2026 | 39-2324 | Bushing 69 kV Transf. WESTINHOUSE TRELEC | AUTOMATIZACIÓN
0 | 0 | 0 | 0 | 0 | 2026-02-01 | 2026 | 39-2324 | Bushing 69 kV Transf. WESTINHOUSE TRELEC | AUTOMATIZACIÓN
0 | 0 | 0 | 0 | 0 | 2026-03-01 | 2026 | 39-2324 | Bushing 69 kV Transf. WESTINHOUSE TRELEC | AUTOMATIZACIÓN
0 | 0 | 0 | 0 | 0 | 2026-04-01 | 2026 | 39-2324 | Bushing 69 kV Transf. WESTINHOUSE TRELEC | AUTOMATIZACIÓN
0 | 0 | 0 | 0 | 0 | 2026-05-01 | 2026 | 39-2324 | Bushing 69 kV Transf. WESTINHOUSE TRELEC | AUTOMATIZACIÓN
0 | 0 | 0 | 0 | 0 | 2026-06-01 | 2026 | 39-2324 | Bushing 69 kV Transf. WESTINHOUSE TRELEC | AUTOMATIZACIÓN
0 | 0 | 0 | 0 | 0 | 2026-07-01 | 2026 | 39-2324 | Bushing 69 kV Transf. WESTINHOUSE TRELEC | AUTOMATIZACIÓN
0 | 0 | 0 | 0 | 0 | 2026-08-01 | 2026 | 39-2324 | Bushing 69 kV Transf. WESTINHOUSE TRELEC | AUTOMATIZACIÓN
0 | 0 | 0 | 0 | 0 | 2026-09-01 | 2026 | 39-2324 | Bushing 69 kV Transf. WESTINHOUSE TRELEC | AUTOMATIZACIÓN
0 | 0 | 0 | 0 | 0 | 2026-10-01 | 2026 | 39-2324 | Bushing 69 kV Transf. WESTINHOUSE TRELEC | AUTOMATIZACIÓN
0 | 0 | 0 | 0 | 0 | 2026-11-01 | 2026 | 39-2324 | Bushing 69 kV Transf. WESTINHOUSE TRELEC | AUTOMATIZACIÓN
0 | 0 | 0 | 0 | 0 | 2026-12-01 | 2026 | 39-2324 | Bushing 69 kV Transf. WESTINHOUSE TRELEC | AUTOMATIZACIÓN
0 | 0 | 0 | 0 | 0 | 2027-01-01 | 2027 | 39-2324 | Bushing 69 kV Transf. WESTINHOUSE TRELEC | AUTOMATIZACIÓN
0 | 0 | 0 | 0 | 0 | 2027-02-01 | 2027 | 39-2324 | Bushing 69 kV Transf. WESTINHOUSE TRELEC | AUTOMATIZACIÓN
0 | 0 | 0 | 0 | 0 | 2027-03-01 | 2027 | 39-2324 | Bushing 69 kV Transf. WESTINHOUSE TRELEC | AUTOMATIZACIÓN
0 | 0 | 0 | 0 | 0 | 2027-04-01 | 2027 | 39-2324 | Bushing 69 kV Transf. WESTINHOUSE TRELEC | AUTOMATIZACIÓN
0 | 0 | 0 | 0 | 0 | 2027-05-01 | 2027 | 39-2324 | Bushing 69 kV Transf. WESTINHOUSE TRELEC | AUTOMATIZACIÓN
0 | 0 | 0 | 0 | 0 | 2027-06-01 | 2027 | 39-2324 | Bushing 69 kV Transf. WESTINHOUSE TRELEC | AUTOMATIZACIÓN
0 | 0 | 0 | 0 | 0 | 2027-07-01 | 2027 | 39-2324 | Bushing 69 kV Transf. WESTINHOUSE TRELEC | AUTOMATIZACIÓN
0 | 0 | 0 | 0 | 0 | 2027-08-01 | 2027 | 39-2324 | Bushing 69 kV Transf. WESTINHOUSE TRELEC | AUTOMATIZACIÓN
0 | 0 | 0 | 0 | 0 | 2027-09-01 | 2027 | 39-2324 | Bushing 69 kV Transf. WESTINHOUSE TRELEC | AUTOMATIZACIÓN
0 | 0 | 0 | 0 | 0 | 2027-10-01 | 2027 | 39-2324 | Bushing 69 kV Transf. WESTINHOUSE TRELEC | AUTOMATIZACIÓN
0 | 0 | 0 | 0 | 0 | 2027-11-01 | 2027 | 39-2324 | Bushing 69 kV Transf. WESTINHOUSE TRELEC | AUTOMATIZACIÓN
0 | 0 | 0 | 0 | 0 | 2027-12-01 | 2027 | 39-2324 | Bushing 69 kV Transf. WESTINHOUSE TRELEC | AUTOMATIZACIÓN
0 | 0 | 0 | 0 | 0 | 2025-04-01 | 2025 | 39-2322 | Bushing de 13 kV P/Transf. UNIAO TRELEC | AUTOMATIZACIÓN
0 | 0 | 0 | 0 | 0 | 2025-05-01 | 2025 | 39-2322 | Bushing de 13 kV P/Transf. UNIAO TRELEC | AUTOMATIZACIÓN
0 | 0 | 0 | 0 | 0 | 2025-06-01 | 2025 | 39-2322 | Bushing de 13 kV P/Transf. UNIAO TRELEC | AUTOMATIZACIÓN
0 | 0 | 0 | 0 | 0 | 2025-07-01 | 2025 | 39-2322 | Bushing de 13 kV P/Transf. UNIAO TRELEC | AUTOMATIZACIÓN
0 | 0 | 0 | 0 | 0 | 2025-08-01 | 2025 | 39-2322 | Bushing de 13 kV P/Transf. UNIAO TRELEC | AUTOMATIZACIÓN
0 | 0 | 0 | 0 | 0 | 2025-09-01 | 2025 | 39-2322 | Bushing de 13 kV P/Transf. UNIAO TRELEC | AUTOMATIZACIÓN
0 | 0 | 0 | 0 | 0 | 2025-10-01 | 2025 | 39-2322 | Bushing de 13 kV P/Transf. UNIAO TRELEC | AUTOMATIZACIÓN
0 | 0 | 0 | 0 | 0 | 2025-11-01 | 2025 | 39-2322 | Bushing de 13 kV P/Transf. UNIAO TRELEC | AUTOMATIZACIÓN
0 | 0 | 0 | 0 | 0 | 2025-12-01 | 2025 | 39-2322 | Bushing de 13 kV P/Transf. UNIAO TRELEC | AUTOMATIZACIÓN
0 | 0 | 0 | 0 | 0 | 2026-01-01 | 2026 | 39-2322 | Bushing de 13 kV P/Transf. UNIAO TRELEC | AUTOMATIZACIÓN
0 | 0 | 0 | 0 | 0 | 2026-02-01 | 2026 | 39-2322 | Bushing de 13 kV P/Transf. UNIAO TRELEC | AUTOMATIZACIÓN
0 | 0 | 0 | 0 | 0 | 2026-03-01 | 2026 | 39-2322 | Bushing de 13 kV P/Transf. UNIAO TRELEC | AUTOMATIZACIÓN
0 | 0 | 0 | 0 | 0 | 2026-04-01 | 2026 | 39-2322 | Bushing de 13 kV P/Transf. UNIAO TRELEC | AUTOMATIZACIÓN
0 | 0 | 0 | 0 | 0 | 2026-05-01 | 2026 | 39-2322 | Bushing de 13 kV P/Transf. UNIAO TRELEC | AUTOMATIZACIÓN
0 | 0 | 0 | 0 | 0 | 2026-06-01 | 2026 | 39-2322 | Bushing de 13 kV P/Transf. UNIAO TRELEC | AUTOMATIZACIÓN
0 | 0 | 0 | 0 | 0 | 2026-07-01 | 2026 | 39-2322 | Bushing de 13 kV P/Transf. UNIAO TRELEC | AUTOMATIZACIÓN
0 | 0 | 0 | 0 | 0 | 2026-08-01 | 2026 | 39-2322 | Bushing de 13 kV P/Transf. UNIAO TRELEC | AUTOMATIZACIÓN
0 | 0 | 0 | 0 | 0 | 2026-09-01 | 2026 | 39-2322 | Bushing de 13 kV P/Transf. UNIAO TRELEC | AUTOMATIZACIÓN
0 | 0 | 0 | 0 | 0 | 2026-10-01 | 2026 | 39-2322 | Bushing de 13 kV P/Transf. UNIAO TRELEC | AUTOMATIZACIÓN
0 | 0 | 0 | 0 | 0 | 2026-11-01 | 2026 | 39-2322 | Bushing de 13 kV P/Transf. UNIAO TRELEC | AUTOMATIZACIÓN
0 | 0 | 0 | 0 | 0 | 2026-12-01 | 2026 | 39-2322 | Bushing de 13 kV P/Transf. UNIAO TRELEC | AUTOMATIZACIÓN
0 | 0 | 0 | 0 | 0 | 2027-01-01 | 2027 | 39-2322 | Bushing de 13 kV P/Transf. UNIAO TRELEC | AUTOMATIZACIÓN
0 | 0 | 0 | 0 | 0 | 2027-02-01 | 2027 | 39-2322 | Bushing de 13 kV P/Transf. UNIAO TRELEC | AUTOMATIZACIÓN
0 | 0 | 0 | 0 | 0 | 2027-03-01 | 2027 | 39-2322 | Bushing de 13 kV P/Transf. UNIAO TRELEC | AUTOMATIZACIÓN
0 | 0 | 0 | 0 | 0 | 2027-04-01 | 2027 | 39-2322 | Bushing de 13 kV P/Transf. UNIAO TRELEC | AUTOMATIZACIÓN
0 | 0 | 0 | 0 | 0 | 2027-05-01 | 2027 | 39-2322 | Bushing de 13 kV P/Transf. UNIAO TRELEC | AUTOMATIZACIÓN
0 | 0 | 0 | 0 | 0 | 2027-06-01 | 2027 | 39-2322 | Bushing de 13 kV P/Transf. UNIAO TRELEC | AUTOMATIZACIÓN
0 | 0 | 0 | 0 | 0 | 2027-07-01 | 2027 | 39-2322 | Bushing de 13 kV P/Transf. UNIAO TRELEC | AUTOMATIZACIÓN
0 | 0 | 0 | 0 | 0 | 2027-08-01 | 2027 | 39-2322 | Bushing de 13 kV P/Transf. UNIAO TRELEC | AUTOMATIZACIÓN
0 | 0 | 0 | 0 | 0 | 2027-09-01 | 2027 | 39-2322 | Bushing de 13 kV P/Transf. UNIAO TRELEC | AUTOMATIZACIÓN
0 | 0 | 0 | 0 | 0 | 2027-10-01 | 2027 | 39-2322 | Bushing de 13 kV P/Transf. UNIAO TRELEC | AUTOMATIZACIÓN
0 | 0 | 0 | 0 | 0 | 2027-11-01 | 2027 | 39-2322 | Bushing de 13 kV P/Transf. UNIAO TRELEC | AUTOMATIZACIÓN
0 | 0 | 0 | 0 | 0 | 2027-12-01 | 2027 | 39-2322 | Bushing de 13 kV P/Transf. UNIAO TRELEC | AUTOMATIZACIÓN
0 | 0 | 0 | 0 | 0 | 2025-04-01 | 2025 | 39-2320 | Bushing de 69 kV P/Transf. UNIAO TRELEC | AUTOMATIZACIÓN
0 | 0 | 0 | 0 | 0 | 2025-05-01 | 2025 | 39-2320 | Bushing de 69 kV P/Transf. UNIAO TRELEC | AUTOMATIZACIÓN
0 | 0 | 0 | 0 | 0 | 2025-06-01 | 2025 | 39-2320 | Bushing de 69 kV P/Transf. UNIAO TRELEC | AUTOMATIZACIÓN
0 | 0 | 0 | 0 | 0 | 2025-07-01 | 2025 | 39-2320 | Bushing de 69 kV P/Transf. UNIAO TRELEC | AUTOMATIZACIÓN
0 | 0 | 0 | 0 | 0 | 2025-08-01 | 2025 | 39-2320 | Bushing de 69 kV P/Transf. UNIAO TRELEC | AUTOMATIZACIÓN
0 | 0 | 0 | 0 | 0 | 2025-09-01 | 2025 | 39-2320 | Bushing de 69 kV P/Transf. UNIAO TRELEC | AUTOMATIZACIÓN
0 | 0 | 0 | 0 | 0 | 2025-10-01 | 2025 | 39-2320 | Bushing de 69 kV P/Transf. UNIAO TRELEC | AUTOMATIZACIÓN
0 | 0 | 0 | 0 | 0 | 2025-11-01 | 2025 | 39-2320 | Bushing de 69 kV P/Transf. UNIAO TRELEC | AUTOMATIZACIÓN
0 | 0 | 0 | 0 | 0 | 2025-12-01 | 2025 | 39-2320 | Bushing de 69 kV P/Transf. UNIAO TRELEC | AUTOMATIZACIÓN
0 | 0 | 0 | 0 | 0 | 2026-01-01 | 2026 | 39-2320 | Bushing de 69 kV P/Transf. UNIAO TRELEC | AUTOMATIZACIÓN
0 | 0 | 0 | 0 | 0 | 2026-02-01 | 2026 | 39-2320 | Bushing de 69 kV P/Transf. UNIAO TRELEC | AUTOMATIZACIÓN
0 | 0 | 0 | 0 | 0 | 2026-03-01 | 2026 | 39-2320 | Bushing de 69 kV P/Transf. UNIAO TRELEC | AUTOMATIZACIÓN
0 | 0 | 0 | 0 | 0 | 2026-04-01 | 2026 | 39-2320 | Bushing de 69 kV P/Transf. UNIAO TRELEC | AUTOMATIZACIÓN
0 | 0 | 0 | 0 | 0 | 2026-05-01 | 2026 | 39-2320 | Bushing de 69 kV P/Transf. UNIAO TRELEC | AUTOMATIZACIÓN
0 | 0 | 0 | 0 | 0 | 2026-06-01 | 2026 | 39-2320 | Bushing de 69 kV P/Transf. UNIAO TRELEC | AUTOMATIZACIÓN
0 | 0 | 0 | 0 | 0 | 2026-07-01 | 2026 | 39-2320 | Bushing de 69 kV P/Transf. UNIAO TRELEC | AUTOMATIZACIÓN
0 | 0 | 0 | 0 | 0 | 2026-08-01 | 2026 | 39-2320 | Bushing de 69 kV P/Transf. UNIAO TRELEC | AUTOMATIZACIÓN
0 | 0 | 0 | 0 | 0 | 2026-09-01 | 2026 | 39-2320 | Bushing de 69 kV P/Transf. UNIAO TRELEC | AUTOMATIZACIÓN
0 | 0 | 0 | 0 | 0 | 2026-10-01 | 2026 | 39-2320 | Bushing de 69 kV P/Transf. UNIAO TRELEC | AUTOMATIZACIÓN
0 | 0 | 0 | 0 | 0 | 2026-11-01 | 2026 | 39-2320 | Bushing de 69 kV P/Transf. UNIAO TRELEC | AUTOMATIZACIÓN
0 | 0 | 0 | 0 | 0 | 2026-12-01 | 2026 | 39-2320 | Bushing de 69 kV P/Transf. UNIAO TRELEC | AUTOMATIZACIÓN
0 | 0 | 0 | 0 | 0 | 2027-01-01 | 2027 | 39-2320 | Bushing de 69 kV P/Transf. UNIAO TRELEC | AUTOMATIZACIÓN
0 | 0 | 0 | 0 | 0 | 2027-02-01 | 2027 | 39-2320 | Bushing de 69 kV P/Transf. UNIAO TRELEC | AUTOMATIZACIÓN
0 | 0 | 0 | 0 | 0 | 2027-03-01 | 2027 | 39-2320 | Bushing de 69 kV P/Transf. UNIAO TRELEC | AUTOMATIZACIÓN
0 | 0 | 0 | 0 | 0 | 2027-04-01 | 2027 | 39-2320 | Bushing de 69 kV P/Transf. UNIAO TRELEC | AUTOMATIZACIÓN
0 | 0 | 0 | 0 | 0 | 2027-05-01 | 2027 | 39-2320 | Bushing de 69 kV P/Transf. UNIAO TRELEC | AUTOMATIZACIÓN
0 | 0 | 0 | 0 | 0 | 2027-06-01 | 2027 | 39-2320 | Bushing de 69 kV P/Transf. UNIAO TRELEC | AUTOMATIZACIÓN
0 | 0 | 0 | 0 | 0 | 2027-07-01 | 2027 | 39-2320 | Bushing de 69 kV P/Transf. UNIAO TRELEC | AUTOMATIZACIÓN
0 | 0 | 0 | 0 | 0 | 2027-08-01 | 2027 | 39-2320 | Bushing de 69 kV P/Transf. UNIAO TRELEC | AUTOMATIZACIÓN
0 | 0 | 0 | 0 | 0 | 2027-09-01 | 2027 | 39-2320 | Bushing de 69 kV P/Transf. UNIAO TRELEC | AUTOMATIZACIÓN
0 | 0 | 0 | 0 | 0 | 2027-10-01 | 2027 | 39-2320 | Bushing de 69 kV P/Transf. UNIAO TRELEC | AUTOMATIZACIÓN
0 | 0 | 0 | 0 | 0 | 2027-11-01 | 2027 | 39-2320 | Bushing de 69 kV P/Transf. UNIAO TRELEC | AUTOMATIZACIÓN
0 | 0 | 0 | 0 | 0 | 2027-12-01 | 2027 | 39-2320 | Bushing de 69 kV P/Transf. UNIAO TRELEC | AUTOMATIZACIÓN
0 | 0 | 0 | 0 | 0 | 2025-04-01 | 2025 | 39-2318 | GabineteT/ExteriorP/EquipoElectronTRELEC | AUTOMATIZACIÓN
0 | 0 | 0 | 0 | 0 | 2025-05-01 | 2025 | 39-2318 | GabineteT/ExteriorP/EquipoElectronTRELEC | AUTOMATIZACIÓN
0 | 0 | 0 | 0 | 0 | 2025-06-01 | 2025 | 39-2318 | GabineteT/ExteriorP/EquipoElectronTRELEC | AUTOMATIZACIÓN
0 | 0 | 0 | 0 | 0 | 2025-07-01 | 2025 | 39-2318 | GabineteT/ExteriorP/EquipoElectronTRELEC | AUTOMATIZACIÓN
0 | 0 | 0 | 0 | 0 | 2025-08-01 | 2025 | 39-2318 | GabineteT/ExteriorP/EquipoElectronTRELEC | AUTOMATIZACIÓN
0 | 0 | 0 | 0 | 0 | 2025-09-01 | 2025 | 39-2318 | GabineteT/ExteriorP/EquipoElectronTRELEC | AUTOMATIZACIÓN
0 | 0 | 0 | 0 | 0 | 2025-10-01 | 2025 | 39-2318 | GabineteT/ExteriorP/EquipoElectronTRELEC | AUTOMATIZACIÓN
0 | 0 | 0 | 0 | 0 | 2025-11-01 | 2025 | 39-2318 | GabineteT/ExteriorP/EquipoElectronTRELEC | AUTOMATIZACIÓN
0 | 0 | 0 | 0 | 0 | 2025-12-01 | 2025 | 39-2318 | GabineteT/ExteriorP/EquipoElectronTRELEC | AUTOMATIZACIÓN
0 | 0 | 0 | 0 | 0 | 2026-01-01 | 2026 | 39-2318 | GabineteT/ExteriorP/EquipoElectronTRELEC | AUTOMATIZACIÓN
0 | 0 | 0 | 0 | 0 | 2026-02-01 | 2026 | 39-2318 | GabineteT/ExteriorP/EquipoElectronTRELEC | AUTOMATIZACIÓN
0 | 0 | 0 | 0 | 0 | 2026-03-01 | 2026 | 39-2318 | GabineteT/ExteriorP/EquipoElectronTRELEC | AUTOMATIZACIÓN
0 | 0 | 0 | 0 | 0 | 2026-04-01 | 2026 | 39-2318 | GabineteT/ExteriorP/EquipoElectronTRELEC | AUTOMATIZACIÓN
0 | 0 | 0 | 0 | 0 | 2026-05-01 | 2026 | 39-2318 | GabineteT/ExteriorP/EquipoElectronTRELEC | AUTOMATIZACIÓN
0 | 0 | 0 | 0 | 0 | 2026-06-01 | 2026 | 39-2318 | GabineteT/ExteriorP/EquipoElectronTRELEC | AUTOMATIZACIÓN
0 | 0 | 0 | 0 | 0 | 2026-07-01 | 2026 | 39-2318 | GabineteT/ExteriorP/EquipoElectronTRELEC | AUTOMATIZACIÓN
0 | 0 | 0 | 0 | 0 | 2026-08-01 | 2026 | 39-2318 | GabineteT/ExteriorP/EquipoElectronTRELEC | AUTOMATIZACIÓN
0 | 0 | 0 | 0 | 0 | 2026-09-01 | 2026 | 39-2318 | GabineteT/ExteriorP/EquipoElectronTRELEC | AUTOMATIZACIÓN
0 | 0 | 0 | 0 | 0 | 2026-10-01 | 2026 | 39-2318 | GabineteT/ExteriorP/EquipoElectronTRELEC | AUTOMATIZACIÓN
0 | 0 | 0 | 0 | 0 | 2026-11-01 | 2026 | 39-2318 | GabineteT/ExteriorP/EquipoElectronTRELEC | AUTOMATIZACIÓN
0 | 0 | 0 | 0 | 0 | 2026-12-01 | 2026 | 39-2318 | GabineteT/ExteriorP/EquipoElectronTRELEC | AUTOMATIZACIÓN
0 | 0 | 0 | 0 | 0 | 2027-01-01 | 2027 | 39-2318 | GabineteT/ExteriorP/EquipoElectronTRELEC | AUTOMATIZACIÓN
0 | 0 | 0 | 0 | 0 | 2027-02-01 | 2027 | 39-2318 | GabineteT/ExteriorP/EquipoElectronTRELEC | AUTOMATIZACIÓN
0 | 0 | 0 | 0 | 0 | 2027-03-01 | 2027 | 39-2318 | GabineteT/ExteriorP/EquipoElectronTRELEC | AUTOMATIZACIÓN
0 | 0 | 0 | 0 | 0 | 2027-04-01 | 2027 | 39-2318 | GabineteT/ExteriorP/EquipoElectronTRELEC | AUTOMATIZACIÓN
0 | 0 | 0 | 0 | 0 | 2027-05-01 | 2027 | 39-2318 | GabineteT/ExteriorP/EquipoElectronTRELEC | AUTOMATIZACIÓN
0 | 0 | 0 | 0 | 0 | 2027-06-01 | 2027 | 39-2318 | GabineteT/ExteriorP/EquipoElectronTRELEC | AUTOMATIZACIÓN
0 | 0 | 0 | 0 | 0 | 2027-07-01 | 2027 | 39-2318 | GabineteT/ExteriorP/EquipoElectronTRELEC | AUTOMATIZACIÓN
0 | 0 | 0 | 0 | 0 | 2027-08-01 | 2027 | 39-2318 | GabineteT/ExteriorP/EquipoElectronTRELEC | AUTOMATIZACIÓN
0 | 0 | 0 | 0 | 0 | 2027-09-01 | 2027 | 39-2318 | GabineteT/ExteriorP/EquipoElectronTRELEC | AUTOMATIZACIÓN
0 | 0 | 0 | 0 | 0 | 2027-10-01 | 2027 | 39-2318 | GabineteT/ExteriorP/EquipoElectronTRELEC | AUTOMATIZACIÓN
0 | 0 | 0 | 0 | 0 | 2027-11-01 | 2027 | 39-2318 | GabineteT/ExteriorP/EquipoElectronTRELEC | AUTOMATIZACIÓN
0 | 0 | 0 | 0 | 0 | 2027-12-01 | 2027 | 39-2318 | GabineteT/ExteriorP/EquipoElectronTRELEC | AUTOMATIZACIÓN
0 | 0 | 0 | 0 | 0 | 2025-04-01 | 2025 | 39-2312 | SEL-2522 Panel de Alarmas TRELEC | AUTOMATIZACIÓN
0 | 0 | 0 | 0 | 0 | 2025-05-01 | 2025 | 39-2312 | SEL-2522 Panel de Alarmas TRELEC | AUTOMATIZACIÓN
0 | 0 | 0 | 0 | 0 | 2025-06-01 | 2025 | 39-2312 | SEL-2522 Panel de Alarmas TRELEC | AUTOMATIZACIÓN
0 | 0 | 0 | 0 | 0 | 2025-07-01 | 2025 | 39-2312 | SEL-2522 Panel de Alarmas TRELEC | AUTOMATIZACIÓN
0 | 0 | 0 | 0 | 0 | 2025-08-01 | 2025 | 39-2312 | SEL-2522 Panel de Alarmas TRELEC | AUTOMATIZACIÓN
0 | 0 | 0 | 0 | 0 | 2025-09-01 | 2025 | 39-2312 | SEL-2522 Panel de Alarmas TRELEC | AUTOMATIZACIÓN
0 | 0 | 0 | 0 | 0 | 2025-10-01 | 2025 | 39-2312 | SEL-2522 Panel de Alarmas TRELEC | AUTOMATIZACIÓN
0 | 0 | 0 | 0 | 0 | 2025-11-01 | 2025 | 39-2312 | SEL-2522 Panel de Alarmas TRELEC | AUTOMATIZACIÓN
0 | 0 | 0 | 0 | 0 | 2025-12-01 | 2025 | 39-2312 | SEL-2522 Panel de Alarmas TRELEC | AUTOMATIZACIÓN
0 | 0 | 0 | 0 | 0 | 2026-01-01 | 2026 | 39-2312 | SEL-2522 Panel de Alarmas TRELEC | AUTOMATIZACIÓN
0 | 0 | 0 | 0 | 0 | 2026-02-01 | 2026 | 39-2312 | SEL-2522 Panel de Alarmas TRELEC | AUTOMATIZACIÓN
0 | 0 | 0 | 0 | 0 | 2026-03-01 | 2026 | 39-2312 | SEL-2522 Panel de Alarmas TRELEC | AUTOMATIZACIÓN
0 | 0 | 0 | 0 | 0 | 2026-04-01 | 2026 | 39-2312 | SEL-2522 Panel de Alarmas TRELEC | AUTOMATIZACIÓN
0 | 0 | 0 | 0 | 0 | 2026-05-01 | 2026 | 39-2312 | SEL-2522 Panel de Alarmas TRELEC | AUTOMATIZACIÓN
0 | 0 | 0 | 0 | 0 | 2026-06-01 | 2026 | 39-2312 | SEL-2522 Panel de Alarmas TRELEC | AUTOMATIZACIÓN
0 | 0 | 0 | 0 | 0 | 2026-07-01 | 2026 | 39-2312 | SEL-2522 Panel de Alarmas TRELEC | AUTOMATIZACIÓN
0 | 0 | 0 | 0 | 0 | 2026-08-01 | 2026 | 39-2312 | SEL-2522 Panel de Alarmas TRELEC | AUTOMATIZACIÓN
0 | 0 | 0 | 0 | 0 | 2026-09-01 | 2026 | 39-2312 | SEL-2522 Panel de Alarmas TRELEC | AUTOMATIZACIÓN
0 | 0 | 0 | 0 | 0 | 2026-10-01 | 2026 | 39-2312 | SEL-2522 Panel de Alarmas TRELEC | AUTOMATIZACIÓN
0 | 0 | 0 | 0 | 0 | 2026-11-01 | 2026 | 39-2312 | SEL-2522 Panel de Alarmas TRELEC | AUTOMATIZACIÓN
0 | 0 | 0 | 0 | 0 | 2026-12-01 | 2026 | 39-2312 | SEL-2522 Panel de Alarmas TRELEC | AUTOMATIZACIÓN
0 | 0 | 0 | 0 | 0 | 2027-01-01 | 2027 | 39-2312 | SEL-2522 Panel de Alarmas TRELEC | AUTOMATIZACIÓN
0 | 0 | 0 | 0 | 0 | 2027-02-01 | 2027 | 39-2312 | SEL-2522 Panel de Alarmas TRELEC | AUTOMATIZACIÓN
0 | 0 | 0 | 0 | 0 | 2027-03-01 | 2027 | 39-2312 | SEL-2522 Panel de Alarmas TRELEC | AUTOMATIZACIÓN
0 | 0 | 0 | 0 | 0 | 2027-04-01 | 2027 | 39-2312 | SEL-2522 Panel de Alarmas TRELEC | AUTOMATIZACIÓN
0 | 0 | 0 | 0 | 0 | 2027-05-01 | 2027 | 39-2312 | SEL-2522 Panel de Alarmas TRELEC | AUTOMATIZACIÓN
0 | 0 | 0 | 0 | 0 | 2027-06-01 | 2027 | 39-2312 | SEL-2522 Panel de Alarmas TRELEC | AUTOMATIZACIÓN
0 | 0 | 0 | 0 | 0 | 2027-07-01 | 2027 | 39-2312 | SEL-2522 Panel de Alarmas TRELEC | AUTOMATIZACIÓN
0 | 0 | 0 | 0 | 0 | 2027-08-01 | 2027 | 39-2312 | SEL-2522 Panel de Alarmas TRELEC | AUTOMATIZACIÓN
0 | 0 | 0 | 0 | 0 | 2027-09-01 | 2027 | 39-2312 | SEL-2522 Panel de Alarmas TRELEC | AUTOMATIZACIÓN
0 | 0 | 0 | 0 | 0 | 2027-10-01 | 2027 | 39-2312 | SEL-2522 Panel de Alarmas TRELEC | AUTOMATIZACIÓN
0 | 0 | 0 | 0 | 0 | 2027-11-01 | 2027 | 39-2312 | SEL-2522 Panel de Alarmas TRELEC | AUTOMATIZACIÓN
0 | 0 | 0 | 0 | 0 | 2027-12-01 | 2027 | 39-2312 | SEL-2522 Panel de Alarmas TRELEC | AUTOMATIZACIÓN
0 | 0 | 0 | 0 | 0 | 2025-04-01 | 2025 | 39-2310 | PAR SFP Monomodo - 1 Hilo TRELEC | AUTOMATIZACIÓN
0 | 0 | 0 | 0 | 0 | 2025-05-01 | 2025 | 39-2310 | PAR SFP Monomodo - 1 Hilo TRELEC | AUTOMATIZACIÓN
0 | 0 | 0 | 0 | 0 | 2025-06-01 | 2025 | 39-2310 | PAR SFP Monomodo - 1 Hilo TRELEC | AUTOMATIZACIÓN
0 | 0 | 0 | 0 | 0 | 2025-07-01 | 2025 | 39-2310 | PAR SFP Monomodo - 1 Hilo TRELEC | AUTOMATIZACIÓN
0 | 0 | 0 | 0 | 0 | 2025-08-01 | 2025 | 39-2310 | PAR SFP Monomodo - 1 Hilo TRELEC | AUTOMATIZACIÓN
0 | 0 | 0 | 0 | 0 | 2025-09-01 | 2025 | 39-2310 | PAR SFP Monomodo - 1 Hilo TRELEC | AUTOMATIZACIÓN
0 | 0 | 0 | 0 | 0 | 2025-10-01 | 2025 | 39-2310 | PAR SFP Monomodo - 1 Hilo TRELEC | AUTOMATIZACIÓN
0 | 0 | 0 | 0 | 0 | 2025-11-01 | 2025 | 39-2310 | PAR SFP Monomodo - 1 Hilo TRELEC | AUTOMATIZACIÓN
0 | 0 | 0 | 0 | 0 | 2025-12-01 | 2025 | 39-2310 | PAR SFP Monomodo - 1 Hilo TRELEC | AUTOMATIZACIÓN
0 | 0 | 0 | 0 | 0 | 2026-01-01 | 2026 | 39-2310 | PAR SFP Monomodo - 1 Hilo TRELEC | AUTOMATIZACIÓN
0 | 0 | 0 | 0 | 0 | 2026-02-01 | 2026 | 39-2310 | PAR SFP Monomodo - 1 Hilo TRELEC | AUTOMATIZACIÓN
0 | 0 | 0 | 0 | 0 | 2026-03-01 | 2026 | 39-2310 | PAR SFP Monomodo - 1 Hilo TRELEC | AUTOMATIZACIÓN
0 | 0 | 0 | 0 | 0 | 2026-04-01 | 2026 | 39-2310 | PAR SFP Monomodo - 1 Hilo TRELEC | AUTOMATIZACIÓN
0 | 0 | 0 | 0 | 0 | 2026-05-01 | 2026 | 39-2310 | PAR SFP Monomodo - 1 Hilo TRELEC | AUTOMATIZACIÓN
0 | 0 | 0 | 0 | 0 | 2026-06-01 | 2026 | 39-2310 | PAR SFP Monomodo - 1 Hilo TRELEC | AUTOMATIZACIÓN
0 | 0 | 0 | 0 | 0 | 2026-07-01 | 2026 | 39-2310 | PAR SFP Monomodo - 1 Hilo TRELEC | AUTOMATIZACIÓN
0 | 0 | 0 | 0 | 0 | 2026-08-01 | 2026 | 39-2310 | PAR SFP Monomodo - 1 Hilo TRELEC | AUTOMATIZACIÓN
0 | 0 | 0 | 0 | 0 | 2026-09-01 | 2026 | 39-2310 | PAR SFP Monomodo - 1 Hilo TRELEC | AUTOMATIZACIÓN
0 | 0 | 0 | 0 | 0 | 2026-10-01 | 2026 | 39-2310 | PAR SFP Monomodo - 1 Hilo TRELEC | AUTOMATIZACIÓN
0 | 0 | 0 | 0 | 0 | 2026-11-01 | 2026 | 39-2310 | PAR SFP Monomodo - 1 Hilo TRELEC | AUTOMATIZACIÓN
0 | 0 | 0 | 0 | 0 | 2026-12-01 | 2026 | 39-2310 | PAR SFP Monomodo - 1 Hilo TRELEC | AUTOMATIZACIÓN
0 | 0 | 0 | 0 | 0 | 2027-01-01 | 2027 | 39-2310 | PAR SFP Monomodo - 1 Hilo TRELEC | AUTOMATIZACIÓN
0 | 0 | 0 | 0 | 0 | 2027-02-01 | 2027 | 39-2310 | PAR SFP Monomodo - 1 Hilo TRELEC | AUTOMATIZACIÓN
0 | 0 | 0 | 0 | 0 | 2027-03-01 | 2027 | 39-2310 | PAR SFP Monomodo - 1 Hilo TRELEC | AUTOMATIZACIÓN
0 | 0 | 0 | 0 | 0 | 2027-04-01 | 2027 | 39-2310 | PAR SFP Monomodo - 1 Hilo TRELEC | AUTOMATIZACIÓN
0 | 0 | 0 | 0 | 0 | 2027-05-01 | 2027 | 39-2310 | PAR SFP Monomodo - 1 Hilo TRELEC | AUTOMATIZACIÓN
0 | 0 | 0 | 0 | 0 | 2027-06-01 | 2027 | 39-2310 | PAR SFP Monomodo - 1 Hilo TRELEC | AUTOMATIZACIÓN
0 | 0 | 0 | 0 | 0 | 2027-07-01 | 2027 | 39-2310 | PAR SFP Monomodo - 1 Hilo TRELEC | AUTOMATIZACIÓN
0 | 0 | 0 | 0 | 0 | 2027-08-01 | 2027 | 39-2310 | PAR SFP Monomodo - 1 Hilo TRELEC | AUTOMATIZACIÓN
0 | 0 | 0 | 0 | 0 | 2027-09-01 | 2027 | 39-2310 | PAR SFP Monomodo - 1 Hilo TRELEC | AUTOMATIZACIÓN
0 | 0 | 0 | 0 | 0 | 2027-10-01 | 2027 | 39-2310 | PAR SFP Monomodo - 1 Hilo TRELEC | AUTOMATIZACIÓN
0 | 0 | 0 | 0 | 0 | 2027-11-01 | 2027 | 39-2310 | PAR SFP Monomodo - 1 Hilo TRELEC | AUTOMATIZACIÓN
0 | 0 | 0 | 0 | 0 | 2027-12-01 | 2027 | 39-2310 | PAR SFP Monomodo - 1 Hilo TRELEC | AUTOMATIZACIÓN
0 | 0 | 0 | 0 | 0 | 2025-04-01 | 2025 | 39-2308 | SWITCH GESTIONABLE 4ETH Y 6SFP TRELEC | AUTOMATIZACIÓN
0 | 0 | 0 | 0 | 0 | 2025-05-01 | 2025 | 39-2308 | SWITCH GESTIONABLE 4ETH Y 6SFP TRELEC | AUTOMATIZACIÓN
0 | 0 | 0 | 0 | 0 | 2025-06-01 | 2025 | 39-2308 | SWITCH GESTIONABLE 4ETH Y 6SFP TRELEC | AUTOMATIZACIÓN
0 | 0 | 0 | 0 | 0 | 2025-07-01 | 2025 | 39-2308 | SWITCH GESTIONABLE 4ETH Y 6SFP TRELEC | AUTOMATIZACIÓN
0 | 0 | 0 | 0 | 0 | 2025-08-01 | 2025 | 39-2308 | SWITCH GESTIONABLE 4ETH Y 6SFP TRELEC | AUTOMATIZACIÓN
0 | 0 | 0 | 0 | 0 | 2025-09-01 | 2025 | 39-2308 | SWITCH GESTIONABLE 4ETH Y 6SFP TRELEC | AUTOMATIZACIÓN
0 | 0 | 0 | 0 | 0 | 2025-10-01 | 2025 | 39-2308 | SWITCH GESTIONABLE 4ETH Y 6SFP TRELEC | AUTOMATIZACIÓN
0 | 0 | 0 | 0 | 0 | 2025-11-01 | 2025 | 39-2308 | SWITCH GESTIONABLE 4ETH Y 6SFP TRELEC | AUTOMATIZACIÓN
0 | 0 | 0 | 0 | 0 | 2025-12-01 | 2025 | 39-2308 | SWITCH GESTIONABLE 4ETH Y 6SFP TRELEC | AUTOMATIZACIÓN
0 | 0 | 0 | 0 | 0 | 2026-01-01 | 2026 | 39-2308 | SWITCH GESTIONABLE 4ETH Y 6SFP TRELEC | AUTOMATIZACIÓN
0 | 0 | 0 | 0 | 0 | 2026-02-01 | 2026 | 39-2308 | SWITCH GESTIONABLE 4ETH Y 6SFP TRELEC | AUTOMATIZACIÓN
0 | 0 | 0 | 0 | 0 | 2026-03-01 | 2026 | 39-2308 | SWITCH GESTIONABLE 4ETH Y 6SFP TRELEC | AUTOMATIZACIÓN
0 | 0 | 0 | 0 | 0 | 2026-04-01 | 2026 | 39-2308 | SWITCH GESTIONABLE 4ETH Y 6SFP TRELEC | AUTOMATIZACIÓN
0 | 0 | 0 | 0 | 0 | 2026-05-01 | 2026 | 39-2308 | SWITCH GESTIONABLE 4ETH Y 6SFP TRELEC | AUTOMATIZACIÓN
0 | 0 | 0 | 0 | 0 | 2026-06-01 | 2026 | 39-2308 | SWITCH GESTIONABLE 4ETH Y 6SFP TRELEC | AUTOMATIZACIÓN
0 | 0 | 0 | 0 | 0 | 2026-07-01 | 2026 | 39-2308 | SWITCH GESTIONABLE 4ETH Y 6SFP TRELEC | AUTOMATIZACIÓN
0 | 0 | 0 | 0 | 0 | 2026-08-01 | 2026 | 39-2308 | SWITCH GESTIONABLE 4ETH Y 6SFP TRELEC | AUTOMATIZACIÓN
0 | 0 | 0 | 0 | 0 | 2026-09-01 | 2026 | 39-2308 | SWITCH GESTIONABLE 4ETH Y 6SFP TRELEC | AUTOMATIZACIÓN
0 | 0 | 0 | 0 | 0 | 2026-10-01 | 2026 | 39-2308 | SWITCH GESTIONABLE 4ETH Y 6SFP TRELEC | AUTOMATIZACIÓN
0 | 0 | 0 | 0 | 0 | 2026-11-01 | 2026 | 39-2308 | SWITCH GESTIONABLE 4ETH Y 6SFP TRELEC | AUTOMATIZACIÓN
0 | 0 | 0 | 0 | 0 | 2026-12-01 | 2026 | 39-2308 | SWITCH GESTIONABLE 4ETH Y 6SFP TRELEC | AUTOMATIZACIÓN
0 | 0 | 0 | 0 | 0 | 2027-01-01 | 2027 | 39-2308 | SWITCH GESTIONABLE 4ETH Y 6SFP TRELEC | AUTOMATIZACIÓN
0 | 0 | 0 | 0 | 0 | 2027-02-01 | 2027 | 39-2308 | SWITCH GESTIONABLE 4ETH Y 6SFP TRELEC | AUTOMATIZACIÓN
0 | 0 | 0 | 0 | 0 | 2027-03-01 | 2027 | 39-2308 | SWITCH GESTIONABLE 4ETH Y 6SFP TRELEC | AUTOMATIZACIÓN
0 | 0 | 0 | 0 | 0 | 2027-04-01 | 2027 | 39-2308 | SWITCH GESTIONABLE 4ETH Y 6SFP TRELEC | AUTOMATIZACIÓN
0 | 0 | 0 | 0 | 0 | 2027-05-01 | 2027 | 39-2308 | SWITCH GESTIONABLE 4ETH Y 6SFP TRELEC | AUTOMATIZACIÓN
0 | 0 | 0 | 0 | 0 | 2027-06-01 | 2027 | 39-2308 | SWITCH GESTIONABLE 4ETH Y 6SFP TRELEC | AUTOMATIZACIÓN
0 | 0 | 0 | 0 | 0 | 2027-07-01 | 2027 | 39-2308 | SWITCH GESTIONABLE 4ETH Y 6SFP TRELEC | AUTOMATIZACIÓN
0 | 0 | 0 | 0 | 0 | 2027-08-01 | 2027 | 39-2308 | SWITCH GESTIONABLE 4ETH Y 6SFP TRELEC | AUTOMATIZACIÓN
0 | 0 | 0 | 0 | 0 | 2027-09-01 | 2027 | 39-2308 | SWITCH GESTIONABLE 4ETH Y 6SFP TRELEC | AUTOMATIZACIÓN
0 | 0 | 0 | 0 | 0 | 2027-10-01 | 2027 | 39-2308 | SWITCH GESTIONABLE 4ETH Y 6SFP TRELEC | AUTOMATIZACIÓN
0 | 0 | 0 | 0 | 0 | 2027-11-01 | 2027 | 39-2308 | SWITCH GESTIONABLE 4ETH Y 6SFP TRELEC | AUTOMATIZACIÓN
0 | 0 | 0 | 0 | 0 | 2027-12-01 | 2027 | 39-2308 | SWITCH GESTIONABLE 4ETH Y 6SFP TRELEC | AUTOMATIZACIÓN
0 | 0 | 0 | 0 | 0 | 2025-04-01 | 2025 | 39-2304 | Reloj sincronizado P/Satélite GPS TRELEC | AUTOMATIZACIÓN
0 | 0 | 0 | 0 | 0 | 2025-05-01 | 2025 | 39-2304 | Reloj sincronizado P/Satélite GPS TRELEC | AUTOMATIZACIÓN
0 | 0 | 0 | 0 | 0 | 2025-06-01 | 2025 | 39-2304 | Reloj sincronizado P/Satélite GPS TRELEC | AUTOMATIZACIÓN
0 | 0 | 0 | 0 | 0 | 2025-07-01 | 2025 | 39-2304 | Reloj sincronizado P/Satélite GPS TRELEC | AUTOMATIZACIÓN
0 | 0 | 0 | 0 | 0 | 2025-08-01 | 2025 | 39-2304 | Reloj sincronizado P/Satélite GPS TRELEC | AUTOMATIZACIÓN
0 | 0 | 0 | 0 | 0 | 2025-09-01 | 2025 | 39-2304 | Reloj sincronizado P/Satélite GPS TRELEC | AUTOMATIZACIÓN
0 | 0 | 0 | 0 | 0 | 2025-10-01 | 2025 | 39-2304 | Reloj sincronizado P/Satélite GPS TRELEC | AUTOMATIZACIÓN
0 | 0 | 0 | 0 | 0 | 2025-11-01 | 2025 | 39-2304 | Reloj sincronizado P/Satélite GPS TRELEC | AUTOMATIZACIÓN
0 | 0 | 0 | 0 | 0 | 2025-12-01 | 2025 | 39-2304 | Reloj sincronizado P/Satélite GPS TRELEC | AUTOMATIZACIÓN
0 | 0 | 0 | 0 | 0 | 2026-01-01 | 2026 | 39-2304 | Reloj sincronizado P/Satélite GPS TRELEC | AUTOMATIZACIÓN
0 | 0 | 0 | 0 | 0 | 2026-02-01 | 2026 | 39-2304 | Reloj sincronizado P/Satélite GPS TRELEC | AUTOMATIZACIÓN
0 | 0 | 0 | 0 | 0 | 2026-03-01 | 2026 | 39-2304 | Reloj sincronizado P/Satélite GPS TRELEC | AUTOMATIZACIÓN
0 | 0 | 0 | 0 | 0 | 2026-04-01 | 2026 | 39-2304 | Reloj sincronizado P/Satélite GPS TRELEC | AUTOMATIZACIÓN
0 | 0 | 0 | 0 | 0 | 2026-05-01 | 2026 | 39-2304 | Reloj sincronizado P/Satélite GPS TRELEC | AUTOMATIZACIÓN
0 | 0 | 0 | 0 | 0 | 2026-06-01 | 2026 | 39-2304 | Reloj sincronizado P/Satélite GPS TRELEC | AUTOMATIZACIÓN
0 | 0 | 0 | 0 | 0 | 2026-07-01 | 2026 | 39-2304 | Reloj sincronizado P/Satélite GPS TRELEC | AUTOMATIZACIÓN
0 | 0 | 0 | 0 | 0 | 2026-08-01 | 2026 | 39-2304 | Reloj sincronizado P/Satélite GPS TRELEC | AUTOMATIZACIÓN
0 | 0 | 0 | 0 | 0 | 2026-09-01 | 2026 | 39-2304 | Reloj sincronizado P/Satélite GPS TRELEC | AUTOMATIZACIÓN
0 | 0 | 0 | 0 | 0 | 2026-10-01 | 2026 | 39-2304 | Reloj sincronizado P/Satélite GPS TRELEC | AUTOMATIZACIÓN
0 | 0 | 0 | 0 | 0 | 2026-11-01 | 2026 | 39-2304 | Reloj sincronizado P/Satélite GPS TRELEC | AUTOMATIZACIÓN
0 | 0 | 0 | 0 | 0 | 2026-12-01 | 2026 | 39-2304 | Reloj sincronizado P/Satélite GPS TRELEC | AUTOMATIZACIÓN
0 | 0 | 0 | 0 | 0 | 2027-01-01 | 2027 | 39-2304 | Reloj sincronizado P/Satélite GPS TRELEC | AUTOMATIZACIÓN
0 | 0 | 0 | 0 | 0 | 2027-02-01 | 2027 | 39-2304 | Reloj sincronizado P/Satélite GPS TRELEC | AUTOMATIZACIÓN
0 | 0 | 0 | 0 | 0 | 2027-03-01 | 2027 | 39-2304 | Reloj sincronizado P/Satélite GPS TRELEC | AUTOMATIZACIÓN
0 | 0 | 0 | 0 | 0 | 2027-04-01 | 2027 | 39-2304 | Reloj sincronizado P/Satélite GPS TRELEC | AUTOMATIZACIÓN
0 | 0 | 0 | 0 | 0 | 2027-05-01 | 2027 | 39-2304 | Reloj sincronizado P/Satélite GPS TRELEC | AUTOMATIZACIÓN
0 | 0 | 0 | 0 | 0 | 2027-06-01 | 2027 | 39-2304 | Reloj sincronizado P/Satélite GPS TRELEC | AUTOMATIZACIÓN
0 | 0 | 0 | 0 | 0 | 2027-07-01 | 2027 | 39-2304 | Reloj sincronizado P/Satélite GPS TRELEC | AUTOMATIZACIÓN
0 | 0 | 0 | 0 | 0 | 2027-08-01 | 2027 | 39-2304 | Reloj sincronizado P/Satélite GPS TRELEC | AUTOMATIZACIÓN
0 | 0 | 0 | 0 | 0 | 2027-09-01 | 2027 | 39-2304 | Reloj sincronizado P/Satélite GPS TRELEC | AUTOMATIZACIÓN
0 | 0 | 0 | 0 | 0 | 2027-10-01 | 2027 | 39-2304 | Reloj sincronizado P/Satélite GPS TRELEC | AUTOMATIZACIÓN
0 | 0 | 0 | 0 | 0 | 2027-11-01 | 2027 | 39-2304 | Reloj sincronizado P/Satélite GPS TRELEC | AUTOMATIZACIÓN
0 | 0 | 0 | 0 | 0 | 2027-12-01 | 2027 | 39-2304 | Reloj sincronizado P/Satélite GPS TRELEC | AUTOMATIZACIÓN
0 | 0 | 0 | 0 | 0 | 2025-04-01 | 2025 | 39-2302 | Control Electrón.ReguladorVoltaje-TRELEC | AUTOMATIZACIÓN
0 | 0 | 0 | 0 | 0 | 2025-05-01 | 2025 | 39-2302 | Control Electrón.ReguladorVoltaje-TRELEC | AUTOMATIZACIÓN
0 | 0 | 0 | 0 | 0 | 2025-06-01 | 2025 | 39-2302 | Control Electrón.ReguladorVoltaje-TRELEC | AUTOMATIZACIÓN
0 | 0 | 0 | 0 | 0 | 2025-07-01 | 2025 | 39-2302 | Control Electrón.ReguladorVoltaje-TRELEC | AUTOMATIZACIÓN
0 | 0 | 0 | 0 | 0 | 2025-08-01 | 2025 | 39-2302 | Control Electrón.ReguladorVoltaje-TRELEC | AUTOMATIZACIÓN
0 | 0 | 0 | 0 | 0 | 2025-09-01 | 2025 | 39-2302 | Control Electrón.ReguladorVoltaje-TRELEC | AUTOMATIZACIÓN
0 | 0 | 0 | 0 | 0 | 2025-10-01 | 2025 | 39-2302 | Control Electrón.ReguladorVoltaje-TRELEC | AUTOMATIZACIÓN
0 | 0 | 0 | 0 | 0 | 2025-11-01 | 2025 | 39-2302 | Control Electrón.ReguladorVoltaje-TRELEC | AUTOMATIZACIÓN
0 | 0 | 0 | 0 | 0 | 2025-12-01 | 2025 | 39-2302 | Control Electrón.ReguladorVoltaje-TRELEC | AUTOMATIZACIÓN
0 | 0 | 0 | 0 | 0 | 2026-01-01 | 2026 | 39-2302 | Control Electrón.ReguladorVoltaje-TRELEC | AUTOMATIZACIÓN
0 | 0 | 0 | 0 | 0 | 2026-02-01 | 2026 | 39-2302 | Control Electrón.ReguladorVoltaje-TRELEC | AUTOMATIZACIÓN
0 | 0 | 0 | 0 | 0 | 2026-03-01 | 2026 | 39-2302 | Control Electrón.ReguladorVoltaje-TRELEC | AUTOMATIZACIÓN
0 | 0 | 0 | 0 | 0 | 2026-04-01 | 2026 | 39-2302 | Control Electrón.ReguladorVoltaje-TRELEC | AUTOMATIZACIÓN
0 | 0 | 0 | 0 | 0 | 2026-05-01 | 2026 | 39-2302 | Control Electrón.ReguladorVoltaje-TRELEC | AUTOMATIZACIÓN
0 | 0 | 0 | 0 | 0 | 2026-06-01 | 2026 | 39-2302 | Control Electrón.ReguladorVoltaje-TRELEC | AUTOMATIZACIÓN
0 | 0 | 0 | 0 | 0 | 2026-07-01 | 2026 | 39-2302 | Control Electrón.ReguladorVoltaje-TRELEC | AUTOMATIZACIÓN
0 | 0 | 0 | 0 | 0 | 2026-08-01 | 2026 | 39-2302 | Control Electrón.ReguladorVoltaje-TRELEC | AUTOMATIZACIÓN
0 | 0 | 0 | 0 | 0 | 2026-09-01 | 2026 | 39-2302 | Control Electrón.ReguladorVoltaje-TRELEC | AUTOMATIZACIÓN
0 | 0 | 0 | 0 | 0 | 2026-10-01 | 2026 | 39-2302 | Control Electrón.ReguladorVoltaje-TRELEC | AUTOMATIZACIÓN
0 | 0 | 0 | 0 | 0 | 2026-11-01 | 2026 | 39-2302 | Control Electrón.ReguladorVoltaje-TRELEC | AUTOMATIZACIÓN
0 | 0 | 0 | 0 | 0 | 2026-12-01 | 2026 | 39-2302 | Control Electrón.ReguladorVoltaje-TRELEC | AUTOMATIZACIÓN
0 | 0 | 0 | 0 | 0 | 2027-01-01 | 2027 | 39-2302 | Control Electrón.ReguladorVoltaje-TRELEC | AUTOMATIZACIÓN
0 | 0 | 0 | 0 | 0 | 2027-02-01 | 2027 | 39-2302 | Control Electrón.ReguladorVoltaje-TRELEC | AUTOMATIZACIÓN
0 | 0 | 0 | 0 | 0 | 2027-03-01 | 2027 | 39-2302 | Control Electrón.ReguladorVoltaje-TRELEC | AUTOMATIZACIÓN
0 | 0 | 0 | 0 | 0 | 2027-04-01 | 2027 | 39-2302 | Control Electrón.ReguladorVoltaje-TRELEC | AUTOMATIZACIÓN
0 | 0 | 0 | 0 | 0 | 2027-05-01 | 2027 | 39-2302 | Control Electrón.ReguladorVoltaje-TRELEC | AUTOMATIZACIÓN
0 | 0 | 0 | 0 | 0 | 2027-06-01 | 2027 | 39-2302 | Control Electrón.ReguladorVoltaje-TRELEC | AUTOMATIZACIÓN
0 | 0 | 0 | 0 | 0 | 2027-07-01 | 2027 | 39-2302 | Control Electrón.ReguladorVoltaje-TRELEC | AUTOMATIZACIÓN
0 | 0 | 0 | 0 | 0 | 2027-08-01 | 2027 | 39-2302 | Control Electrón.ReguladorVoltaje-TRELEC | AUTOMATIZACIÓN
0 | 0 | 0 | 0 | 0 | 2027-09-01 | 2027 | 39-2302 | Control Electrón.ReguladorVoltaje-TRELEC | AUTOMATIZACIÓN
0 | 0 | 0 | 0 | 0 | 2027-10-01 | 2027 | 39-2302 | Control Electrón.ReguladorVoltaje-TRELEC | AUTOMATIZACIÓN
0 | 0 | 0 | 0 | 0 | 2027-11-01 | 2027 | 39-2302 | Control Electrón.ReguladorVoltaje-TRELEC | AUTOMATIZACIÓN
0 | 0 | 0 | 0 | 0 | 2027-12-01 | 2027 | 39-2302 | Control Electrón.ReguladorVoltaje-TRELEC | AUTOMATIZACIÓN
0 | 0 | 0 | 0 | 0 | 2025-04-01 | 2025 | 39-2300 | Válvula P/Purga Presión Nitrógeno TRELEC | AUTOMATIZACIÓN
0 | 0 | 0 | 0 | 0 | 2025-05-01 | 2025 | 39-2300 | Válvula P/Purga Presión Nitrógeno TRELEC | AUTOMATIZACIÓN
0 | 0 | 0 | 0 | 0 | 2025-06-01 | 2025 | 39-2300 | Válvula P/Purga Presión Nitrógeno TRELEC | AUTOMATIZACIÓN
0 | 0 | 0 | 0 | 0 | 2025-07-01 | 2025 | 39-2300 | Válvula P/Purga Presión Nitrógeno TRELEC | AUTOMATIZACIÓN
0 | 0 | 0 | 0 | 0 | 2025-08-01 | 2025 | 39-2300 | Válvula P/Purga Presión Nitrógeno TRELEC | AUTOMATIZACIÓN
0 | 0 | 0 | 0 | 0 | 2025-09-01 | 2025 | 39-2300 | Válvula P/Purga Presión Nitrógeno TRELEC | AUTOMATIZACIÓN
0 | 0 | 0 | 0 | 0 | 2025-10-01 | 2025 | 39-2300 | Válvula P/Purga Presión Nitrógeno TRELEC | AUTOMATIZACIÓN
0 | 0 | 0 | 0 | 0 | 2025-11-01 | 2025 | 39-2300 | Válvula P/Purga Presión Nitrógeno TRELEC | AUTOMATIZACIÓN
0 | 0 | 0 | 0 | 0 | 2025-12-01 | 2025 | 39-2300 | Válvula P/Purga Presión Nitrógeno TRELEC | AUTOMATIZACIÓN
0 | 0 | 0 | 0 | 0 | 2026-01-01 | 2026 | 39-2300 | Válvula P/Purga Presión Nitrógeno TRELEC | AUTOMATIZACIÓN
0 | 0 | 0 | 0 | 0 | 2026-02-01 | 2026 | 39-2300 | Válvula P/Purga Presión Nitrógeno TRELEC | AUTOMATIZACIÓN
0 | 0 | 0 | 0 | 0 | 2026-03-01 | 2026 | 39-2300 | Válvula P/Purga Presión Nitrógeno TRELEC | AUTOMATIZACIÓN
0 | 0 | 0 | 0 | 0 | 2026-04-01 | 2026 | 39-2300 | Válvula P/Purga Presión Nitrógeno TRELEC | AUTOMATIZACIÓN
0 | 0 | 0 | 0 | 0 | 2026-05-01 | 2026 | 39-2300 | Válvula P/Purga Presión Nitrógeno TRELEC | AUTOMATIZACIÓN
0 | 0 | 0 | 0 | 0 | 2026-06-01 | 2026 | 39-2300 | Válvula P/Purga Presión Nitrógeno TRELEC | AUTOMATIZACIÓN
0 | 0 | 0 | 0 | 0 | 2026-07-01 | 2026 | 39-2300 | Válvula P/Purga Presión Nitrógeno TRELEC | AUTOMATIZACIÓN
0 | 0 | 0 | 0 | 0 | 2026-08-01 | 2026 | 39-2300 | Válvula P/Purga Presión Nitrógeno TRELEC | AUTOMATIZACIÓN
0 | 0 | 0 | 0 | 0 | 2026-09-01 | 2026 | 39-2300 | Válvula P/Purga Presión Nitrógeno TRELEC | AUTOMATIZACIÓN
0 | 0 | 0 | 0 | 0 | 2026-10-01 | 2026 | 39-2300 | Válvula P/Purga Presión Nitrógeno TRELEC | AUTOMATIZACIÓN
0 | 0 | 0 | 0 | 0 | 2026-11-01 | 2026 | 39-2300 | Válvula P/Purga Presión Nitrógeno TRELEC | AUTOMATIZACIÓN
0 | 0 | 0 | 0 | 0 | 2026-12-01 | 2026 | 39-2300 | Válvula P/Purga Presión Nitrógeno TRELEC | AUTOMATIZACIÓN
0 | 0 | 0 | 0 | 0 | 2027-01-01 | 2027 | 39-2300 | Válvula P/Purga Presión Nitrógeno TRELEC | AUTOMATIZACIÓN
0 | 0 | 0 | 0 | 0 | 2027-02-01 | 2027 | 39-2300 | Válvula P/Purga Presión Nitrógeno TRELEC | AUTOMATIZACIÓN
0 | 0 | 0 | 0 | 0 | 2027-03-01 | 2027 | 39-2300 | Válvula P/Purga Presión Nitrógeno TRELEC | AUTOMATIZACIÓN
0 | 0 | 0 | 0 | 0 | 2027-04-01 | 2027 | 39-2300 | Válvula P/Purga Presión Nitrógeno TRELEC | AUTOMATIZACIÓN
0 | 0 | 0 | 0 | 0 | 2027-05-01 | 2027 | 39-2300 | Válvula P/Purga Presión Nitrógeno TRELEC | AUTOMATIZACIÓN
0 | 0 | 0 | 0 | 0 | 2027-06-01 | 2027 | 39-2300 | Válvula P/Purga Presión Nitrógeno TRELEC | AUTOMATIZACIÓN
0 | 0 | 0 | 0 | 0 | 2027-07-01 | 2027 | 39-2300 | Válvula P/Purga Presión Nitrógeno TRELEC | AUTOMATIZACIÓN
0 | 0 | 0 | 0 | 0 | 2027-08-01 | 2027 | 39-2300 | Válvula P/Purga Presión Nitrógeno TRELEC | AUTOMATIZACIÓN
0 | 0 | 0 | 0 | 0 | 2027-09-01 | 2027 | 39-2300 | Válvula P/Purga Presión Nitrógeno TRELEC | AUTOMATIZACIÓN
0 | 0 | 0 | 0 | 0 | 2027-10-01 | 2027 | 39-2300 | Válvula P/Purga Presión Nitrógeno TRELEC | AUTOMATIZACIÓN
0 | 0 | 0 | 0 | 0 | 2027-11-01 | 2027 | 39-2300 | Válvula P/Purga Presión Nitrógeno TRELEC | AUTOMATIZACIÓN
0 | 0 | 0 | 0 | 0 | 2027-12-01 | 2027 | 39-2300 | Válvula P/Purga Presión Nitrógeno TRELEC | AUTOMATIZACIÓN
0 | 0 | 0 | 0 | 0 | 2025-04-01 | 2025 | 39-2290 | Kit de unión p/ tableros. | AUTOMATIZACIÓN
0 | 0 | 0 | 0 | 0 | 2025-05-01 | 2025 | 39-2290 | Kit de unión p/ tableros. | AUTOMATIZACIÓN
0 | 0 | 0 | 0 | 0 | 2025-06-01 | 2025 | 39-2290 | Kit de unión p/ tableros. | AUTOMATIZACIÓN
0 | 0 | 0 | 0 | 0 | 2025-07-01 | 2025 | 39-2290 | Kit de unión p/ tableros. | AUTOMATIZACIÓN
0 | 0 | 0 | 0 | 0 | 2025-08-01 | 2025 | 39-2290 | Kit de unión p/ tableros. | AUTOMATIZACIÓN
0 | 0 | 0 | 0 | 0 | 2025-09-01 | 2025 | 39-2290 | Kit de unión p/ tableros. | AUTOMATIZACIÓN
0 | 0 | 0 | 0 | 0 | 2025-10-01 | 2025 | 39-2290 | Kit de unión p/ tableros. | AUTOMATIZACIÓN
0 | 0 | 0 | 0 | 0 | 2025-11-01 | 2025 | 39-2290 | Kit de unión p/ tableros. | AUTOMATIZACIÓN
0 | 0 | 0 | 0 | 0 | 2025-12-01 | 2025 | 39-2290 | Kit de unión p/ tableros. | AUTOMATIZACIÓN
0 | 0 | 0 | 0 | 0 | 2026-01-01 | 2026 | 39-2290 | Kit de unión p/ tableros. | AUTOMATIZACIÓN
0 | 0 | 0 | 0 | 0 | 2026-02-01 | 2026 | 39-2290 | Kit de unión p/ tableros. | AUTOMATIZACIÓN
0 | 0 | 0 | 0 | 0 | 2026-03-01 | 2026 | 39-2290 | Kit de unión p/ tableros. | AUTOMATIZACIÓN
0 | 0 | 0 | 0 | 0 | 2026-04-01 | 2026 | 39-2290 | Kit de unión p/ tableros. | AUTOMATIZACIÓN
0 | 0 | 0 | 0 | 0 | 2026-05-01 | 2026 | 39-2290 | Kit de unión p/ tableros. | AUTOMATIZACIÓN
0 | 0 | 0 | 0 | 0 | 2026-06-01 | 2026 | 39-2290 | Kit de unión p/ tableros. | AUTOMATIZACIÓN
0 | 0 | 0 | 0 | 0 | 2026-07-01 | 2026 | 39-2290 | Kit de unión p/ tableros. | AUTOMATIZACIÓN
0 | 0 | 0 | 0 | 0 | 2026-08-01 | 2026 | 39-2290 | Kit de unión p/ tableros. | AUTOMATIZACIÓN
0 | 0 | 0 | 0 | 0 | 2026-09-01 | 2026 | 39-2290 | Kit de unión p/ tableros. | AUTOMATIZACIÓN
0 | 0 | 0 | 0 | 0 | 2026-10-01 | 2026 | 39-2290 | Kit de unión p/ tableros. | AUTOMATIZACIÓN
0 | 0 | 0 | 0 | 0 | 2026-11-01 | 2026 | 39-2290 | Kit de unión p/ tableros. | AUTOMATIZACIÓN
0 | 0 | 0 | 0 | 0 | 2026-12-01 | 2026 | 39-2290 | Kit de unión p/ tableros. | AUTOMATIZACIÓN
0 | 0 | 0 | 0 | 0 | 2027-01-01 | 2027 | 39-2290 | Kit de unión p/ tableros. | AUTOMATIZACIÓN
0 | 0 | 0 | 0 | 0 | 2027-02-01 | 2027 | 39-2290 | Kit de unión p/ tableros. | AUTOMATIZACIÓN
0 | 0 | 0 | 0 | 0 | 2027-03-01 | 2027 | 39-2290 | Kit de unión p/ tableros. | AUTOMATIZACIÓN
0 | 0 | 0 | 0 | 0 | 2027-04-01 | 2027 | 39-2290 | Kit de unión p/ tableros. | AUTOMATIZACIÓN
0 | 0 | 0 | 0 | 0 | 2027-05-01 | 2027 | 39-2290 | Kit de unión p/ tableros. | AUTOMATIZACIÓN
0 | 0 | 0 | 0 | 0 | 2027-06-01 | 2027 | 39-2290 | Kit de unión p/ tableros. | AUTOMATIZACIÓN
0 | 0 | 0 | 0 | 0 | 2027-07-01 | 2027 | 39-2290 | Kit de unión p/ tableros. | AUTOMATIZACIÓN
0 | 0 | 0 | 0 | 0 | 2027-08-01 | 2027 | 39-2290 | Kit de unión p/ tableros. | AUTOMATIZACIÓN
0 | 0 | 0 | 0 | 0 | 2027-09-01 | 2027 | 39-2290 | Kit de unión p/ tableros. | AUTOMATIZACIÓN
0 | 0 | 0 | 0 | 0 | 2027-10-01 | 2027 | 39-2290 | Kit de unión p/ tableros. | AUTOMATIZACIÓN
0 | 0 | 0 | 0 | 0 | 2027-11-01 | 2027 | 39-2290 | Kit de unión p/ tableros. | AUTOMATIZACIÓN
0 | 0 | 0 | 0 | 0 | 2027-12-01 | 2027 | 39-2290 | Kit de unión p/ tableros. | AUTOMATIZACIÓN
0 | 1 | 0 | 0 | 1 | 2025-04-01 | 2025 | 39-2288 | Kit repuestos MOVIL TADEO | AUTOMATIZACIÓN
0 | 0 | 0 | 0 | 0 | 2025-05-01 | 2025 | 39-2288 | Kit repuestos MOVIL TADEO | AUTOMATIZACIÓN
0 | 0 | 0 | 0 | 0 | 2025-06-01 | 2025 | 39-2288 | Kit repuestos MOVIL TADEO | AUTOMATIZACIÓN
0 | 0 | 0 | 0 | 0 | 2025-07-01 | 2025 | 39-2288 | Kit repuestos MOVIL TADEO | AUTOMATIZACIÓN
0 | 0 | 0 | 0 | 0 | 2025-08-01 | 2025 | 39-2288 | Kit repuestos MOVIL TADEO | AUTOMATIZACIÓN
0 | 0 | 0 | 0 | 0 | 2025-09-01 | 2025 | 39-2288 | Kit repuestos MOVIL TADEO | AUTOMATIZACIÓN
0 | 0 | 0 | 0 | 0 | 2025-10-01 | 2025 | 39-2288 | Kit repuestos MOVIL TADEO | AUTOMATIZACIÓN
0 | 0 | 0 | 0 | 0 | 2025-11-01 | 2025 | 39-2288 | Kit repuestos MOVIL TADEO | AUTOMATIZACIÓN
0 | 0 | 0 | 0 | 0 | 2025-12-01 | 2025 | 39-2288 | Kit repuestos MOVIL TADEO | AUTOMATIZACIÓN
0 | 0 | 0 | 0 | 0 | 2026-01-01 | 2026 | 39-2288 | Kit repuestos MOVIL TADEO | AUTOMATIZACIÓN
0 | 0 | 0 | 0 | 0 | 2026-02-01 | 2026 | 39-2288 | Kit repuestos MOVIL TADEO | AUTOMATIZACIÓN
0 | 0 | 0 | 0 | 0 | 2026-03-01 | 2026 | 39-2288 | Kit repuestos MOVIL TADEO | AUTOMATIZACIÓN
0 | 0 | 0 | 0 | 0 | 2026-04-01 | 2026 | 39-2288 | Kit repuestos MOVIL TADEO | AUTOMATIZACIÓN
0 | 0 | 0 | 0 | 0 | 2026-05-01 | 2026 | 39-2288 | Kit repuestos MOVIL TADEO | AUTOMATIZACIÓN
0 | 0 | 0 | 0 | 0 | 2026-06-01 | 2026 | 39-2288 | Kit repuestos MOVIL TADEO | AUTOMATIZACIÓN
0 | 0 | 0 | 0 | 0 | 2026-07-01 | 2026 | 39-2288 | Kit repuestos MOVIL TADEO | AUTOMATIZACIÓN
0 | 0 | 0 | 0 | 0 | 2026-08-01 | 2026 | 39-2288 | Kit repuestos MOVIL TADEO | AUTOMATIZACIÓN
0 | 0 | 0 | 0 | 0 | 2026-09-01 | 2026 | 39-2288 | Kit repuestos MOVIL TADEO | AUTOMATIZACIÓN
0 | 0 | 0 | 0 | 0 | 2026-10-01 | 2026 | 39-2288 | Kit repuestos MOVIL TADEO | AUTOMATIZACIÓN
0 | 0 | 0 | 0 | 0 | 2026-11-01 | 2026 | 39-2288 | Kit repuestos MOVIL TADEO | AUTOMATIZACIÓN
0 | 0 | 0 | 0 | 0 | 2026-12-01 | 2026 | 39-2288 | Kit repuestos MOVIL TADEO | AUTOMATIZACIÓN
0 | 0 | 0 | 0 | 0 | 2027-01-01 | 2027 | 39-2288 | Kit repuestos MOVIL TADEO | AUTOMATIZACIÓN
0 | 0 | 0 | 0 | 0 | 2027-02-01 | 2027 | 39-2288 | Kit repuestos MOVIL TADEO | AUTOMATIZACIÓN
0 | 0 | 0 | 0 | 0 | 2027-03-01 | 2027 | 39-2288 | Kit repuestos MOVIL TADEO | AUTOMATIZACIÓN
0 | 0 | 0 | 0 | 0 | 2027-04-01 | 2027 | 39-2288 | Kit repuestos MOVIL TADEO | AUTOMATIZACIÓN
0 | 0 | 0 | 0 | 0 | 2027-05-01 | 2027 | 39-2288 | Kit repuestos MOVIL TADEO | AUTOMATIZACIÓN
0 | 0 | 0 | 0 | 0 | 2027-06-01 | 2027 | 39-2288 | Kit repuestos MOVIL TADEO | AUTOMATIZACIÓN
0 | 0 | 0 | 0 | 0 | 2027-07-01 | 2027 | 39-2288 | Kit repuestos MOVIL TADEO | AUTOMATIZACIÓN
0 | 0 | 0 | 0 | 0 | 2027-08-01 | 2027 | 39-2288 | Kit repuestos MOVIL TADEO | AUTOMATIZACIÓN
0 | 0 | 0 | 0 | 0 | 2027-09-01 | 2027 | 39-2288 | Kit repuestos MOVIL TADEO | AUTOMATIZACIÓN
0 | 0 | 0 | 0 | 0 | 2027-10-01 | 2027 | 39-2288 | Kit repuestos MOVIL TADEO | AUTOMATIZACIÓN
0 | 0 | 0 | 0 | 0 | 2027-11-01 | 2027 | 39-2288 | Kit repuestos MOVIL TADEO | AUTOMATIZACIÓN
0 | 0 | 0 | 0 | 0 | 2027-12-01 | 2027 | 39-2288 | Kit repuestos MOVIL TADEO | AUTOMATIZACIÓN
0 | 0 | 0 | 0 | 0 | 2025-04-01 | 2025 | 39-2280 | Bastidor rack gir.19". 2000x600N.HE | AUTOMATIZACIÓN
0 | 0 | 0 | 0 | 0 | 2025-05-01 | 2025 | 39-2280 | Bastidor rack gir.19". 2000x600N.HE | AUTOMATIZACIÓN
0 | 0 | 0 | 0 | 0 | 2025-06-01 | 2025 | 39-2280 | Bastidor rack gir.19". 2000x600N.HE | AUTOMATIZACIÓN
0 | 0 | 0 | 0 | 0 | 2025-07-01 | 2025 | 39-2280 | Bastidor rack gir.19". 2000x600N.HE | AUTOMATIZACIÓN
0 | 0 | 0 | 0 | 0 | 2025-08-01 | 2025 | 39-2280 | Bastidor rack gir.19". 2000x600N.HE | AUTOMATIZACIÓN
0 | 0 | 0 | 0 | 0 | 2025-09-01 | 2025 | 39-2280 | Bastidor rack gir.19". 2000x600N.HE | AUTOMATIZACIÓN
0 | 0 | 0 | 0 | 0 | 2025-10-01 | 2025 | 39-2280 | Bastidor rack gir.19". 2000x600N.HE | AUTOMATIZACIÓN
0 | 0 | 0 | 0 | 0 | 2025-11-01 | 2025 | 39-2280 | Bastidor rack gir.19". 2000x600N.HE | AUTOMATIZACIÓN
0 | 0 | 0 | 0 | 0 | 2025-12-01 | 2025 | 39-2280 | Bastidor rack gir.19". 2000x600N.HE | AUTOMATIZACIÓN
0 | 0 | 0 | 0 | 0 | 2026-01-01 | 2026 | 39-2280 | Bastidor rack gir.19". 2000x600N.HE | AUTOMATIZACIÓN
0 | 0 | 0 | 0 | 0 | 2026-02-01 | 2026 | 39-2280 | Bastidor rack gir.19". 2000x600N.HE | AUTOMATIZACIÓN
0 | 0 | 0 | 0 | 0 | 2026-03-01 | 2026 | 39-2280 | Bastidor rack gir.19". 2000x600N.HE | AUTOMATIZACIÓN
0 | 0 | 0 | 0 | 0 | 2026-04-01 | 2026 | 39-2280 | Bastidor rack gir.19". 2000x600N.HE | AUTOMATIZACIÓN
0 | 0 | 0 | 0 | 0 | 2026-05-01 | 2026 | 39-2280 | Bastidor rack gir.19". 2000x600N.HE | AUTOMATIZACIÓN
0 | 0 | 0 | 0 | 0 | 2026-06-01 | 2026 | 39-2280 | Bastidor rack gir.19". 2000x600N.HE | AUTOMATIZACIÓN
0 | 0 | 0 | 0 | 0 | 2026-07-01 | 2026 | 39-2280 | Bastidor rack gir.19". 2000x600N.HE | AUTOMATIZACIÓN
0 | 0 | 0 | 0 | 0 | 2026-08-01 | 2026 | 39-2280 | Bastidor rack gir.19". 2000x600N.HE | AUTOMATIZACIÓN
0 | 0 | 0 | 0 | 0 | 2026-09-01 | 2026 | 39-2280 | Bastidor rack gir.19". 2000x600N.HE | AUTOMATIZACIÓN
0 | 0 | 0 | 0 | 0 | 2026-10-01 | 2026 | 39-2280 | Bastidor rack gir.19". 2000x600N.HE | AUTOMATIZACIÓN
0 | 0 | 0 | 0 | 0 | 2026-11-01 | 2026 | 39-2280 | Bastidor rack gir.19". 2000x600N.HE | AUTOMATIZACIÓN
0 | 0 | 0 | 0 | 0 | 2026-12-01 | 2026 | 39-2280 | Bastidor rack gir.19". 2000x600N.HE | AUTOMATIZACIÓN
0 | 0 | 0 | 0 | 0 | 2027-01-01 | 2027 | 39-2280 | Bastidor rack gir.19". 2000x600N.HE | AUTOMATIZACIÓN
0 | 0 | 0 | 0 | 0 | 2027-02-01 | 2027 | 39-2280 | Bastidor rack gir.19". 2000x600N.HE | AUTOMATIZACIÓN
0 | 0 | 0 | 0 | 0 | 2027-03-01 | 2027 | 39-2280 | Bastidor rack gir.19". 2000x600N.HE | AUTOMATIZACIÓN
0 | 0 | 0 | 0 | 0 | 2027-04-01 | 2027 | 39-2280 | Bastidor rack gir.19". 2000x600N.HE | AUTOMATIZACIÓN
0 | 0 | 0 | 0 | 0 | 2027-05-01 | 2027 | 39-2280 | Bastidor rack gir.19". 2000x600N.HE | AUTOMATIZACIÓN
0 | 0 | 0 | 0 | 0 | 2027-06-01 | 2027 | 39-2280 | Bastidor rack gir.19". 2000x600N.HE | AUTOMATIZACIÓN
0 | 0 | 0 | 0 | 0 | 2027-07-01 | 2027 | 39-2280 | Bastidor rack gir.19". 2000x600N.HE | AUTOMATIZACIÓN
0 | 0 | 0 | 0 | 0 | 2027-08-01 | 2027 | 39-2280 | Bastidor rack gir.19". 2000x600N.HE | AUTOMATIZACIÓN
0 | 0 | 0 | 0 | 0 | 2027-09-01 | 2027 | 39-2280 | Bastidor rack gir.19". 2000x600N.HE | AUTOMATIZACIÓN
0 | 0 | 0 | 0 | 0 | 2027-10-01 | 2027 | 39-2280 | Bastidor rack gir.19". 2000x600N.HE | AUTOMATIZACIÓN
0 | 0 | 0 | 0 | 0 | 2027-11-01 | 2027 | 39-2280 | Bastidor rack gir.19". 2000x600N.HE | AUTOMATIZACIÓN
0 | 0 | 0 | 0 | 0 | 2027-12-01 | 2027 | 39-2280 | Bastidor rack gir.19". 2000x600N.HE | AUTOMATIZACIÓN
0 | 0 | 0 | 0 | 0 | 2025-04-01 | 2025 | 39-2276 | Bloque de Prueba RTXP24 ABB Dif.T2 | AUTOMATIZACIÓN
0 | 0 | 0 | 0 | 0 | 2025-05-01 | 2025 | 39-2276 | Bloque de Prueba RTXP24 ABB Dif.T2 | AUTOMATIZACIÓN
0 | 16 | 0 | 0 | 16 | 2025-06-01 | 2025 | 39-2276 | Bloque de Prueba RTXP24 ABB Dif.T2 | AUTOMATIZACIÓN
0 | 0 | 0 | 0 | 0 | 2025-07-01 | 2025 | 39-2276 | Bloque de Prueba RTXP24 ABB Dif.T2 | AUTOMATIZACIÓN
0 | 0 | 0 | 0 | 0 | 2025-08-01 | 2025 | 39-2276 | Bloque de Prueba RTXP24 ABB Dif.T2 | AUTOMATIZACIÓN
0 | 10 | 0 | 0 | 10 | 2025-09-01 | 2025 | 39-2276 | Bloque de Prueba RTXP24 ABB Dif.T2 | AUTOMATIZACIÓN
0 | 0 | 0 | 0 | 0 | 2025-10-01 | 2025 | 39-2276 | Bloque de Prueba RTXP24 ABB Dif.T2 | AUTOMATIZACIÓN
0 | 0 | 0 | 0 | 0 | 2025-11-01 | 2025 | 39-2276 | Bloque de Prueba RTXP24 ABB Dif.T2 | AUTOMATIZACIÓN
0 | 0 | 0 | 0 | 0 | 2025-12-01 | 2025 | 39-2276 | Bloque de Prueba RTXP24 ABB Dif.T2 | AUTOMATIZACIÓN
0 | 0 | 0 | 0 | 0 | 2026-01-01 | 2026 | 39-2276 | Bloque de Prueba RTXP24 ABB Dif.T2 | AUTOMATIZACIÓN
0 | 0 | 0 | 0 | 0 | 2026-02-01 | 2026 | 39-2276 | Bloque de Prueba RTXP24 ABB Dif.T2 | AUTOMATIZACIÓN
0 | 0 | 0 | 0 | 0 | 2026-03-01 | 2026 | 39-2276 | Bloque de Prueba RTXP24 ABB Dif.T2 | AUTOMATIZACIÓN
0 | 0 | 0 | 0 | 0 | 2026-04-01 | 2026 | 39-2276 | Bloque de Prueba RTXP24 ABB Dif.T2 | AUTOMATIZACIÓN
0 | 0 | 0 | 0 | 0 | 2026-05-01 | 2026 | 39-2276 | Bloque de Prueba RTXP24 ABB Dif.T2 | AUTOMATIZACIÓN
0 | 0 | 0 | 0 | 0 | 2026-06-01 | 2026 | 39-2276 | Bloque de Prueba RTXP24 ABB Dif.T2 | AUTOMATIZACIÓN
0 | 0 | 0 | 0 | 0 | 2026-07-01 | 2026 | 39-2276 | Bloque de Prueba RTXP24 ABB Dif.T2 | AUTOMATIZACIÓN
0 | 0 | 0 | 0 | 0 | 2026-08-01 | 2026 | 39-2276 | Bloque de Prueba RTXP24 ABB Dif.T2 | AUTOMATIZACIÓN
0 | 0 | 0 | 0 | 0 | 2026-09-01 | 2026 | 39-2276 | Bloque de Prueba RTXP24 ABB Dif.T2 | AUTOMATIZACIÓN
0 | 0 | 0 | 0 | 0 | 2026-10-01 | 2026 | 39-2276 | Bloque de Prueba RTXP24 ABB Dif.T2 | AUTOMATIZACIÓN
0 | 0 | 0 | 0 | 0 | 2026-11-01 | 2026 | 39-2276 | Bloque de Prueba RTXP24 ABB Dif.T2 | AUTOMATIZACIÓN
0 | 0 | 0 | 0 | 0 | 2026-12-01 | 2026 | 39-2276 | Bloque de Prueba RTXP24 ABB Dif.T2 | AUTOMATIZACIÓN
0 | 0 | 0 | 0 | 0 | 2027-01-01 | 2027 | 39-2276 | Bloque de Prueba RTXP24 ABB Dif.T2 | AUTOMATIZACIÓN
0 | 0 | 0 | 0 | 0 | 2027-02-01 | 2027 | 39-2276 | Bloque de Prueba RTXP24 ABB Dif.T2 | AUTOMATIZACIÓN
0 | 0 | 0 | 0 | 0 | 2027-03-01 | 2027 | 39-2276 | Bloque de Prueba RTXP24 ABB Dif.T2 | AUTOMATIZACIÓN
0 | 0 | 0 | 0 | 0 | 2027-04-01 | 2027 | 39-2276 | Bloque de Prueba RTXP24 ABB Dif.T2 | AUTOMATIZACIÓN
0 | 0 | 0 | 0 | 0 | 2027-05-01 | 2027 | 39-2276 | Bloque de Prueba RTXP24 ABB Dif.T2 | AUTOMATIZACIÓN
0 | 0 | 0 | 0 | 0 | 2027-06-01 | 2027 | 39-2276 | Bloque de Prueba RTXP24 ABB Dif.T2 | AUTOMATIZACIÓN
0 | 0 | 0 | 0 | 0 | 2027-07-01 | 2027 | 39-2276 | Bloque de Prueba RTXP24 ABB Dif.T2 | AUTOMATIZACIÓN
0 | 0 | 0 | 0 | 0 | 2027-08-01 | 2027 | 39-2276 | Bloque de Prueba RTXP24 ABB Dif.T2 | AUTOMATIZACIÓN
0 | 0 | 0 | 0 | 0 | 2027-09-01 | 2027 | 39-2276 | Bloque de Prueba RTXP24 ABB Dif.T2 | AUTOMATIZACIÓN
0 | 0 | 0 | 0 | 0 | 2027-10-01 | 2027 | 39-2276 | Bloque de Prueba RTXP24 ABB Dif.T2 | AUTOMATIZACIÓN
0 | 0 | 0 | 0 | 0 | 2027-11-01 | 2027 | 39-2276 | Bloque de Prueba RTXP24 ABB Dif.T2 | AUTOMATIZACIÓN
0 | 0 | 0 | 0 | 0 | 2027-12-01 | 2027 | 39-2276 | Bloque de Prueba RTXP24 ABB Dif.T2 | AUTOMATIZACIÓN
0 | 0 | 0 | 0 | 0 | 2025-04-01 | 2025 | 39-2274 | Bloque de Prueba RTXP24 ABB Dif.T | AUTOMATIZACIÓN
0 | 0 | 0 | 0 | 0 | 2025-05-01 | 2025 | 39-2274 | Bloque de Prueba RTXP24 ABB Dif.T | AUTOMATIZACIÓN
0 | 14 | 0 | 0 | 14 | 2025-06-01 | 2025 | 39-2274 | Bloque de Prueba RTXP24 ABB Dif.T | AUTOMATIZACIÓN
0 | 0 | 0 | 0 | 0 | 2025-07-01 | 2025 | 39-2274 | Bloque de Prueba RTXP24 ABB Dif.T | AUTOMATIZACIÓN
0 | 0 | 0 | 0 | 0 | 2025-08-01 | 2025 | 39-2274 | Bloque de Prueba RTXP24 ABB Dif.T | AUTOMATIZACIÓN
0 | 10 | 0 | 0 | 10 | 2025-09-01 | 2025 | 39-2274 | Bloque de Prueba RTXP24 ABB Dif.T | AUTOMATIZACIÓN
0 | 0 | 0 | 0 | 0 | 2025-10-01 | 2025 | 39-2274 | Bloque de Prueba RTXP24 ABB Dif.T | AUTOMATIZACIÓN
0 | 0 | 0 | 0 | 0 | 2025-11-01 | 2025 | 39-2274 | Bloque de Prueba RTXP24 ABB Dif.T | AUTOMATIZACIÓN
0 | 0 | 0 | 0 | 0 | 2025-12-01 | 2025 | 39-2274 | Bloque de Prueba RTXP24 ABB Dif.T | AUTOMATIZACIÓN
0 | 0 | 0 | 0 | 0 | 2026-01-01 | 2026 | 39-2274 | Bloque de Prueba RTXP24 ABB Dif.T | AUTOMATIZACIÓN
0 | 0 | 0 | 0 | 0 | 2026-02-01 | 2026 | 39-2274 | Bloque de Prueba RTXP24 ABB Dif.T | AUTOMATIZACIÓN
0 | 0 | 0 | 0 | 0 | 2026-03-01 | 2026 | 39-2274 | Bloque de Prueba RTXP24 ABB Dif.T | AUTOMATIZACIÓN
0 | 0 | 0 | 0 | 0 | 2026-04-01 | 2026 | 39-2274 | Bloque de Prueba RTXP24 ABB Dif.T | AUTOMATIZACIÓN
0 | 0 | 0 | 0 | 0 | 2026-05-01 | 2026 | 39-2274 | Bloque de Prueba RTXP24 ABB Dif.T | AUTOMATIZACIÓN
0 | 0 | 0 | 0 | 0 | 2026-06-01 | 2026 | 39-2274 | Bloque de Prueba RTXP24 ABB Dif.T | AUTOMATIZACIÓN
0 | 0 | 0 | 0 | 0 | 2026-07-01 | 2026 | 39-2274 | Bloque de Prueba RTXP24 ABB Dif.T | AUTOMATIZACIÓN
0 | 0 | 0 | 0 | 0 | 2026-08-01 | 2026 | 39-2274 | Bloque de Prueba RTXP24 ABB Dif.T | AUTOMATIZACIÓN
0 | 0 | 0 | 0 | 0 | 2026-09-01 | 2026 | 39-2274 | Bloque de Prueba RTXP24 ABB Dif.T | AUTOMATIZACIÓN
0 | 0 | 0 | 0 | 0 | 2026-10-01 | 2026 | 39-2274 | Bloque de Prueba RTXP24 ABB Dif.T | AUTOMATIZACIÓN
0 | 0 | 0 | 0 | 0 | 2026-11-01 | 2026 | 39-2274 | Bloque de Prueba RTXP24 ABB Dif.T | AUTOMATIZACIÓN
0 | 0 | 0 | 0 | 0 | 2026-12-01 | 2026 | 39-2274 | Bloque de Prueba RTXP24 ABB Dif.T | AUTOMATIZACIÓN
0 | 0 | 0 | 0 | 0 | 2027-01-01 | 2027 | 39-2274 | Bloque de Prueba RTXP24 ABB Dif.T | AUTOMATIZACIÓN
0 | 0 | 0 | 0 | 0 | 2027-02-01 | 2027 | 39-2274 | Bloque de Prueba RTXP24 ABB Dif.T | AUTOMATIZACIÓN
0 | 0 | 0 | 0 | 0 | 2027-03-01 | 2027 | 39-2274 | Bloque de Prueba RTXP24 ABB Dif.T | AUTOMATIZACIÓN
0 | 0 | 0 | 0 | 0 | 2027-04-01 | 2027 | 39-2274 | Bloque de Prueba RTXP24 ABB Dif.T | AUTOMATIZACIÓN
0 | 0 | 0 | 0 | 0 | 2027-05-01 | 2027 | 39-2274 | Bloque de Prueba RTXP24 ABB Dif.T | AUTOMATIZACIÓN
0 | 0 | 0 | 0 | 0 | 2027-06-01 | 2027 | 39-2274 | Bloque de Prueba RTXP24 ABB Dif.T | AUTOMATIZACIÓN
0 | 0 | 0 | 0 | 0 | 2027-07-01 | 2027 | 39-2274 | Bloque de Prueba RTXP24 ABB Dif.T | AUTOMATIZACIÓN
0 | 0 | 0 | 0 | 0 | 2027-08-01 | 2027 | 39-2274 | Bloque de Prueba RTXP24 ABB Dif.T | AUTOMATIZACIÓN
0 | 0 | 0 | 0 | 0 | 2027-09-01 | 2027 | 39-2274 | Bloque de Prueba RTXP24 ABB Dif.T | AUTOMATIZACIÓN
0 | 0 | 0 | 0 | 0 | 2027-10-01 | 2027 | 39-2274 | Bloque de Prueba RTXP24 ABB Dif.T | AUTOMATIZACIÓN
0 | 0 | 0 | 0 | 0 | 2027-11-01 | 2027 | 39-2274 | Bloque de Prueba RTXP24 ABB Dif.T | AUTOMATIZACIÓN
0 | 0 | 0 | 0 | 0 | 2027-12-01 | 2027 | 39-2274 | Bloque de Prueba RTXP24 ABB Dif.T | AUTOMATIZACIÓN
0 | 0 | 0 | 0 | 0 | 2025-04-01 | 2025 | 39-2272 | Bloque de Prueba RTXP24 ABB Dif.B. | AUTOMATIZACIÓN
0 | 0 | 0 | 0 | 0 | 2025-05-01 | 2025 | 39-2272 | Bloque de Prueba RTXP24 ABB Dif.B. | AUTOMATIZACIÓN
0 | 0 | 0 | 0 | 0 | 2025-06-01 | 2025 | 39-2272 | Bloque de Prueba RTXP24 ABB Dif.B. | AUTOMATIZACIÓN
0 | 0 | 0 | 0 | 0 | 2025-07-01 | 2025 | 39-2272 | Bloque de Prueba RTXP24 ABB Dif.B. | AUTOMATIZACIÓN
0 | 0 | 0 | 0 | 0 | 2025-08-01 | 2025 | 39-2272 | Bloque de Prueba RTXP24 ABB Dif.B. | AUTOMATIZACIÓN
0 | 0 | 0 | 0 | 0 | 2025-09-01 | 2025 | 39-2272 | Bloque de Prueba RTXP24 ABB Dif.B. | AUTOMATIZACIÓN
0 | 0 | 0 | 0 | 0 | 2025-10-01 | 2025 | 39-2272 | Bloque de Prueba RTXP24 ABB Dif.B. | AUTOMATIZACIÓN
0 | 0 | 0 | 0 | 0 | 2025-11-01 | 2025 | 39-2272 | Bloque de Prueba RTXP24 ABB Dif.B. | AUTOMATIZACIÓN
0 | 0 | 0 | 0 | 0 | 2025-12-01 | 2025 | 39-2272 | Bloque de Prueba RTXP24 ABB Dif.B. | AUTOMATIZACIÓN
0 | 0 | 0 | 0 | 0 | 2026-01-01 | 2026 | 39-2272 | Bloque de Prueba RTXP24 ABB Dif.B. | AUTOMATIZACIÓN
0 | 0 | 0 | 0 | 0 | 2026-02-01 | 2026 | 39-2272 | Bloque de Prueba RTXP24 ABB Dif.B. | AUTOMATIZACIÓN
0 | 0 | 0 | 0 | 0 | 2026-03-01 | 2026 | 39-2272 | Bloque de Prueba RTXP24 ABB Dif.B. | AUTOMATIZACIÓN
0 | 0 | 0 | 0 | 0 | 2026-04-01 | 2026 | 39-2272 | Bloque de Prueba RTXP24 ABB Dif.B. | AUTOMATIZACIÓN
0 | 0 | 0 | 0 | 0 | 2026-05-01 | 2026 | 39-2272 | Bloque de Prueba RTXP24 ABB Dif.B. | AUTOMATIZACIÓN
0 | 0 | 0 | 0 | 0 | 2026-06-01 | 2026 | 39-2272 | Bloque de Prueba RTXP24 ABB Dif.B. | AUTOMATIZACIÓN
0 | 0 | 0 | 0 | 0 | 2026-07-01 | 2026 | 39-2272 | Bloque de Prueba RTXP24 ABB Dif.B. | AUTOMATIZACIÓN
0 | 0 | 0 | 0 | 0 | 2026-08-01 | 2026 | 39-2272 | Bloque de Prueba RTXP24 ABB Dif.B. | AUTOMATIZACIÓN
0 | 0 | 0 | 0 | 0 | 2026-09-01 | 2026 | 39-2272 | Bloque de Prueba RTXP24 ABB Dif.B. | AUTOMATIZACIÓN
0 | 0 | 0 | 0 | 0 | 2026-10-01 | 2026 | 39-2272 | Bloque de Prueba RTXP24 ABB Dif.B. | AUTOMATIZACIÓN
0 | 0 | 0 | 0 | 0 | 2026-11-01 | 2026 | 39-2272 | Bloque de Prueba RTXP24 ABB Dif.B. | AUTOMATIZACIÓN
0 | 0 | 0 | 0 | 0 | 2026-12-01 | 2026 | 39-2272 | Bloque de Prueba RTXP24 ABB Dif.B. | AUTOMATIZACIÓN
0 | 0 | 0 | 0 | 0 | 2027-01-01 | 2027 | 39-2272 | Bloque de Prueba RTXP24 ABB Dif.B. | AUTOMATIZACIÓN
0 | 0 | 0 | 0 | 0 | 2027-02-01 | 2027 | 39-2272 | Bloque de Prueba RTXP24 ABB Dif.B. | AUTOMATIZACIÓN
0 | 0 | 0 | 0 | 0 | 2027-03-01 | 2027 | 39-2272 | Bloque de Prueba RTXP24 ABB Dif.B. | AUTOMATIZACIÓN
0 | 0 | 0 | 0 | 0 | 2027-04-01 | 2027 | 39-2272 | Bloque de Prueba RTXP24 ABB Dif.B. | AUTOMATIZACIÓN
0 | 0 | 0 | 0 | 0 | 2027-05-01 | 2027 | 39-2272 | Bloque de Prueba RTXP24 ABB Dif.B. | AUTOMATIZACIÓN
0 | 0 | 0 | 0 | 0 | 2027-06-01 | 2027 | 39-2272 | Bloque de Prueba RTXP24 ABB Dif.B. | AUTOMATIZACIÓN
0 | 0 | 0 | 0 | 0 | 2027-07-01 | 2027 | 39-2272 | Bloque de Prueba RTXP24 ABB Dif.B. | AUTOMATIZACIÓN
0 | 0 | 0 | 0 | 0 | 2027-08-01 | 2027 | 39-2272 | Bloque de Prueba RTXP24 ABB Dif.B. | AUTOMATIZACIÓN
0 | 0 | 0 | 0 | 0 | 2027-09-01 | 2027 | 39-2272 | Bloque de Prueba RTXP24 ABB Dif.B. | AUTOMATIZACIÓN
0 | 0 | 0 | 0 | 0 | 2027-10-01 | 2027 | 39-2272 | Bloque de Prueba RTXP24 ABB Dif.B. | AUTOMATIZACIÓN
0 | 0 | 0 | 0 | 0 | 2027-11-01 | 2027 | 39-2272 | Bloque de Prueba RTXP24 ABB Dif.B. | AUTOMATIZACIÓN
0 | 0 | 0 | 0 | 0 | 2027-12-01 | 2027 | 39-2272 | Bloque de Prueba RTXP24 ABB Dif.B. | AUTOMATIZACIÓN
0 | 0 | 0 | 0 | 0 | 2025-04-01 | 2025 | 39-2270 | Bloque de Prueba RTXP24 ABB Línea | AUTOMATIZACIÓN
0 | 0 | 0 | 0 | 0 | 2025-05-01 | 2025 | 39-2270 | Bloque de Prueba RTXP24 ABB Línea | AUTOMATIZACIÓN
0 | 1 | 0 | 0 | 1 | 2025-06-01 | 2025 | 39-2270 | Bloque de Prueba RTXP24 ABB Línea | AUTOMATIZACIÓN
0 | 0 | 0 | 0 | 0 | 2025-07-01 | 2025 | 39-2270 | Bloque de Prueba RTXP24 ABB Línea | AUTOMATIZACIÓN
0 | 0 | 0 | 0 | 0 | 2025-08-01 | 2025 | 39-2270 | Bloque de Prueba RTXP24 ABB Línea | AUTOMATIZACIÓN
0 | 5 | 0 | 0 | 5 | 2025-09-01 | 2025 | 39-2270 | Bloque de Prueba RTXP24 ABB Línea | AUTOMATIZACIÓN
0 | 0 | 0 | 0 | 0 | 2025-10-01 | 2025 | 39-2270 | Bloque de Prueba RTXP24 ABB Línea | AUTOMATIZACIÓN
0 | 0 | 0 | 0 | 0 | 2025-11-01 | 2025 | 39-2270 | Bloque de Prueba RTXP24 ABB Línea | AUTOMATIZACIÓN
0 | 0 | 0 | 0 | 0 | 2025-12-01 | 2025 | 39-2270 | Bloque de Prueba RTXP24 ABB Línea | AUTOMATIZACIÓN
0 | 0 | 0 | 0 | 0 | 2026-01-01 | 2026 | 39-2270 | Bloque de Prueba RTXP24 ABB Línea | AUTOMATIZACIÓN
0 | 0 | 0 | 0 | 0 | 2026-02-01 | 2026 | 39-2270 | Bloque de Prueba RTXP24 ABB Línea | AUTOMATIZACIÓN
0 | 0 | 0 | 0 | 0 | 2026-03-01 | 2026 | 39-2270 | Bloque de Prueba RTXP24 ABB Línea | AUTOMATIZACIÓN
0 | 0 | 0 | 0 | 0 | 2026-04-01 | 2026 | 39-2270 | Bloque de Prueba RTXP24 ABB Línea | AUTOMATIZACIÓN
0 | 0 | 0 | 0 | 0 | 2026-05-01 | 2026 | 39-2270 | Bloque de Prueba RTXP24 ABB Línea | AUTOMATIZACIÓN
0 | 0 | 0 | 0 | 0 | 2026-06-01 | 2026 | 39-2270 | Bloque de Prueba RTXP24 ABB Línea | AUTOMATIZACIÓN
0 | 0 | 0 | 0 | 0 | 2026-07-01 | 2026 | 39-2270 | Bloque de Prueba RTXP24 ABB Línea | AUTOMATIZACIÓN
0 | 0 | 0 | 0 | 0 | 2026-08-01 | 2026 | 39-2270 | Bloque de Prueba RTXP24 ABB Línea | AUTOMATIZACIÓN
0 | 0 | 0 | 0 | 0 | 2026-09-01 | 2026 | 39-2270 | Bloque de Prueba RTXP24 ABB Línea | AUTOMATIZACIÓN
0 | 0 | 0 | 0 | 0 | 2026-10-01 | 2026 | 39-2270 | Bloque de Prueba RTXP24 ABB Línea | AUTOMATIZACIÓN
0 | 0 | 0 | 0 | 0 | 2026-11-01 | 2026 | 39-2270 | Bloque de Prueba RTXP24 ABB Línea | AUTOMATIZACIÓN
0 | 0 | 0 | 0 | 0 | 2026-12-01 | 2026 | 39-2270 | Bloque de Prueba RTXP24 ABB Línea | AUTOMATIZACIÓN
0 | 0 | 0 | 0 | 0 | 2027-01-01 | 2027 | 39-2270 | Bloque de Prueba RTXP24 ABB Línea | AUTOMATIZACIÓN
0 | 0 | 0 | 0 | 0 | 2027-02-01 | 2027 | 39-2270 | Bloque de Prueba RTXP24 ABB Línea | AUTOMATIZACIÓN
0 | 0 | 0 | 0 | 0 | 2027-03-01 | 2027 | 39-2270 | Bloque de Prueba RTXP24 ABB Línea | AUTOMATIZACIÓN
0 | 0 | 0 | 0 | 0 | 2027-04-01 | 2027 | 39-2270 | Bloque de Prueba RTXP24 ABB Línea | AUTOMATIZACIÓN
0 | 0 | 0 | 0 | 0 | 2027-05-01 | 2027 | 39-2270 | Bloque de Prueba RTXP24 ABB Línea | AUTOMATIZACIÓN
0 | 0 | 0 | 0 | 0 | 2027-06-01 | 2027 | 39-2270 | Bloque de Prueba RTXP24 ABB Línea | AUTOMATIZACIÓN
0 | 0 | 0 | 0 | 0 | 2027-07-01 | 2027 | 39-2270 | Bloque de Prueba RTXP24 ABB Línea | AUTOMATIZACIÓN
0 | 0 | 0 | 0 | 0 | 2027-08-01 | 2027 | 39-2270 | Bloque de Prueba RTXP24 ABB Línea | AUTOMATIZACIÓN
0 | 0 | 0 | 0 | 0 | 2027-09-01 | 2027 | 39-2270 | Bloque de Prueba RTXP24 ABB Línea | AUTOMATIZACIÓN
0 | 0 | 0 | 0 | 0 | 2027-10-01 | 2027 | 39-2270 | Bloque de Prueba RTXP24 ABB Línea | AUTOMATIZACIÓN
0 | 0 | 0 | 0 | 0 | 2027-11-01 | 2027 | 39-2270 | Bloque de Prueba RTXP24 ABB Línea | AUTOMATIZACIÓN
0 | 0 | 0 | 0 | 0 | 2027-12-01 | 2027 | 39-2270 | Bloque de Prueba RTXP24 ABB Línea | AUTOMATIZACIÓN
0 | 0 | 0 | 0 | 0 | 2025-04-01 | 2025 | 39-2268 | Tapas extraí p entr d/cables.800x800mm | AUTOMATIZACIÓN
0 | 0 | 0 | 0 | 0 | 2025-05-01 | 2025 | 39-2268 | Tapas extraí p entr d/cables.800x800mm | AUTOMATIZACIÓN
0 | 0 | 0 | 0 | 0 | 2025-06-01 | 2025 | 39-2268 | Tapas extraí p entr d/cables.800x800mm | AUTOMATIZACIÓN
0 | 0 | 0 | 0 | 0 | 2025-07-01 | 2025 | 39-2268 | Tapas extraí p entr d/cables.800x800mm | AUTOMATIZACIÓN
0 | 0 | 0 | 0 | 0 | 2025-08-01 | 2025 | 39-2268 | Tapas extraí p entr d/cables.800x800mm | AUTOMATIZACIÓN
0 | 0 | 0 | 0 | 0 | 2025-09-01 | 2025 | 39-2268 | Tapas extraí p entr d/cables.800x800mm | AUTOMATIZACIÓN
0 | 0 | 0 | 0 | 0 | 2025-10-01 | 2025 | 39-2268 | Tapas extraí p entr d/cables.800x800mm | AUTOMATIZACIÓN
0 | 0 | 0 | 0 | 0 | 2025-11-01 | 2025 | 39-2268 | Tapas extraí p entr d/cables.800x800mm | AUTOMATIZACIÓN
0 | 0 | 0 | 0 | 0 | 2025-12-01 | 2025 | 39-2268 | Tapas extraí p entr d/cables.800x800mm | AUTOMATIZACIÓN
0 | 0 | 0 | 0 | 0 | 2026-01-01 | 2026 | 39-2268 | Tapas extraí p entr d/cables.800x800mm | AUTOMATIZACIÓN
0 | 0 | 0 | 0 | 0 | 2026-02-01 | 2026 | 39-2268 | Tapas extraí p entr d/cables.800x800mm | AUTOMATIZACIÓN
0 | 0 | 0 | 0 | 0 | 2026-03-01 | 2026 | 39-2268 | Tapas extraí p entr d/cables.800x800mm | AUTOMATIZACIÓN
0 | 0 | 0 | 0 | 0 | 2026-04-01 | 2026 | 39-2268 | Tapas extraí p entr d/cables.800x800mm | AUTOMATIZACIÓN
0 | 0 | 0 | 0 | 0 | 2026-05-01 | 2026 | 39-2268 | Tapas extraí p entr d/cables.800x800mm | AUTOMATIZACIÓN
0 | 0 | 0 | 0 | 0 | 2026-06-01 | 2026 | 39-2268 | Tapas extraí p entr d/cables.800x800mm | AUTOMATIZACIÓN
0 | 0 | 0 | 0 | 0 | 2026-07-01 | 2026 | 39-2268 | Tapas extraí p entr d/cables.800x800mm | AUTOMATIZACIÓN
0 | 0 | 0 | 0 | 0 | 2026-08-01 | 2026 | 39-2268 | Tapas extraí p entr d/cables.800x800mm | AUTOMATIZACIÓN
0 | 0 | 0 | 0 | 0 | 2026-09-01 | 2026 | 39-2268 | Tapas extraí p entr d/cables.800x800mm | AUTOMATIZACIÓN
0 | 0 | 0 | 0 | 0 | 2026-10-01 | 2026 | 39-2268 | Tapas extraí p entr d/cables.800x800mm | AUTOMATIZACIÓN
0 | 0 | 0 | 0 | 0 | 2026-11-01 | 2026 | 39-2268 | Tapas extraí p entr d/cables.800x800mm | AUTOMATIZACIÓN
0 | 0 | 0 | 0 | 0 | 2026-12-01 | 2026 | 39-2268 | Tapas extraí p entr d/cables.800x800mm | AUTOMATIZACIÓN
0 | 0 | 0 | 0 | 0 | 2027-01-01 | 2027 | 39-2268 | Tapas extraí p entr d/cables.800x800mm | AUTOMATIZACIÓN
0 | 0 | 0 | 0 | 0 | 2027-02-01 | 2027 | 39-2268 | Tapas extraí p entr d/cables.800x800mm | AUTOMATIZACIÓN
0 | 0 | 0 | 0 | 0 | 2027-03-01 | 2027 | 39-2268 | Tapas extraí p entr d/cables.800x800mm | AUTOMATIZACIÓN
0 | 0 | 0 | 0 | 0 | 2027-04-01 | 2027 | 39-2268 | Tapas extraí p entr d/cables.800x800mm | AUTOMATIZACIÓN
0 | 0 | 0 | 0 | 0 | 2027-05-01 | 2027 | 39-2268 | Tapas extraí p entr d/cables.800x800mm | AUTOMATIZACIÓN
0 | 0 | 0 | 0 | 0 | 2027-06-01 | 2027 | 39-2268 | Tapas extraí p entr d/cables.800x800mm | AUTOMATIZACIÓN
0 | 0 | 0 | 0 | 0 | 2027-07-01 | 2027 | 39-2268 | Tapas extraí p entr d/cables.800x800mm | AUTOMATIZACIÓN
0 | 0 | 0 | 0 | 0 | 2027-08-01 | 2027 | 39-2268 | Tapas extraí p entr d/cables.800x800mm | AUTOMATIZACIÓN
0 | 0 | 0 | 0 | 0 | 2027-09-01 | 2027 | 39-2268 | Tapas extraí p entr d/cables.800x800mm | AUTOMATIZACIÓN
0 | 0 | 0 | 0 | 0 | 2027-10-01 | 2027 | 39-2268 | Tapas extraí p entr d/cables.800x800mm | AUTOMATIZACIÓN
0 | 0 | 0 | 0 | 0 | 2027-11-01 | 2027 | 39-2268 | Tapas extraí p entr d/cables.800x800mm | AUTOMATIZACIÓN
0 | 0 | 0 | 0 | 0 | 2027-12-01 | 2027 | 39-2268 | Tapas extraí p entr d/cables.800x800mm | AUTOMATIZACIÓN
0 | 0 | 0 | 0 | 0 | 2025-04-01 | 2025 | 39-2230 | MANDO PAT SECC MESA 69 Kv, REPUESTO | AUTOMATIZACIÓN
0 | 0 | 0 | 0 | 0 | 2025-05-01 | 2025 | 39-2230 | MANDO PAT SECC MESA 69 Kv, REPUESTO | AUTOMATIZACIÓN
0 | 0 | 0 | 0 | 0 | 2025-06-01 | 2025 | 39-2230 | MANDO PAT SECC MESA 69 Kv, REPUESTO | AUTOMATIZACIÓN
0 | 0 | 0 | 0 | 0 | 2025-07-01 | 2025 | 39-2230 | MANDO PAT SECC MESA 69 Kv, REPUESTO | AUTOMATIZACIÓN
0 | 0 | 0 | 0 | 0 | 2025-08-01 | 2025 | 39-2230 | MANDO PAT SECC MESA 69 Kv, REPUESTO | AUTOMATIZACIÓN
0 | 0 | 0 | 0 | 0 | 2025-09-01 | 2025 | 39-2230 | MANDO PAT SECC MESA 69 Kv, REPUESTO | AUTOMATIZACIÓN
0 | 0 | 0 | 0 | 0 | 2025-10-01 | 2025 | 39-2230 | MANDO PAT SECC MESA 69 Kv, REPUESTO | AUTOMATIZACIÓN
0 | 0 | 0 | 0 | 0 | 2025-11-01 | 2025 | 39-2230 | MANDO PAT SECC MESA 69 Kv, REPUESTO | AUTOMATIZACIÓN
0 | 0 | 0 | 0 | 0 | 2025-12-01 | 2025 | 39-2230 | MANDO PAT SECC MESA 69 Kv, REPUESTO | AUTOMATIZACIÓN
0 | 0 | 0 | 0 | 0 | 2026-01-01 | 2026 | 39-2230 | MANDO PAT SECC MESA 69 Kv, REPUESTO | AUTOMATIZACIÓN
0 | 0 | 0 | 0 | 0 | 2026-02-01 | 2026 | 39-2230 | MANDO PAT SECC MESA 69 Kv, REPUESTO | AUTOMATIZACIÓN
0 | 0 | 0 | 0 | 0 | 2026-03-01 | 2026 | 39-2230 | MANDO PAT SECC MESA 69 Kv, REPUESTO | AUTOMATIZACIÓN
0 | 0 | 0 | 0 | 0 | 2026-04-01 | 2026 | 39-2230 | MANDO PAT SECC MESA 69 Kv, REPUESTO | AUTOMATIZACIÓN
0 | 0 | 0 | 0 | 0 | 2026-05-01 | 2026 | 39-2230 | MANDO PAT SECC MESA 69 Kv, REPUESTO | AUTOMATIZACIÓN
0 | 0 | 0 | 0 | 0 | 2026-06-01 | 2026 | 39-2230 | MANDO PAT SECC MESA 69 Kv, REPUESTO | AUTOMATIZACIÓN
0 | 0 | 0 | 0 | 0 | 2026-07-01 | 2026 | 39-2230 | MANDO PAT SECC MESA 69 Kv, REPUESTO | AUTOMATIZACIÓN
0 | 0 | 0 | 0 | 0 | 2026-08-01 | 2026 | 39-2230 | MANDO PAT SECC MESA 69 Kv, REPUESTO | AUTOMATIZACIÓN
0 | 0 | 0 | 0 | 0 | 2026-09-01 | 2026 | 39-2230 | MANDO PAT SECC MESA 69 Kv, REPUESTO | AUTOMATIZACIÓN
0 | 0 | 0 | 0 | 0 | 2026-10-01 | 2026 | 39-2230 | MANDO PAT SECC MESA 69 Kv, REPUESTO | AUTOMATIZACIÓN
0 | 0 | 0 | 0 | 0 | 2026-11-01 | 2026 | 39-2230 | MANDO PAT SECC MESA 69 Kv, REPUESTO | AUTOMATIZACIÓN
0 | 0 | 0 | 0 | 0 | 2026-12-01 | 2026 | 39-2230 | MANDO PAT SECC MESA 69 Kv, REPUESTO | AUTOMATIZACIÓN
0 | 0 | 0 | 0 | 0 | 2027-01-01 | 2027 | 39-2230 | MANDO PAT SECC MESA 69 Kv, REPUESTO | AUTOMATIZACIÓN
0 | 0 | 0 | 0 | 0 | 2027-02-01 | 2027 | 39-2230 | MANDO PAT SECC MESA 69 Kv, REPUESTO | AUTOMATIZACIÓN
0 | 0 | 0 | 0 | 0 | 2027-03-01 | 2027 | 39-2230 | MANDO PAT SECC MESA 69 Kv, REPUESTO | AUTOMATIZACIÓN
0 | 0 | 0 | 0 | 0 | 2027-04-01 | 2027 | 39-2230 | MANDO PAT SECC MESA 69 Kv, REPUESTO | AUTOMATIZACIÓN
0 | 0 | 0 | 0 | 0 | 2027-05-01 | 2027 | 39-2230 | MANDO PAT SECC MESA 69 Kv, REPUESTO | AUTOMATIZACIÓN
0 | 0 | 0 | 0 | 0 | 2027-06-01 | 2027 | 39-2230 | MANDO PAT SECC MESA 69 Kv, REPUESTO | AUTOMATIZACIÓN
0 | 0 | 0 | 0 | 0 | 2027-07-01 | 2027 | 39-2230 | MANDO PAT SECC MESA 69 Kv, REPUESTO | AUTOMATIZACIÓN
0 | 0 | 0 | 0 | 0 | 2027-08-01 | 2027 | 39-2230 | MANDO PAT SECC MESA 69 Kv, REPUESTO | AUTOMATIZACIÓN
0 | 0 | 0 | 0 | 0 | 2027-09-01 | 2027 | 39-2230 | MANDO PAT SECC MESA 69 Kv, REPUESTO | AUTOMATIZACIÓN
0 | 0 | 0 | 0 | 0 | 2027-10-01 | 2027 | 39-2230 | MANDO PAT SECC MESA 69 Kv, REPUESTO | AUTOMATIZACIÓN
0 | 0 | 0 | 0 | 0 | 2027-11-01 | 2027 | 39-2230 | MANDO PAT SECC MESA 69 Kv, REPUESTO | AUTOMATIZACIÓN
0 | 0 | 0 | 0 | 0 | 2027-12-01 | 2027 | 39-2230 | MANDO PAT SECC MESA 69 Kv, REPUESTO | AUTOMATIZACIÓN
0 | 0 | 0 | 0 | 0 | 2025-04-01 | 2025 | 39-2228 | MANDO PAT SECC ABB 69 Kv, REPUESTO | AUTOMATIZACIÓN
0 | 0 | 0 | 0 | 0 | 2025-05-01 | 2025 | 39-2228 | MANDO PAT SECC ABB 69 Kv, REPUESTO | AUTOMATIZACIÓN
0 | 0 | 0 | 0 | 0 | 2025-06-01 | 2025 | 39-2228 | MANDO PAT SECC ABB 69 Kv, REPUESTO | AUTOMATIZACIÓN
0 | 0 | 0 | 0 | 0 | 2025-07-01 | 2025 | 39-2228 | MANDO PAT SECC ABB 69 Kv, REPUESTO | AUTOMATIZACIÓN
0 | 0 | 0 | 0 | 0 | 2025-08-01 | 2025 | 39-2228 | MANDO PAT SECC ABB 69 Kv, REPUESTO | AUTOMATIZACIÓN
0 | 0 | 0 | 0 | 0 | 2025-09-01 | 2025 | 39-2228 | MANDO PAT SECC ABB 69 Kv, REPUESTO | AUTOMATIZACIÓN
0 | 0 | 0 | 0 | 0 | 2025-10-01 | 2025 | 39-2228 | MANDO PAT SECC ABB 69 Kv, REPUESTO | AUTOMATIZACIÓN
0 | 0 | 0 | 0 | 0 | 2025-11-01 | 2025 | 39-2228 | MANDO PAT SECC ABB 69 Kv, REPUESTO | AUTOMATIZACIÓN
0 | 0 | 0 | 0 | 0 | 2025-12-01 | 2025 | 39-2228 | MANDO PAT SECC ABB 69 Kv, REPUESTO | AUTOMATIZACIÓN
0 | 0 | 0 | 0 | 0 | 2026-01-01 | 2026 | 39-2228 | MANDO PAT SECC ABB 69 Kv, REPUESTO | AUTOMATIZACIÓN
0 | 0 | 0 | 0 | 0 | 2026-02-01 | 2026 | 39-2228 | MANDO PAT SECC ABB 69 Kv, REPUESTO | AUTOMATIZACIÓN
0 | 0 | 0 | 0 | 0 | 2026-03-01 | 2026 | 39-2228 | MANDO PAT SECC ABB 69 Kv, REPUESTO | AUTOMATIZACIÓN
0 | 0 | 0 | 0 | 0 | 2026-04-01 | 2026 | 39-2228 | MANDO PAT SECC ABB 69 Kv, REPUESTO | AUTOMATIZACIÓN
0 | 0 | 0 | 0 | 0 | 2026-05-01 | 2026 | 39-2228 | MANDO PAT SECC ABB 69 Kv, REPUESTO | AUTOMATIZACIÓN
0 | 0 | 0 | 0 | 0 | 2026-06-01 | 2026 | 39-2228 | MANDO PAT SECC ABB 69 Kv, REPUESTO | AUTOMATIZACIÓN
0 | 0 | 0 | 0 | 0 | 2026-07-01 | 2026 | 39-2228 | MANDO PAT SECC ABB 69 Kv, REPUESTO | AUTOMATIZACIÓN
0 | 0 | 0 | 0 | 0 | 2026-08-01 | 2026 | 39-2228 | MANDO PAT SECC ABB 69 Kv, REPUESTO | AUTOMATIZACIÓN
0 | 0 | 0 | 0 | 0 | 2026-09-01 | 2026 | 39-2228 | MANDO PAT SECC ABB 69 Kv, REPUESTO | AUTOMATIZACIÓN
0 | 0 | 0 | 0 | 0 | 2026-10-01 | 2026 | 39-2228 | MANDO PAT SECC ABB 69 Kv, REPUESTO | AUTOMATIZACIÓN
0 | 0 | 0 | 0 | 0 | 2026-11-01 | 2026 | 39-2228 | MANDO PAT SECC ABB 69 Kv, REPUESTO | AUTOMATIZACIÓN
0 | 0 | 0 | 0 | 0 | 2026-12-01 | 2026 | 39-2228 | MANDO PAT SECC ABB 69 Kv, REPUESTO | AUTOMATIZACIÓN
0 | 0 | 0 | 0 | 0 | 2027-01-01 | 2027 | 39-2228 | MANDO PAT SECC ABB 69 Kv, REPUESTO | AUTOMATIZACIÓN
0 | 0 | 0 | 0 | 0 | 2027-02-01 | 2027 | 39-2228 | MANDO PAT SECC ABB 69 Kv, REPUESTO | AUTOMATIZACIÓN
0 | 0 | 0 | 0 | 0 | 2027-03-01 | 2027 | 39-2228 | MANDO PAT SECC ABB 69 Kv, REPUESTO | AUTOMATIZACIÓN
0 | 0 | 0 | 0 | 0 | 2027-04-01 | 2027 | 39-2228 | MANDO PAT SECC ABB 69 Kv, REPUESTO | AUTOMATIZACIÓN
0 | 0 | 0 | 0 | 0 | 2027-05-01 | 2027 | 39-2228 | MANDO PAT SECC ABB 69 Kv, REPUESTO | AUTOMATIZACIÓN
0 | 0 | 0 | 0 | 0 | 2027-06-01 | 2027 | 39-2228 | MANDO PAT SECC ABB 69 Kv, REPUESTO | AUTOMATIZACIÓN
0 | 0 | 0 | 0 | 0 | 2027-07-01 | 2027 | 39-2228 | MANDO PAT SECC ABB 69 Kv, REPUESTO | AUTOMATIZACIÓN
0 | 0 | 0 | 0 | 0 | 2027-08-01 | 2027 | 39-2228 | MANDO PAT SECC ABB 69 Kv, REPUESTO | AUTOMATIZACIÓN
0 | 0 | 0 | 0 | 0 | 2027-09-01 | 2027 | 39-2228 | MANDO PAT SECC ABB 69 Kv, REPUESTO | AUTOMATIZACIÓN
0 | 0 | 0 | 0 | 0 | 2027-10-01 | 2027 | 39-2228 | MANDO PAT SECC ABB 69 Kv, REPUESTO | AUTOMATIZACIÓN
0 | 0 | 0 | 0 | 0 | 2027-11-01 | 2027 | 39-2228 | MANDO PAT SECC ABB 69 Kv, REPUESTO | AUTOMATIZACIÓN
0 | 0 | 0 | 0 | 0 | 2027-12-01 | 2027 | 39-2228 | MANDO PAT SECC ABB 69 Kv, REPUESTO | AUTOMATIZACIÓN
0 | 0 | 0 | 0 | 0 | 2025-04-01 | 2025 | 39-2226 | MANDO MOTOR SECC MESA 69 Kv, REPUESTO | AUTOMATIZACIÓN
0 | 0 | 0 | 0 | 0 | 2025-05-01 | 2025 | 39-2226 | MANDO MOTOR SECC MESA 69 Kv, REPUESTO | AUTOMATIZACIÓN
0 | 0 | 0 | 0 | 0 | 2025-06-01 | 2025 | 39-2226 | MANDO MOTOR SECC MESA 69 Kv, REPUESTO | AUTOMATIZACIÓN
0 | 0 | 0 | 0 | 0 | 2025-07-01 | 2025 | 39-2226 | MANDO MOTOR SECC MESA 69 Kv, REPUESTO | AUTOMATIZACIÓN
0 | 0 | 0 | 0 | 0 | 2025-08-01 | 2025 | 39-2226 | MANDO MOTOR SECC MESA 69 Kv, REPUESTO | AUTOMATIZACIÓN
0 | 0 | 0 | 0 | 0 | 2025-09-01 | 2025 | 39-2226 | MANDO MOTOR SECC MESA 69 Kv, REPUESTO | AUTOMATIZACIÓN
0 | 0 | 0 | 0 | 0 | 2025-10-01 | 2025 | 39-2226 | MANDO MOTOR SECC MESA 69 Kv, REPUESTO | AUTOMATIZACIÓN
0 | 0 | 0 | 0 | 0 | 2025-11-01 | 2025 | 39-2226 | MANDO MOTOR SECC MESA 69 Kv, REPUESTO | AUTOMATIZACIÓN
0 | 0 | 0 | 0 | 0 | 2025-12-01 | 2025 | 39-2226 | MANDO MOTOR SECC MESA 69 Kv, REPUESTO | AUTOMATIZACIÓN
0 | 0 | 0 | 0 | 0 | 2026-01-01 | 2026 | 39-2226 | MANDO MOTOR SECC MESA 69 Kv, REPUESTO | AUTOMATIZACIÓN
0 | 0 | 0 | 0 | 0 | 2026-02-01 | 2026 | 39-2226 | MANDO MOTOR SECC MESA 69 Kv, REPUESTO | AUTOMATIZACIÓN
0 | 0 | 0 | 0 | 0 | 2026-03-01 | 2026 | 39-2226 | MANDO MOTOR SECC MESA 69 Kv, REPUESTO | AUTOMATIZACIÓN
0 | 0 | 0 | 0 | 0 | 2026-04-01 | 2026 | 39-2226 | MANDO MOTOR SECC MESA 69 Kv, REPUESTO | AUTOMATIZACIÓN
0 | 0 | 0 | 0 | 0 | 2026-05-01 | 2026 | 39-2226 | MANDO MOTOR SECC MESA 69 Kv, REPUESTO | AUTOMATIZACIÓN
0 | 0 | 0 | 0 | 0 | 2026-06-01 | 2026 | 39-2226 | MANDO MOTOR SECC MESA 69 Kv, REPUESTO | AUTOMATIZACIÓN
0 | 0 | 0 | 0 | 0 | 2026-07-01 | 2026 | 39-2226 | MANDO MOTOR SECC MESA 69 Kv, REPUESTO | AUTOMATIZACIÓN
0 | 0 | 0 | 0 | 0 | 2026-08-01 | 2026 | 39-2226 | MANDO MOTOR SECC MESA 69 Kv, REPUESTO | AUTOMATIZACIÓN
0 | 0 | 0 | 0 | 0 | 2026-09-01 | 2026 | 39-2226 | MANDO MOTOR SECC MESA 69 Kv, REPUESTO | AUTOMATIZACIÓN
0 | 0 | 0 | 0 | 0 | 2026-10-01 | 2026 | 39-2226 | MANDO MOTOR SECC MESA 69 Kv, REPUESTO | AUTOMATIZACIÓN
0 | 0 | 0 | 0 | 0 | 2026-11-01 | 2026 | 39-2226 | MANDO MOTOR SECC MESA 69 Kv, REPUESTO | AUTOMATIZACIÓN
0 | 0 | 0 | 0 | 0 | 2026-12-01 | 2026 | 39-2226 | MANDO MOTOR SECC MESA 69 Kv, REPUESTO | AUTOMATIZACIÓN
0 | 0 | 0 | 0 | 0 | 2027-01-01 | 2027 | 39-2226 | MANDO MOTOR SECC MESA 69 Kv, REPUESTO | AUTOMATIZACIÓN
0 | 0 | 0 | 0 | 0 | 2027-02-01 | 2027 | 39-2226 | MANDO MOTOR SECC MESA 69 Kv, REPUESTO | AUTOMATIZACIÓN
0 | 0 | 0 | 0 | 0 | 2027-03-01 | 2027 | 39-2226 | MANDO MOTOR SECC MESA 69 Kv, REPUESTO | AUTOMATIZACIÓN
0 | 0 | 0 | 0 | 0 | 2027-04-01 | 2027 | 39-2226 | MANDO MOTOR SECC MESA 69 Kv, REPUESTO | AUTOMATIZACIÓN
0 | 0 | 0 | 0 | 0 | 2027-05-01 | 2027 | 39-2226 | MANDO MOTOR SECC MESA 69 Kv, REPUESTO | AUTOMATIZACIÓN
0 | 0 | 0 | 0 | 0 | 2027-06-01 | 2027 | 39-2226 | MANDO MOTOR SECC MESA 69 Kv, REPUESTO | AUTOMATIZACIÓN
0 | 0 | 0 | 0 | 0 | 2027-07-01 | 2027 | 39-2226 | MANDO MOTOR SECC MESA 69 Kv, REPUESTO | AUTOMATIZACIÓN
0 | 0 | 0 | 0 | 0 | 2027-08-01 | 2027 | 39-2226 | MANDO MOTOR SECC MESA 69 Kv, REPUESTO | AUTOMATIZACIÓN
0 | 0 | 0 | 0 | 0 | 2027-09-01 | 2027 | 39-2226 | MANDO MOTOR SECC MESA 69 Kv, REPUESTO | AUTOMATIZACIÓN
0 | 0 | 0 | 0 | 0 | 2027-10-01 | 2027 | 39-2226 | MANDO MOTOR SECC MESA 69 Kv, REPUESTO | AUTOMATIZACIÓN
0 | 0 | 0 | 0 | 0 | 2027-11-01 | 2027 | 39-2226 | MANDO MOTOR SECC MESA 69 Kv, REPUESTO | AUTOMATIZACIÓN
0 | 0 | 0 | 0 | 0 | 2027-12-01 | 2027 | 39-2226 | MANDO MOTOR SECC MESA 69 Kv, REPUESTO | AUTOMATIZACIÓN
0 | 0 | 0 | 0 | 0 | 2025-04-01 | 2025 | 39-2224 | MANDO MOTOR SECC ABB 69 Kv, REPUESTO | AUTOMATIZACIÓN
0 | 0 | 0 | 0 | 0 | 2025-05-01 | 2025 | 39-2224 | MANDO MOTOR SECC ABB 69 Kv, REPUESTO | AUTOMATIZACIÓN
0 | 0 | 0 | 0 | 0 | 2025-06-01 | 2025 | 39-2224 | MANDO MOTOR SECC ABB 69 Kv, REPUESTO | AUTOMATIZACIÓN
0 | 0 | 0 | 0 | 0 | 2025-07-01 | 2025 | 39-2224 | MANDO MOTOR SECC ABB 69 Kv, REPUESTO | AUTOMATIZACIÓN
0 | 0 | 0 | 0 | 0 | 2025-08-01 | 2025 | 39-2224 | MANDO MOTOR SECC ABB 69 Kv, REPUESTO | AUTOMATIZACIÓN
0 | 0 | 0 | 0 | 0 | 2025-09-01 | 2025 | 39-2224 | MANDO MOTOR SECC ABB 69 Kv, REPUESTO | AUTOMATIZACIÓN
0 | 0 | 0 | 0 | 0 | 2025-10-01 | 2025 | 39-2224 | MANDO MOTOR SECC ABB 69 Kv, REPUESTO | AUTOMATIZACIÓN
0 | 0 | 0 | 0 | 0 | 2025-11-01 | 2025 | 39-2224 | MANDO MOTOR SECC ABB 69 Kv, REPUESTO | AUTOMATIZACIÓN
0 | 0 | 0 | 0 | 0 | 2025-12-01 | 2025 | 39-2224 | MANDO MOTOR SECC ABB 69 Kv, REPUESTO | AUTOMATIZACIÓN
0 | 0 | 0 | 0 | 0 | 2026-01-01 | 2026 | 39-2224 | MANDO MOTOR SECC ABB 69 Kv, REPUESTO | AUTOMATIZACIÓN
0 | 0 | 0 | 0 | 0 | 2026-02-01 | 2026 | 39-2224 | MANDO MOTOR SECC ABB 69 Kv, REPUESTO | AUTOMATIZACIÓN
0 | 0 | 0 | 0 | 0 | 2026-03-01 | 2026 | 39-2224 | MANDO MOTOR SECC ABB 69 Kv, REPUESTO | AUTOMATIZACIÓN
0 | 0 | 0 | 0 | 0 | 2026-04-01 | 2026 | 39-2224 | MANDO MOTOR SECC ABB 69 Kv, REPUESTO | AUTOMATIZACIÓN
0 | 0 | 0 | 0 | 0 | 2026-05-01 | 2026 | 39-2224 | MANDO MOTOR SECC ABB 69 Kv, REPUESTO | AUTOMATIZACIÓN
0 | 0 | 0 | 0 | 0 | 2026-06-01 | 2026 | 39-2224 | MANDO MOTOR SECC ABB 69 Kv, REPUESTO | AUTOMATIZACIÓN
0 | 0 | 0 | 0 | 0 | 2026-07-01 | 2026 | 39-2224 | MANDO MOTOR SECC ABB 69 Kv, REPUESTO | AUTOMATIZACIÓN
0 | 0 | 0 | 0 | 0 | 2026-08-01 | 2026 | 39-2224 | MANDO MOTOR SECC ABB 69 Kv, REPUESTO | AUTOMATIZACIÓN
0 | 0 | 0 | 0 | 0 | 2026-09-01 | 2026 | 39-2224 | MANDO MOTOR SECC ABB 69 Kv, REPUESTO | AUTOMATIZACIÓN
0 | 0 | 0 | 0 | 0 | 2026-10-01 | 2026 | 39-2224 | MANDO MOTOR SECC ABB 69 Kv, REPUESTO | AUTOMATIZACIÓN
0 | 0 | 0 | 0 | 0 | 2026-11-01 | 2026 | 39-2224 | MANDO MOTOR SECC ABB 69 Kv, REPUESTO | AUTOMATIZACIÓN
0 | 0 | 0 | 0 | 0 | 2026-12-01 | 2026 | 39-2224 | MANDO MOTOR SECC ABB 69 Kv, REPUESTO | AUTOMATIZACIÓN
0 | 0 | 0 | 0 | 0 | 2027-01-01 | 2027 | 39-2224 | MANDO MOTOR SECC ABB 69 Kv, REPUESTO | AUTOMATIZACIÓN
0 | 0 | 0 | 0 | 0 | 2027-02-01 | 2027 | 39-2224 | MANDO MOTOR SECC ABB 69 Kv, REPUESTO | AUTOMATIZACIÓN
0 | 0 | 0 | 0 | 0 | 2027-03-01 | 2027 | 39-2224 | MANDO MOTOR SECC ABB 69 Kv, REPUESTO | AUTOMATIZACIÓN
0 | 0 | 0 | 0 | 0 | 2027-04-01 | 2027 | 39-2224 | MANDO MOTOR SECC ABB 69 Kv, REPUESTO | AUTOMATIZACIÓN
0 | 0 | 0 | 0 | 0 | 2027-05-01 | 2027 | 39-2224 | MANDO MOTOR SECC ABB 69 Kv, REPUESTO | AUTOMATIZACIÓN
0 | 0 | 0 | 0 | 0 | 2027-06-01 | 2027 | 39-2224 | MANDO MOTOR SECC ABB 69 Kv, REPUESTO | AUTOMATIZACIÓN
0 | 0 | 0 | 0 | 0 | 2027-07-01 | 2027 | 39-2224 | MANDO MOTOR SECC ABB 69 Kv, REPUESTO | AUTOMATIZACIÓN
0 | 0 | 0 | 0 | 0 | 2027-08-01 | 2027 | 39-2224 | MANDO MOTOR SECC ABB 69 Kv, REPUESTO | AUTOMATIZACIÓN
0 | 0 | 0 | 0 | 0 | 2027-09-01 | 2027 | 39-2224 | MANDO MOTOR SECC ABB 69 Kv, REPUESTO | AUTOMATIZACIÓN
0 | 0 | 0 | 0 | 0 | 2027-10-01 | 2027 | 39-2224 | MANDO MOTOR SECC ABB 69 Kv, REPUESTO | AUTOMATIZACIÓN
0 | 0 | 0 | 0 | 0 | 2027-11-01 | 2027 | 39-2224 | MANDO MOTOR SECC ABB 69 Kv, REPUESTO | AUTOMATIZACIÓN
0 | 0 | 0 | 0 | 0 | 2027-12-01 | 2027 | 39-2224 | MANDO MOTOR SECC ABB 69 Kv, REPUESTO | AUTOMATIZACIÓN
0 | 0 | 0 | 0 | 0 | 2025-04-01 | 2025 | 39-2212 | Montantes Intermedio 2000mm para gabinet | AUTOMATIZACIÓN
0 | 0 | 0 | 0 | 0 | 2025-05-01 | 2025 | 39-2212 | Montantes Intermedio 2000mm para gabinet | AUTOMATIZACIÓN
0 | 0 | 0 | 0 | 0 | 2025-06-01 | 2025 | 39-2212 | Montantes Intermedio 2000mm para gabinet | AUTOMATIZACIÓN
0 | 0 | 0 | 0 | 0 | 2025-07-01 | 2025 | 39-2212 | Montantes Intermedio 2000mm para gabinet | AUTOMATIZACIÓN
0 | 0 | 0 | 0 | 0 | 2025-08-01 | 2025 | 39-2212 | Montantes Intermedio 2000mm para gabinet | AUTOMATIZACIÓN
0 | 0 | 0 | 0 | 0 | 2025-09-01 | 2025 | 39-2212 | Montantes Intermedio 2000mm para gabinet | AUTOMATIZACIÓN
0 | 0 | 0 | 0 | 0 | 2025-10-01 | 2025 | 39-2212 | Montantes Intermedio 2000mm para gabinet | AUTOMATIZACIÓN
0 | 0 | 0 | 0 | 0 | 2025-11-01 | 2025 | 39-2212 | Montantes Intermedio 2000mm para gabinet | AUTOMATIZACIÓN
0 | 0 | 0 | 0 | 0 | 2025-12-01 | 2025 | 39-2212 | Montantes Intermedio 2000mm para gabinet | AUTOMATIZACIÓN
0 | 0 | 0 | 0 | 0 | 2026-01-01 | 2026 | 39-2212 | Montantes Intermedio 2000mm para gabinet | AUTOMATIZACIÓN
0 | 0 | 0 | 0 | 0 | 2026-02-01 | 2026 | 39-2212 | Montantes Intermedio 2000mm para gabinet | AUTOMATIZACIÓN
0 | 0 | 0 | 0 | 0 | 2026-03-01 | 2026 | 39-2212 | Montantes Intermedio 2000mm para gabinet | AUTOMATIZACIÓN
0 | 0 | 0 | 0 | 0 | 2026-04-01 | 2026 | 39-2212 | Montantes Intermedio 2000mm para gabinet | AUTOMATIZACIÓN
0 | 0 | 0 | 0 | 0 | 2026-05-01 | 2026 | 39-2212 | Montantes Intermedio 2000mm para gabinet | AUTOMATIZACIÓN
0 | 0 | 0 | 0 | 0 | 2026-06-01 | 2026 | 39-2212 | Montantes Intermedio 2000mm para gabinet | AUTOMATIZACIÓN
0 | 0 | 0 | 0 | 0 | 2026-07-01 | 2026 | 39-2212 | Montantes Intermedio 2000mm para gabinet | AUTOMATIZACIÓN
0 | 0 | 0 | 0 | 0 | 2026-08-01 | 2026 | 39-2212 | Montantes Intermedio 2000mm para gabinet | AUTOMATIZACIÓN
0 | 0 | 0 | 0 | 0 | 2026-09-01 | 2026 | 39-2212 | Montantes Intermedio 2000mm para gabinet | AUTOMATIZACIÓN
0 | 0 | 0 | 0 | 0 | 2026-10-01 | 2026 | 39-2212 | Montantes Intermedio 2000mm para gabinet | AUTOMATIZACIÓN
0 | 0 | 0 | 0 | 0 | 2026-11-01 | 2026 | 39-2212 | Montantes Intermedio 2000mm para gabinet | AUTOMATIZACIÓN
0 | 0 | 0 | 0 | 0 | 2026-12-01 | 2026 | 39-2212 | Montantes Intermedio 2000mm para gabinet | AUTOMATIZACIÓN
0 | 0 | 0 | 0 | 0 | 2027-01-01 | 2027 | 39-2212 | Montantes Intermedio 2000mm para gabinet | AUTOMATIZACIÓN
0 | 0 | 0 | 0 | 0 | 2027-02-01 | 2027 | 39-2212 | Montantes Intermedio 2000mm para gabinet | AUTOMATIZACIÓN
0 | 0 | 0 | 0 | 0 | 2027-03-01 | 2027 | 39-2212 | Montantes Intermedio 2000mm para gabinet | AUTOMATIZACIÓN
0 | 0 | 0 | 0 | 0 | 2027-04-01 | 2027 | 39-2212 | Montantes Intermedio 2000mm para gabinet | AUTOMATIZACIÓN
0 | 0 | 0 | 0 | 0 | 2027-05-01 | 2027 | 39-2212 | Montantes Intermedio 2000mm para gabinet | AUTOMATIZACIÓN
0 | 0 | 0 | 0 | 0 | 2027-06-01 | 2027 | 39-2212 | Montantes Intermedio 2000mm para gabinet | AUTOMATIZACIÓN
0 | 0 | 0 | 0 | 0 | 2027-07-01 | 2027 | 39-2212 | Montantes Intermedio 2000mm para gabinet | AUTOMATIZACIÓN
0 | 0 | 0 | 0 | 0 | 2027-08-01 | 2027 | 39-2212 | Montantes Intermedio 2000mm para gabinet | AUTOMATIZACIÓN
0 | 0 | 0 | 0 | 0 | 2027-09-01 | 2027 | 39-2212 | Montantes Intermedio 2000mm para gabinet | AUTOMATIZACIÓN
0 | 0 | 0 | 0 | 0 | 2027-10-01 | 2027 | 39-2212 | Montantes Intermedio 2000mm para gabinet | AUTOMATIZACIÓN
0 | 0 | 0 | 0 | 0 | 2027-11-01 | 2027 | 39-2212 | Montantes Intermedio 2000mm para gabinet | AUTOMATIZACIÓN
0 | 0 | 0 | 0 | 0 | 2027-12-01 | 2027 | 39-2212 | Montantes Intermedio 2000mm para gabinet | AUTOMATIZACIÓN
0 | 0 | 0 | 0 | 0 | 2025-04-01 | 2025 | 39-2202 | Panel lateral ciego 2000x800mm | AUTOMATIZACIÓN
0 | 0 | 0 | 0 | 0 | 2025-05-01 | 2025 | 39-2202 | Panel lateral ciego 2000x800mm | AUTOMATIZACIÓN
0 | 0 | 0 | 0 | 0 | 2025-06-01 | 2025 | 39-2202 | Panel lateral ciego 2000x800mm | AUTOMATIZACIÓN
0 | 0 | 0 | 0 | 0 | 2025-07-01 | 2025 | 39-2202 | Panel lateral ciego 2000x800mm | AUTOMATIZACIÓN
0 | 0 | 0 | 0 | 0 | 2025-08-01 | 2025 | 39-2202 | Panel lateral ciego 2000x800mm | AUTOMATIZACIÓN
0 | 0 | 0 | 0 | 0 | 2025-09-01 | 2025 | 39-2202 | Panel lateral ciego 2000x800mm | AUTOMATIZACIÓN
0 | 0 | 0 | 0 | 0 | 2025-10-01 | 2025 | 39-2202 | Panel lateral ciego 2000x800mm | AUTOMATIZACIÓN
0 | 0 | 0 | 0 | 0 | 2025-11-01 | 2025 | 39-2202 | Panel lateral ciego 2000x800mm | AUTOMATIZACIÓN
0 | 0 | 0 | 0 | 0 | 2025-12-01 | 2025 | 39-2202 | Panel lateral ciego 2000x800mm | AUTOMATIZACIÓN
0 | 0 | 0 | 0 | 0 | 2026-01-01 | 2026 | 39-2202 | Panel lateral ciego 2000x800mm | AUTOMATIZACIÓN
0 | 0 | 0 | 0 | 0 | 2026-02-01 | 2026 | 39-2202 | Panel lateral ciego 2000x800mm | AUTOMATIZACIÓN
0 | 0 | 0 | 0 | 0 | 2026-03-01 | 2026 | 39-2202 | Panel lateral ciego 2000x800mm | AUTOMATIZACIÓN
0 | 0 | 0 | 0 | 0 | 2026-04-01 | 2026 | 39-2202 | Panel lateral ciego 2000x800mm | AUTOMATIZACIÓN
0 | 0 | 0 | 0 | 0 | 2026-05-01 | 2026 | 39-2202 | Panel lateral ciego 2000x800mm | AUTOMATIZACIÓN
0 | 0 | 0 | 0 | 0 | 2026-06-01 | 2026 | 39-2202 | Panel lateral ciego 2000x800mm | AUTOMATIZACIÓN
0 | 0 | 0 | 0 | 0 | 2026-07-01 | 2026 | 39-2202 | Panel lateral ciego 2000x800mm | AUTOMATIZACIÓN
0 | 0 | 0 | 0 | 0 | 2026-08-01 | 2026 | 39-2202 | Panel lateral ciego 2000x800mm | AUTOMATIZACIÓN
0 | 0 | 0 | 0 | 0 | 2026-09-01 | 2026 | 39-2202 | Panel lateral ciego 2000x800mm | AUTOMATIZACIÓN
0 | 0 | 0 | 0 | 0 | 2026-10-01 | 2026 | 39-2202 | Panel lateral ciego 2000x800mm | AUTOMATIZACIÓN
0 | 0 | 0 | 0 | 0 | 2026-11-01 | 2026 | 39-2202 | Panel lateral ciego 2000x800mm | AUTOMATIZACIÓN
0 | 0 | 0 | 0 | 0 | 2026-12-01 | 2026 | 39-2202 | Panel lateral ciego 2000x800mm | AUTOMATIZACIÓN
0 | 0 | 0 | 0 | 0 | 2027-01-01 | 2027 | 39-2202 | Panel lateral ciego 2000x800mm | AUTOMATIZACIÓN
0 | 0 | 0 | 0 | 0 | 2027-02-01 | 2027 | 39-2202 | Panel lateral ciego 2000x800mm | AUTOMATIZACIÓN
0 | 0 | 0 | 0 | 0 | 2027-03-01 | 2027 | 39-2202 | Panel lateral ciego 2000x800mm | AUTOMATIZACIÓN
0 | 0 | 0 | 0 | 0 | 2027-04-01 | 2027 | 39-2202 | Panel lateral ciego 2000x800mm | AUTOMATIZACIÓN
0 | 0 | 0 | 0 | 0 | 2027-05-01 | 2027 | 39-2202 | Panel lateral ciego 2000x800mm | AUTOMATIZACIÓN
0 | 0 | 0 | 0 | 0 | 2027-06-01 | 2027 | 39-2202 | Panel lateral ciego 2000x800mm | AUTOMATIZACIÓN
0 | 0 | 0 | 0 | 0 | 2027-07-01 | 2027 | 39-2202 | Panel lateral ciego 2000x800mm | AUTOMATIZACIÓN
0 | 0 | 0 | 0 | 0 | 2027-08-01 | 2027 | 39-2202 | Panel lateral ciego 2000x800mm | AUTOMATIZACIÓN
0 | 0 | 0 | 0 | 0 | 2027-09-01 | 2027 | 39-2202 | Panel lateral ciego 2000x800mm | AUTOMATIZACIÓN
0 | 0 | 0 | 0 | 0 | 2027-10-01 | 2027 | 39-2202 | Panel lateral ciego 2000x800mm | AUTOMATIZACIÓN
0 | 0 | 0 | 0 | 0 | 2027-11-01 | 2027 | 39-2202 | Panel lateral ciego 2000x800mm | AUTOMATIZACIÓN
0 | 0 | 0 | 0 | 0 | 2027-12-01 | 2027 | 39-2202 | Panel lateral ciego 2000x800mm | AUTOMATIZACIÓN
0 | 0 | 0 | 0 | 0 | 2025-04-01 | 2025 | 39-2198 | Puerta de vidrio 2000x800mm para gabinet | AUTOMATIZACIÓN
0 | 0 | 0 | 0 | 0 | 2025-05-01 | 2025 | 39-2198 | Puerta de vidrio 2000x800mm para gabinet | AUTOMATIZACIÓN
0 | 0 | 0 | 0 | 0 | 2025-06-01 | 2025 | 39-2198 | Puerta de vidrio 2000x800mm para gabinet | AUTOMATIZACIÓN
0 | 0 | 0 | 0 | 0 | 2025-07-01 | 2025 | 39-2198 | Puerta de vidrio 2000x800mm para gabinet | AUTOMATIZACIÓN
0 | 0 | 0 | 0 | 0 | 2025-08-01 | 2025 | 39-2198 | Puerta de vidrio 2000x800mm para gabinet | AUTOMATIZACIÓN
0 | 0 | 0 | 0 | 0 | 2025-09-01 | 2025 | 39-2198 | Puerta de vidrio 2000x800mm para gabinet | AUTOMATIZACIÓN
0 | 0 | 0 | 0 | 0 | 2025-10-01 | 2025 | 39-2198 | Puerta de vidrio 2000x800mm para gabinet | AUTOMATIZACIÓN
0 | 0 | 0 | 0 | 0 | 2025-11-01 | 2025 | 39-2198 | Puerta de vidrio 2000x800mm para gabinet | AUTOMATIZACIÓN
0 | 0 | 0 | 0 | 0 | 2025-12-01 | 2025 | 39-2198 | Puerta de vidrio 2000x800mm para gabinet | AUTOMATIZACIÓN
0 | 0 | 0 | 0 | 0 | 2026-01-01 | 2026 | 39-2198 | Puerta de vidrio 2000x800mm para gabinet | AUTOMATIZACIÓN
0 | 0 | 0 | 0 | 0 | 2026-02-01 | 2026 | 39-2198 | Puerta de vidrio 2000x800mm para gabinet | AUTOMATIZACIÓN
0 | 0 | 0 | 0 | 0 | 2026-03-01 | 2026 | 39-2198 | Puerta de vidrio 2000x800mm para gabinet | AUTOMATIZACIÓN
0 | 0 | 0 | 0 | 0 | 2026-04-01 | 2026 | 39-2198 | Puerta de vidrio 2000x800mm para gabinet | AUTOMATIZACIÓN
0 | 0 | 0 | 0 | 0 | 2026-05-01 | 2026 | 39-2198 | Puerta de vidrio 2000x800mm para gabinet | AUTOMATIZACIÓN
0 | 0 | 0 | 0 | 0 | 2026-06-01 | 2026 | 39-2198 | Puerta de vidrio 2000x800mm para gabinet | AUTOMATIZACIÓN
0 | 0 | 0 | 0 | 0 | 2026-07-01 | 2026 | 39-2198 | Puerta de vidrio 2000x800mm para gabinet | AUTOMATIZACIÓN
0 | 0 | 0 | 0 | 0 | 2026-08-01 | 2026 | 39-2198 | Puerta de vidrio 2000x800mm para gabinet | AUTOMATIZACIÓN
0 | 0 | 0 | 0 | 0 | 2026-09-01 | 2026 | 39-2198 | Puerta de vidrio 2000x800mm para gabinet | AUTOMATIZACIÓN
0 | 0 | 0 | 0 | 0 | 2026-10-01 | 2026 | 39-2198 | Puerta de vidrio 2000x800mm para gabinet | AUTOMATIZACIÓN
0 | 0 | 0 | 0 | 0 | 2026-11-01 | 2026 | 39-2198 | Puerta de vidrio 2000x800mm para gabinet | AUTOMATIZACIÓN
0 | 0 | 0 | 0 | 0 | 2026-12-01 | 2026 | 39-2198 | Puerta de vidrio 2000x800mm para gabinet | AUTOMATIZACIÓN
0 | 0 | 0 | 0 | 0 | 2027-01-01 | 2027 | 39-2198 | Puerta de vidrio 2000x800mm para gabinet | AUTOMATIZACIÓN
0 | 0 | 0 | 0 | 0 | 2027-02-01 | 2027 | 39-2198 | Puerta de vidrio 2000x800mm para gabinet | AUTOMATIZACIÓN
0 | 0 | 0 | 0 | 0 | 2027-03-01 | 2027 | 39-2198 | Puerta de vidrio 2000x800mm para gabinet | AUTOMATIZACIÓN
0 | 0 | 0 | 0 | 0 | 2027-04-01 | 2027 | 39-2198 | Puerta de vidrio 2000x800mm para gabinet | AUTOMATIZACIÓN
0 | 0 | 0 | 0 | 0 | 2027-05-01 | 2027 | 39-2198 | Puerta de vidrio 2000x800mm para gabinet | AUTOMATIZACIÓN
0 | 0 | 0 | 0 | 0 | 2027-06-01 | 2027 | 39-2198 | Puerta de vidrio 2000x800mm para gabinet | AUTOMATIZACIÓN
0 | 0 | 0 | 0 | 0 | 2027-07-01 | 2027 | 39-2198 | Puerta de vidrio 2000x800mm para gabinet | AUTOMATIZACIÓN
0 | 0 | 0 | 0 | 0 | 2027-08-01 | 2027 | 39-2198 | Puerta de vidrio 2000x800mm para gabinet | AUTOMATIZACIÓN
0 | 0 | 0 | 0 | 0 | 2027-09-01 | 2027 | 39-2198 | Puerta de vidrio 2000x800mm para gabinet | AUTOMATIZACIÓN
0 | 0 | 0 | 0 | 0 | 2027-10-01 | 2027 | 39-2198 | Puerta de vidrio 2000x800mm para gabinet | AUTOMATIZACIÓN
0 | 0 | 0 | 0 | 0 | 2027-11-01 | 2027 | 39-2198 | Puerta de vidrio 2000x800mm para gabinet | AUTOMATIZACIÓN
0 | 0 | 0 | 0 | 0 | 2027-12-01 | 2027 | 39-2198 | Puerta de vidrio 2000x800mm para gabinet | AUTOMATIZACIÓN
0 | 0 | 0 | 0 | 0 | 2025-04-01 | 2025 | 39-2190 | Puerta ciega 2000x800mm para gabinete | AUTOMATIZACIÓN
0 | 0 | 0 | 0 | 0 | 2025-05-01 | 2025 | 39-2190 | Puerta ciega 2000x800mm para gabinete | AUTOMATIZACIÓN
0 | 0 | 0 | 0 | 0 | 2025-06-01 | 2025 | 39-2190 | Puerta ciega 2000x800mm para gabinete | AUTOMATIZACIÓN
0 | 0 | 0 | 0 | 0 | 2025-07-01 | 2025 | 39-2190 | Puerta ciega 2000x800mm para gabinete | AUTOMATIZACIÓN
0 | 0 | 0 | 0 | 0 | 2025-08-01 | 2025 | 39-2190 | Puerta ciega 2000x800mm para gabinete | AUTOMATIZACIÓN
0 | 0 | 0 | 0 | 0 | 2025-09-01 | 2025 | 39-2190 | Puerta ciega 2000x800mm para gabinete | AUTOMATIZACIÓN
0 | 0 | 0 | 0 | 0 | 2025-10-01 | 2025 | 39-2190 | Puerta ciega 2000x800mm para gabinete | AUTOMATIZACIÓN
0 | 0 | 0 | 0 | 0 | 2025-11-01 | 2025 | 39-2190 | Puerta ciega 2000x800mm para gabinete | AUTOMATIZACIÓN
0 | 0 | 0 | 0 | 0 | 2025-12-01 | 2025 | 39-2190 | Puerta ciega 2000x800mm para gabinete | AUTOMATIZACIÓN
0 | 0 | 0 | 0 | 0 | 2026-01-01 | 2026 | 39-2190 | Puerta ciega 2000x800mm para gabinete | AUTOMATIZACIÓN
0 | 0 | 0 | 0 | 0 | 2026-02-01 | 2026 | 39-2190 | Puerta ciega 2000x800mm para gabinete | AUTOMATIZACIÓN
0 | 0 | 0 | 0 | 0 | 2026-03-01 | 2026 | 39-2190 | Puerta ciega 2000x800mm para gabinete | AUTOMATIZACIÓN
0 | 0 | 0 | 0 | 0 | 2026-04-01 | 2026 | 39-2190 | Puerta ciega 2000x800mm para gabinete | AUTOMATIZACIÓN
0 | 0 | 0 | 0 | 0 | 2026-05-01 | 2026 | 39-2190 | Puerta ciega 2000x800mm para gabinete | AUTOMATIZACIÓN
0 | 0 | 0 | 0 | 0 | 2026-06-01 | 2026 | 39-2190 | Puerta ciega 2000x800mm para gabinete | AUTOMATIZACIÓN
0 | 0 | 0 | 0 | 0 | 2026-07-01 | 2026 | 39-2190 | Puerta ciega 2000x800mm para gabinete | AUTOMATIZACIÓN
0 | 0 | 0 | 0 | 0 | 2026-08-01 | 2026 | 39-2190 | Puerta ciega 2000x800mm para gabinete | AUTOMATIZACIÓN
0 | 0 | 0 | 0 | 0 | 2026-09-01 | 2026 | 39-2190 | Puerta ciega 2000x800mm para gabinete | AUTOMATIZACIÓN
0 | 0 | 0 | 0 | 0 | 2026-10-01 | 2026 | 39-2190 | Puerta ciega 2000x800mm para gabinete | AUTOMATIZACIÓN
0 | 0 | 0 | 0 | 0 | 2026-11-01 | 2026 | 39-2190 | Puerta ciega 2000x800mm para gabinete | AUTOMATIZACIÓN
0 | 0 | 0 | 0 | 0 | 2026-12-01 | 2026 | 39-2190 | Puerta ciega 2000x800mm para gabinete | AUTOMATIZACIÓN
0 | 0 | 0 | 0 | 0 | 2027-01-01 | 2027 | 39-2190 | Puerta ciega 2000x800mm para gabinete | AUTOMATIZACIÓN
0 | 0 | 0 | 0 | 0 | 2027-02-01 | 2027 | 39-2190 | Puerta ciega 2000x800mm para gabinete | AUTOMATIZACIÓN
0 | 0 | 0 | 0 | 0 | 2027-03-01 | 2027 | 39-2190 | Puerta ciega 2000x800mm para gabinete | AUTOMATIZACIÓN
0 | 0 | 0 | 0 | 0 | 2027-04-01 | 2027 | 39-2190 | Puerta ciega 2000x800mm para gabinete | AUTOMATIZACIÓN
0 | 0 | 0 | 0 | 0 | 2027-05-01 | 2027 | 39-2190 | Puerta ciega 2000x800mm para gabinete | AUTOMATIZACIÓN
0 | 0 | 0 | 0 | 0 | 2027-06-01 | 2027 | 39-2190 | Puerta ciega 2000x800mm para gabinete | AUTOMATIZACIÓN
0 | 0 | 0 | 0 | 0 | 2027-07-01 | 2027 | 39-2190 | Puerta ciega 2000x800mm para gabinete | AUTOMATIZACIÓN
0 | 0 | 0 | 0 | 0 | 2027-08-01 | 2027 | 39-2190 | Puerta ciega 2000x800mm para gabinete | AUTOMATIZACIÓN
0 | 0 | 0 | 0 | 0 | 2027-09-01 | 2027 | 39-2190 | Puerta ciega 2000x800mm para gabinete | AUTOMATIZACIÓN
0 | 0 | 0 | 0 | 0 | 2027-10-01 | 2027 | 39-2190 | Puerta ciega 2000x800mm para gabinete | AUTOMATIZACIÓN
0 | 0 | 0 | 0 | 0 | 2027-11-01 | 2027 | 39-2190 | Puerta ciega 2000x800mm para gabinete | AUTOMATIZACIÓN
0 | 0 | 0 | 0 | 0 | 2027-12-01 | 2027 | 39-2190 | Puerta ciega 2000x800mm para gabinete | AUTOMATIZACIÓN
0 | 0 | 0 | 0 | 0 | 2025-04-01 | 2025 | 39-2182 | Montantes con bisagras 2000mm para Gabin | AUTOMATIZACIÓN
0 | 0 | 0 | 0 | 0 | 2025-05-01 | 2025 | 39-2182 | Montantes con bisagras 2000mm para Gabin | AUTOMATIZACIÓN
0 | 0 | 0 | 0 | 0 | 2025-06-01 | 2025 | 39-2182 | Montantes con bisagras 2000mm para Gabin | AUTOMATIZACIÓN
0 | 0 | 0 | 0 | 0 | 2025-07-01 | 2025 | 39-2182 | Montantes con bisagras 2000mm para Gabin | AUTOMATIZACIÓN
0 | 0 | 0 | 0 | 0 | 2025-08-01 | 2025 | 39-2182 | Montantes con bisagras 2000mm para Gabin | AUTOMATIZACIÓN
0 | 0 | 0 | 0 | 0 | 2025-09-01 | 2025 | 39-2182 | Montantes con bisagras 2000mm para Gabin | AUTOMATIZACIÓN
0 | 0 | 0 | 0 | 0 | 2025-10-01 | 2025 | 39-2182 | Montantes con bisagras 2000mm para Gabin | AUTOMATIZACIÓN
0 | 0 | 0 | 0 | 0 | 2025-11-01 | 2025 | 39-2182 | Montantes con bisagras 2000mm para Gabin | AUTOMATIZACIÓN
0 | 0 | 0 | 0 | 0 | 2025-12-01 | 2025 | 39-2182 | Montantes con bisagras 2000mm para Gabin | AUTOMATIZACIÓN
0 | 0 | 0 | 0 | 0 | 2026-01-01 | 2026 | 39-2182 | Montantes con bisagras 2000mm para Gabin | AUTOMATIZACIÓN
0 | 0 | 0 | 0 | 0 | 2026-02-01 | 2026 | 39-2182 | Montantes con bisagras 2000mm para Gabin | AUTOMATIZACIÓN
0 | 0 | 0 | 0 | 0 | 2026-03-01 | 2026 | 39-2182 | Montantes con bisagras 2000mm para Gabin | AUTOMATIZACIÓN
0 | 0 | 0 | 0 | 0 | 2026-04-01 | 2026 | 39-2182 | Montantes con bisagras 2000mm para Gabin | AUTOMATIZACIÓN
0 | 0 | 0 | 0 | 0 | 2026-05-01 | 2026 | 39-2182 | Montantes con bisagras 2000mm para Gabin | AUTOMATIZACIÓN
0 | 0 | 0 | 0 | 0 | 2026-06-01 | 2026 | 39-2182 | Montantes con bisagras 2000mm para Gabin | AUTOMATIZACIÓN
0 | 0 | 0 | 0 | 0 | 2026-07-01 | 2026 | 39-2182 | Montantes con bisagras 2000mm para Gabin | AUTOMATIZACIÓN
0 | 0 | 0 | 0 | 0 | 2026-08-01 | 2026 | 39-2182 | Montantes con bisagras 2000mm para Gabin | AUTOMATIZACIÓN
0 | 0 | 0 | 0 | 0 | 2026-09-01 | 2026 | 39-2182 | Montantes con bisagras 2000mm para Gabin | AUTOMATIZACIÓN
0 | 0 | 0 | 0 | 0 | 2026-10-01 | 2026 | 39-2182 | Montantes con bisagras 2000mm para Gabin | AUTOMATIZACIÓN
0 | 0 | 0 | 0 | 0 | 2026-11-01 | 2026 | 39-2182 | Montantes con bisagras 2000mm para Gabin | AUTOMATIZACIÓN
0 | 0 | 0 | 0 | 0 | 2026-12-01 | 2026 | 39-2182 | Montantes con bisagras 2000mm para Gabin | AUTOMATIZACIÓN
0 | 0 | 0 | 0 | 0 | 2027-01-01 | 2027 | 39-2182 | Montantes con bisagras 2000mm para Gabin | AUTOMATIZACIÓN
0 | 0 | 0 | 0 | 0 | 2027-02-01 | 2027 | 39-2182 | Montantes con bisagras 2000mm para Gabin | AUTOMATIZACIÓN
0 | 0 | 0 | 0 | 0 | 2027-03-01 | 2027 | 39-2182 | Montantes con bisagras 2000mm para Gabin | AUTOMATIZACIÓN
0 | 0 | 0 | 0 | 0 | 2027-04-01 | 2027 | 39-2182 | Montantes con bisagras 2000mm para Gabin | AUTOMATIZACIÓN
0 | 0 | 0 | 0 | 0 | 2027-05-01 | 2027 | 39-2182 | Montantes con bisagras 2000mm para Gabin | AUTOMATIZACIÓN
0 | 0 | 0 | 0 | 0 | 2027-06-01 | 2027 | 39-2182 | Montantes con bisagras 2000mm para Gabin | AUTOMATIZACIÓN
0 | 0 | 0 | 0 | 0 | 2027-07-01 | 2027 | 39-2182 | Montantes con bisagras 2000mm para Gabin | AUTOMATIZACIÓN
0 | 0 | 0 | 0 | 0 | 2027-08-01 | 2027 | 39-2182 | Montantes con bisagras 2000mm para Gabin | AUTOMATIZACIÓN
0 | 0 | 0 | 0 | 0 | 2027-09-01 | 2027 | 39-2182 | Montantes con bisagras 2000mm para Gabin | AUTOMATIZACIÓN
0 | 0 | 0 | 0 | 0 | 2027-10-01 | 2027 | 39-2182 | Montantes con bisagras 2000mm para Gabin | AUTOMATIZACIÓN
0 | 0 | 0 | 0 | 0 | 2027-11-01 | 2027 | 39-2182 | Montantes con bisagras 2000mm para Gabin | AUTOMATIZACIÓN
0 | 0 | 0 | 0 | 0 | 2027-12-01 | 2027 | 39-2182 | Montantes con bisagras 2000mm para Gabin | AUTOMATIZACIÓN
0 | 0 | 0 | 0 | 0 | 2025-04-01 | 2025 | 39-2180 | Base y cabecera 800x800mm para Gabinete | AUTOMATIZACIÓN
0 | 0 | 0 | 0 | 0 | 2025-05-01 | 2025 | 39-2180 | Base y cabecera 800x800mm para Gabinete | AUTOMATIZACIÓN
0 | 0 | 0 | 0 | 0 | 2025-06-01 | 2025 | 39-2180 | Base y cabecera 800x800mm para Gabinete | AUTOMATIZACIÓN
0 | 0 | 0 | 0 | 0 | 2025-07-01 | 2025 | 39-2180 | Base y cabecera 800x800mm para Gabinete | AUTOMATIZACIÓN
0 | 0 | 0 | 0 | 0 | 2025-08-01 | 2025 | 39-2180 | Base y cabecera 800x800mm para Gabinete | AUTOMATIZACIÓN
0 | 0 | 0 | 0 | 0 | 2025-09-01 | 2025 | 39-2180 | Base y cabecera 800x800mm para Gabinete | AUTOMATIZACIÓN
0 | 0 | 0 | 0 | 0 | 2025-10-01 | 2025 | 39-2180 | Base y cabecera 800x800mm para Gabinete | AUTOMATIZACIÓN
0 | 0 | 0 | 0 | 0 | 2025-11-01 | 2025 | 39-2180 | Base y cabecera 800x800mm para Gabinete | AUTOMATIZACIÓN
0 | 0 | 0 | 0 | 0 | 2025-12-01 | 2025 | 39-2180 | Base y cabecera 800x800mm para Gabinete | AUTOMATIZACIÓN
0 | 0 | 0 | 0 | 0 | 2026-01-01 | 2026 | 39-2180 | Base y cabecera 800x800mm para Gabinete | AUTOMATIZACIÓN
0 | 0 | 0 | 0 | 0 | 2026-02-01 | 2026 | 39-2180 | Base y cabecera 800x800mm para Gabinete | AUTOMATIZACIÓN
0 | 0 | 0 | 0 | 0 | 2026-03-01 | 2026 | 39-2180 | Base y cabecera 800x800mm para Gabinete | AUTOMATIZACIÓN
0 | 0 | 0 | 0 | 0 | 2026-04-01 | 2026 | 39-2180 | Base y cabecera 800x800mm para Gabinete | AUTOMATIZACIÓN
0 | 0 | 0 | 0 | 0 | 2026-05-01 | 2026 | 39-2180 | Base y cabecera 800x800mm para Gabinete | AUTOMATIZACIÓN
0 | 0 | 0 | 0 | 0 | 2026-06-01 | 2026 | 39-2180 | Base y cabecera 800x800mm para Gabinete | AUTOMATIZACIÓN
0 | 0 | 0 | 0 | 0 | 2026-07-01 | 2026 | 39-2180 | Base y cabecera 800x800mm para Gabinete | AUTOMATIZACIÓN
0 | 0 | 0 | 0 | 0 | 2026-08-01 | 2026 | 39-2180 | Base y cabecera 800x800mm para Gabinete | AUTOMATIZACIÓN
0 | 0 | 0 | 0 | 0 | 2026-09-01 | 2026 | 39-2180 | Base y cabecera 800x800mm para Gabinete | AUTOMATIZACIÓN
0 | 0 | 0 | 0 | 0 | 2026-10-01 | 2026 | 39-2180 | Base y cabecera 800x800mm para Gabinete | AUTOMATIZACIÓN
0 | 0 | 0 | 0 | 0 | 2026-11-01 | 2026 | 39-2180 | Base y cabecera 800x800mm para Gabinete | AUTOMATIZACIÓN
0 | 0 | 0 | 0 | 0 | 2026-12-01 | 2026 | 39-2180 | Base y cabecera 800x800mm para Gabinete | AUTOMATIZACIÓN
0 | 0 | 0 | 0 | 0 | 2027-01-01 | 2027 | 39-2180 | Base y cabecera 800x800mm para Gabinete | AUTOMATIZACIÓN
0 | 0 | 0 | 0 | 0 | 2027-02-01 | 2027 | 39-2180 | Base y cabecera 800x800mm para Gabinete | AUTOMATIZACIÓN
0 | 0 | 0 | 0 | 0 | 2027-03-01 | 2027 | 39-2180 | Base y cabecera 800x800mm para Gabinete | AUTOMATIZACIÓN
0 | 0 | 0 | 0 | 0 | 2027-04-01 | 2027 | 39-2180 | Base y cabecera 800x800mm para Gabinete | AUTOMATIZACIÓN
0 | 0 | 0 | 0 | 0 | 2027-05-01 | 2027 | 39-2180 | Base y cabecera 800x800mm para Gabinete | AUTOMATIZACIÓN
0 | 0 | 0 | 0 | 0 | 2027-06-01 | 2027 | 39-2180 | Base y cabecera 800x800mm para Gabinete | AUTOMATIZACIÓN
0 | 0 | 0 | 0 | 0 | 2027-07-01 | 2027 | 39-2180 | Base y cabecera 800x800mm para Gabinete | AUTOMATIZACIÓN
0 | 0 | 0 | 0 | 0 | 2027-08-01 | 2027 | 39-2180 | Base y cabecera 800x800mm para Gabinete | AUTOMATIZACIÓN
0 | 0 | 0 | 0 | 0 | 2027-09-01 | 2027 | 39-2180 | Base y cabecera 800x800mm para Gabinete | AUTOMATIZACIÓN
0 | 0 | 0 | 0 | 0 | 2027-10-01 | 2027 | 39-2180 | Base y cabecera 800x800mm para Gabinete | AUTOMATIZACIÓN
0 | 0 | 0 | 0 | 0 | 2027-11-01 | 2027 | 39-2180 | Base y cabecera 800x800mm para Gabinete | AUTOMATIZACIÓN
0 | 0 | 0 | 0 | 0 | 2027-12-01 | 2027 | 39-2180 | Base y cabecera 800x800mm para Gabinete | AUTOMATIZACIÓN
0 | 8 | 0 | 0 | 8 | 2025-04-01 | 2025 | 39-2164 | Densimetro GIS ALSTOM | AUTOMATIZACIÓN
0 | 0 | 0 | 0 | 0 | 2025-05-01 | 2025 | 39-2164 | Densimetro GIS ALSTOM | AUTOMATIZACIÓN
0 | 0 | 0 | 0 | 0 | 2025-06-01 | 2025 | 39-2164 | Densimetro GIS ALSTOM | AUTOMATIZACIÓN
0 | 0 | 0 | 0 | 0 | 2025-07-01 | 2025 | 39-2164 | Densimetro GIS ALSTOM | AUTOMATIZACIÓN
0 | 0 | 0 | 0 | 0 | 2025-08-01 | 2025 | 39-2164 | Densimetro GIS ALSTOM | AUTOMATIZACIÓN
0 | 0 | 0 | 0 | 0 | 2025-09-01 | 2025 | 39-2164 | Densimetro GIS ALSTOM | AUTOMATIZACIÓN
0 | 0 | 0 | 0 | 0 | 2025-10-01 | 2025 | 39-2164 | Densimetro GIS ALSTOM | AUTOMATIZACIÓN
0 | 0 | 0 | 0 | 0 | 2025-11-01 | 2025 | 39-2164 | Densimetro GIS ALSTOM | AUTOMATIZACIÓN
0 | 0 | 0 | 0 | 0 | 2025-12-01 | 2025 | 39-2164 | Densimetro GIS ALSTOM | AUTOMATIZACIÓN
0 | 0 | 0 | 0 | 0 | 2026-01-01 | 2026 | 39-2164 | Densimetro GIS ALSTOM | AUTOMATIZACIÓN
0 | 0 | 0 | 0 | 0 | 2026-02-01 | 2026 | 39-2164 | Densimetro GIS ALSTOM | AUTOMATIZACIÓN
0 | 0 | 0 | 0 | 0 | 2026-03-01 | 2026 | 39-2164 | Densimetro GIS ALSTOM | AUTOMATIZACIÓN
0 | 0 | 0 | 0 | 0 | 2026-04-01 | 2026 | 39-2164 | Densimetro GIS ALSTOM | AUTOMATIZACIÓN
0 | 0 | 0 | 0 | 0 | 2026-05-01 | 2026 | 39-2164 | Densimetro GIS ALSTOM | AUTOMATIZACIÓN
0 | 0 | 0 | 0 | 0 | 2026-06-01 | 2026 | 39-2164 | Densimetro GIS ALSTOM | AUTOMATIZACIÓN
0 | 0 | 0 | 0 | 0 | 2026-07-01 | 2026 | 39-2164 | Densimetro GIS ALSTOM | AUTOMATIZACIÓN
0 | 0 | 0 | 0 | 0 | 2026-08-01 | 2026 | 39-2164 | Densimetro GIS ALSTOM | AUTOMATIZACIÓN
0 | 0 | 0 | 0 | 0 | 2026-09-01 | 2026 | 39-2164 | Densimetro GIS ALSTOM | AUTOMATIZACIÓN
0 | 0 | 0 | 0 | 0 | 2026-10-01 | 2026 | 39-2164 | Densimetro GIS ALSTOM | AUTOMATIZACIÓN
0 | 0 | 0 | 0 | 0 | 2026-11-01 | 2026 | 39-2164 | Densimetro GIS ALSTOM | AUTOMATIZACIÓN
0 | 0 | 0 | 0 | 0 | 2026-12-01 | 2026 | 39-2164 | Densimetro GIS ALSTOM | AUTOMATIZACIÓN
0 | 0 | 0 | 0 | 0 | 2027-01-01 | 2027 | 39-2164 | Densimetro GIS ALSTOM | AUTOMATIZACIÓN
0 | 0 | 0 | 0 | 0 | 2027-02-01 | 2027 | 39-2164 | Densimetro GIS ALSTOM | AUTOMATIZACIÓN
0 | 0 | 0 | 0 | 0 | 2027-03-01 | 2027 | 39-2164 | Densimetro GIS ALSTOM | AUTOMATIZACIÓN
0 | 0 | 0 | 0 | 0 | 2027-04-01 | 2027 | 39-2164 | Densimetro GIS ALSTOM | AUTOMATIZACIÓN
0 | 0 | 0 | 0 | 0 | 2027-05-01 | 2027 | 39-2164 | Densimetro GIS ALSTOM | AUTOMATIZACIÓN
0 | 0 | 0 | 0 | 0 | 2027-06-01 | 2027 | 39-2164 | Densimetro GIS ALSTOM | AUTOMATIZACIÓN
0 | 0 | 0 | 0 | 0 | 2027-07-01 | 2027 | 39-2164 | Densimetro GIS ALSTOM | AUTOMATIZACIÓN
0 | 0 | 0 | 0 | 0 | 2027-08-01 | 2027 | 39-2164 | Densimetro GIS ALSTOM | AUTOMATIZACIÓN
0 | 0 | 0 | 0 | 0 | 2027-09-01 | 2027 | 39-2164 | Densimetro GIS ALSTOM | AUTOMATIZACIÓN
0 | 0 | 0 | 0 | 0 | 2027-10-01 | 2027 | 39-2164 | Densimetro GIS ALSTOM | AUTOMATIZACIÓN
0 | 0 | 0 | 0 | 0 | 2027-11-01 | 2027 | 39-2164 | Densimetro GIS ALSTOM | AUTOMATIZACIÓN
0 | 0 | 0 | 0 | 0 | 2027-12-01 | 2027 | 39-2164 | Densimetro GIS ALSTOM | AUTOMATIZACIÓN
0 | 1 | 0 | 0 | 1 | 2025-04-01 | 2025 | 39-2160 | Valvula sobrepresion 20 Psi OLTC | AUTOMATIZACIÓN
0 | 0 | 0 | 0 | 0 | 2025-05-01 | 2025 | 39-2160 | Valvula sobrepresion 20 Psi OLTC | AUTOMATIZACIÓN
0 | 0 | 0 | 0 | 0 | 2025-06-01 | 2025 | 39-2160 | Valvula sobrepresion 20 Psi OLTC | AUTOMATIZACIÓN
0 | 0 | 0 | 0 | 0 | 2025-07-01 | 2025 | 39-2160 | Valvula sobrepresion 20 Psi OLTC | AUTOMATIZACIÓN
0 | 0 | 0 | 0 | 0 | 2025-08-01 | 2025 | 39-2160 | Valvula sobrepresion 20 Psi OLTC | AUTOMATIZACIÓN
0 | 0 | 0 | 0 | 0 | 2025-09-01 | 2025 | 39-2160 | Valvula sobrepresion 20 Psi OLTC | AUTOMATIZACIÓN
0 | 0 | 0 | 0 | 0 | 2025-10-01 | 2025 | 39-2160 | Valvula sobrepresion 20 Psi OLTC | AUTOMATIZACIÓN
0 | 0 | 0 | 0 | 0 | 2025-11-01 | 2025 | 39-2160 | Valvula sobrepresion 20 Psi OLTC | AUTOMATIZACIÓN
0 | 0 | 0 | 0 | 0 | 2025-12-01 | 2025 | 39-2160 | Valvula sobrepresion 20 Psi OLTC | AUTOMATIZACIÓN
0 | 0 | 0 | 0 | 0 | 2026-01-01 | 2026 | 39-2160 | Valvula sobrepresion 20 Psi OLTC | AUTOMATIZACIÓN
0 | 0 | 0 | 0 | 0 | 2026-02-01 | 2026 | 39-2160 | Valvula sobrepresion 20 Psi OLTC | AUTOMATIZACIÓN
0 | 0 | 0 | 0 | 0 | 2026-03-01 | 2026 | 39-2160 | Valvula sobrepresion 20 Psi OLTC | AUTOMATIZACIÓN
0 | 0 | 0 | 0 | 0 | 2026-04-01 | 2026 | 39-2160 | Valvula sobrepresion 20 Psi OLTC | AUTOMATIZACIÓN
0 | 0 | 0 | 0 | 0 | 2026-05-01 | 2026 | 39-2160 | Valvula sobrepresion 20 Psi OLTC | AUTOMATIZACIÓN
0 | 0 | 0 | 0 | 0 | 2026-06-01 | 2026 | 39-2160 | Valvula sobrepresion 20 Psi OLTC | AUTOMATIZACIÓN
0 | 0 | 0 | 0 | 0 | 2026-07-01 | 2026 | 39-2160 | Valvula sobrepresion 20 Psi OLTC | AUTOMATIZACIÓN
0 | 0 | 0 | 0 | 0 | 2026-08-01 | 2026 | 39-2160 | Valvula sobrepresion 20 Psi OLTC | AUTOMATIZACIÓN
0 | 0 | 0 | 0 | 0 | 2026-09-01 | 2026 | 39-2160 | Valvula sobrepresion 20 Psi OLTC | AUTOMATIZACIÓN
0 | 0 | 0 | 0 | 0 | 2026-10-01 | 2026 | 39-2160 | Valvula sobrepresion 20 Psi OLTC | AUTOMATIZACIÓN
0 | 0 | 0 | 0 | 0 | 2026-11-01 | 2026 | 39-2160 | Valvula sobrepresion 20 Psi OLTC | AUTOMATIZACIÓN
0 | 0 | 0 | 0 | 0 | 2026-12-01 | 2026 | 39-2160 | Valvula sobrepresion 20 Psi OLTC | AUTOMATIZACIÓN
0 | 0 | 0 | 0 | 0 | 2027-01-01 | 2027 | 39-2160 | Valvula sobrepresion 20 Psi OLTC | AUTOMATIZACIÓN
0 | 0 | 0 | 0 | 0 | 2027-02-01 | 2027 | 39-2160 | Valvula sobrepresion 20 Psi OLTC | AUTOMATIZACIÓN
0 | 0 | 0 | 0 | 0 | 2027-03-01 | 2027 | 39-2160 | Valvula sobrepresion 20 Psi OLTC | AUTOMATIZACIÓN
0 | 0 | 0 | 0 | 0 | 2027-04-01 | 2027 | 39-2160 | Valvula sobrepresion 20 Psi OLTC | AUTOMATIZACIÓN
0 | 0 | 0 | 0 | 0 | 2027-05-01 | 2027 | 39-2160 | Valvula sobrepresion 20 Psi OLTC | AUTOMATIZACIÓN
0 | 0 | 0 | 0 | 0 | 2027-06-01 | 2027 | 39-2160 | Valvula sobrepresion 20 Psi OLTC | AUTOMATIZACIÓN
0 | 0 | 0 | 0 | 0 | 2027-07-01 | 2027 | 39-2160 | Valvula sobrepresion 20 Psi OLTC | AUTOMATIZACIÓN
0 | 0 | 0 | 0 | 0 | 2027-08-01 | 2027 | 39-2160 | Valvula sobrepresion 20 Psi OLTC | AUTOMATIZACIÓN
0 | 0 | 0 | 0 | 0 | 2027-09-01 | 2027 | 39-2160 | Valvula sobrepresion 20 Psi OLTC | AUTOMATIZACIÓN
0 | 0 | 0 | 0 | 0 | 2027-10-01 | 2027 | 39-2160 | Valvula sobrepresion 20 Psi OLTC | AUTOMATIZACIÓN
0 | 0 | 0 | 0 | 0 | 2027-11-01 | 2027 | 39-2160 | Valvula sobrepresion 20 Psi OLTC | AUTOMATIZACIÓN
0 | 0 | 0 | 0 | 0 | 2027-12-01 | 2027 | 39-2160 | Valvula sobrepresion 20 Psi OLTC | AUTOMATIZACIÓN
0 | 2 | 0 | 0 | 2 | 2025-04-01 | 2025 | 39-2158 | VALVULA D/SOBRE PREsiON D/TRANF.POTENCIA | AUTOMATIZACIÓN
0 | 0 | 0 | 0 | 0 | 2025-05-01 | 2025 | 39-2158 | VALVULA D/SOBRE PREsiON D/TRANF.POTENCIA | AUTOMATIZACIÓN
0 | 0 | 0 | 0 | 0 | 2025-06-01 | 2025 | 39-2158 | VALVULA D/SOBRE PREsiON D/TRANF.POTENCIA | AUTOMATIZACIÓN
0 | 0 | 0 | 0 | 0 | 2025-07-01 | 2025 | 39-2158 | VALVULA D/SOBRE PREsiON D/TRANF.POTENCIA | AUTOMATIZACIÓN
0 | 0 | 0 | 0 | 0 | 2025-08-01 | 2025 | 39-2158 | VALVULA D/SOBRE PREsiON D/TRANF.POTENCIA | AUTOMATIZACIÓN
0 | 0 | 0 | 0 | 0 | 2025-09-01 | 2025 | 39-2158 | VALVULA D/SOBRE PREsiON D/TRANF.POTENCIA | AUTOMATIZACIÓN
0 | 0 | 0 | 0 | 0 | 2025-10-01 | 2025 | 39-2158 | VALVULA D/SOBRE PREsiON D/TRANF.POTENCIA | AUTOMATIZACIÓN
0 | 0 | 0 | 0 | 0 | 2025-11-01 | 2025 | 39-2158 | VALVULA D/SOBRE PREsiON D/TRANF.POTENCIA | AUTOMATIZACIÓN
0 | 0 | 0 | 0 | 0 | 2025-12-01 | 2025 | 39-2158 | VALVULA D/SOBRE PREsiON D/TRANF.POTENCIA | AUTOMATIZACIÓN
0 | 0 | 0 | 0 | 0 | 2026-01-01 | 2026 | 39-2158 | VALVULA D/SOBRE PREsiON D/TRANF.POTENCIA | AUTOMATIZACIÓN
0 | 0 | 0 | 0 | 0 | 2026-02-01 | 2026 | 39-2158 | VALVULA D/SOBRE PREsiON D/TRANF.POTENCIA | AUTOMATIZACIÓN
0 | 0 | 0 | 0 | 0 | 2026-03-01 | 2026 | 39-2158 | VALVULA D/SOBRE PREsiON D/TRANF.POTENCIA | AUTOMATIZACIÓN
0 | 0 | 0 | 0 | 0 | 2026-04-01 | 2026 | 39-2158 | VALVULA D/SOBRE PREsiON D/TRANF.POTENCIA | AUTOMATIZACIÓN
0 | 0 | 0 | 0 | 0 | 2026-05-01 | 2026 | 39-2158 | VALVULA D/SOBRE PREsiON D/TRANF.POTENCIA | AUTOMATIZACIÓN
0 | 0 | 0 | 0 | 0 | 2026-06-01 | 2026 | 39-2158 | VALVULA D/SOBRE PREsiON D/TRANF.POTENCIA | AUTOMATIZACIÓN
0 | 0 | 0 | 0 | 0 | 2026-07-01 | 2026 | 39-2158 | VALVULA D/SOBRE PREsiON D/TRANF.POTENCIA | AUTOMATIZACIÓN
0 | 0 | 0 | 0 | 0 | 2026-08-01 | 2026 | 39-2158 | VALVULA D/SOBRE PREsiON D/TRANF.POTENCIA | AUTOMATIZACIÓN
0 | 0 | 0 | 0 | 0 | 2026-09-01 | 2026 | 39-2158 | VALVULA D/SOBRE PREsiON D/TRANF.POTENCIA | AUTOMATIZACIÓN
0 | 0 | 0 | 0 | 0 | 2026-10-01 | 2026 | 39-2158 | VALVULA D/SOBRE PREsiON D/TRANF.POTENCIA | AUTOMATIZACIÓN
0 | 0 | 0 | 0 | 0 | 2026-11-01 | 2026 | 39-2158 | VALVULA D/SOBRE PREsiON D/TRANF.POTENCIA | AUTOMATIZACIÓN
0 | 0 | 0 | 0 | 0 | 2026-12-01 | 2026 | 39-2158 | VALVULA D/SOBRE PREsiON D/TRANF.POTENCIA | AUTOMATIZACIÓN
0 | 0 | 0 | 0 | 0 | 2027-01-01 | 2027 | 39-2158 | VALVULA D/SOBRE PREsiON D/TRANF.POTENCIA | AUTOMATIZACIÓN
0 | 0 | 0 | 0 | 0 | 2027-02-01 | 2027 | 39-2158 | VALVULA D/SOBRE PREsiON D/TRANF.POTENCIA | AUTOMATIZACIÓN
0 | 0 | 0 | 0 | 0 | 2027-03-01 | 2027 | 39-2158 | VALVULA D/SOBRE PREsiON D/TRANF.POTENCIA | AUTOMATIZACIÓN
0 | 0 | 0 | 0 | 0 | 2027-04-01 | 2027 | 39-2158 | VALVULA D/SOBRE PREsiON D/TRANF.POTENCIA | AUTOMATIZACIÓN
0 | 0 | 0 | 0 | 0 | 2027-05-01 | 2027 | 39-2158 | VALVULA D/SOBRE PREsiON D/TRANF.POTENCIA | AUTOMATIZACIÓN
0 | 0 | 0 | 0 | 0 | 2027-06-01 | 2027 | 39-2158 | VALVULA D/SOBRE PREsiON D/TRANF.POTENCIA | AUTOMATIZACIÓN
0 | 0 | 0 | 0 | 0 | 2027-07-01 | 2027 | 39-2158 | VALVULA D/SOBRE PREsiON D/TRANF.POTENCIA | AUTOMATIZACIÓN
0 | 0 | 0 | 0 | 0 | 2027-08-01 | 2027 | 39-2158 | VALVULA D/SOBRE PREsiON D/TRANF.POTENCIA | AUTOMATIZACIÓN
0 | 0 | 0 | 0 | 0 | 2027-09-01 | 2027 | 39-2158 | VALVULA D/SOBRE PREsiON D/TRANF.POTENCIA | AUTOMATIZACIÓN
0 | 0 | 0 | 0 | 0 | 2027-10-01 | 2027 | 39-2158 | VALVULA D/SOBRE PREsiON D/TRANF.POTENCIA | AUTOMATIZACIÓN
0 | 0 | 0 | 0 | 0 | 2027-11-01 | 2027 | 39-2158 | VALVULA D/SOBRE PREsiON D/TRANF.POTENCIA | AUTOMATIZACIÓN
0 | 0 | 0 | 0 | 0 | 2027-12-01 | 2027 | 39-2158 | VALVULA D/SOBRE PREsiON D/TRANF.POTENCIA | AUTOMATIZACIÓN
0 | 0 | 0 | 0 | 0 | 2025-04-01 | 2025 | 39-2010 | Soporte de fijacion a pared estructural | AUTOMATIZACIÓN
0 | 0 | 0 | 0 | 0 | 2025-05-01 | 2025 | 39-2010 | Soporte de fijacion a pared estructural | AUTOMATIZACIÓN
0 | 0 | 0 | 0 | 0 | 2025-06-01 | 2025 | 39-2010 | Soporte de fijacion a pared estructural | AUTOMATIZACIÓN
0 | 0 | 0 | 0 | 0 | 2025-07-01 | 2025 | 39-2010 | Soporte de fijacion a pared estructural | AUTOMATIZACIÓN
0 | 0 | 0 | 0 | 0 | 2025-08-01 | 2025 | 39-2010 | Soporte de fijacion a pared estructural | AUTOMATIZACIÓN
0 | 0 | 0 | 0 | 0 | 2025-09-01 | 2025 | 39-2010 | Soporte de fijacion a pared estructural | AUTOMATIZACIÓN
0 | 0 | 0 | 0 | 0 | 2025-10-01 | 2025 | 39-2010 | Soporte de fijacion a pared estructural | AUTOMATIZACIÓN
0 | 0 | 0 | 0 | 0 | 2025-11-01 | 2025 | 39-2010 | Soporte de fijacion a pared estructural | AUTOMATIZACIÓN
0 | 0 | 0 | 0 | 0 | 2025-12-01 | 2025 | 39-2010 | Soporte de fijacion a pared estructural | AUTOMATIZACIÓN
0 | 0 | 0 | 0 | 0 | 2026-01-01 | 2026 | 39-2010 | Soporte de fijacion a pared estructural | AUTOMATIZACIÓN
0 | 0 | 0 | 0 | 0 | 2026-02-01 | 2026 | 39-2010 | Soporte de fijacion a pared estructural | AUTOMATIZACIÓN
0 | 0 | 0 | 0 | 0 | 2026-03-01 | 2026 | 39-2010 | Soporte de fijacion a pared estructural | AUTOMATIZACIÓN
0 | 0 | 0 | 0 | 0 | 2026-04-01 | 2026 | 39-2010 | Soporte de fijacion a pared estructural | AUTOMATIZACIÓN
0 | 0 | 0 | 0 | 0 | 2026-05-01 | 2026 | 39-2010 | Soporte de fijacion a pared estructural | AUTOMATIZACIÓN
0 | 0 | 0 | 0 | 0 | 2026-06-01 | 2026 | 39-2010 | Soporte de fijacion a pared estructural | AUTOMATIZACIÓN
0 | 0 | 0 | 0 | 0 | 2026-07-01 | 2026 | 39-2010 | Soporte de fijacion a pared estructural | AUTOMATIZACIÓN
0 | 0 | 0 | 0 | 0 | 2026-08-01 | 2026 | 39-2010 | Soporte de fijacion a pared estructural | AUTOMATIZACIÓN
0 | 0 | 0 | 0 | 0 | 2026-09-01 | 2026 | 39-2010 | Soporte de fijacion a pared estructural | AUTOMATIZACIÓN
0 | 0 | 0 | 0 | 0 | 2026-10-01 | 2026 | 39-2010 | Soporte de fijacion a pared estructural | AUTOMATIZACIÓN
0 | 0 | 0 | 0 | 0 | 2026-11-01 | 2026 | 39-2010 | Soporte de fijacion a pared estructural | AUTOMATIZACIÓN
0 | 0 | 0 | 0 | 0 | 2026-12-01 | 2026 | 39-2010 | Soporte de fijacion a pared estructural | AUTOMATIZACIÓN
0 | 0 | 0 | 0 | 0 | 2027-01-01 | 2027 | 39-2010 | Soporte de fijacion a pared estructural | AUTOMATIZACIÓN
0 | 0 | 0 | 0 | 0 | 2027-02-01 | 2027 | 39-2010 | Soporte de fijacion a pared estructural | AUTOMATIZACIÓN
0 | 0 | 0 | 0 | 0 | 2027-03-01 | 2027 | 39-2010 | Soporte de fijacion a pared estructural | AUTOMATIZACIÓN
0 | 0 | 0 | 0 | 0 | 2027-04-01 | 2027 | 39-2010 | Soporte de fijacion a pared estructural | AUTOMATIZACIÓN
0 | 0 | 0 | 0 | 0 | 2027-05-01 | 2027 | 39-2010 | Soporte de fijacion a pared estructural | AUTOMATIZACIÓN
0 | 0 | 0 | 0 | 0 | 2027-06-01 | 2027 | 39-2010 | Soporte de fijacion a pared estructural | AUTOMATIZACIÓN
0 | 0 | 0 | 0 | 0 | 2027-07-01 | 2027 | 39-2010 | Soporte de fijacion a pared estructural | AUTOMATIZACIÓN
0 | 0 | 0 | 0 | 0 | 2027-08-01 | 2027 | 39-2010 | Soporte de fijacion a pared estructural | AUTOMATIZACIÓN
0 | 0 | 0 | 0 | 0 | 2027-09-01 | 2027 | 39-2010 | Soporte de fijacion a pared estructural | AUTOMATIZACIÓN
0 | 0 | 0 | 0 | 0 | 2027-10-01 | 2027 | 39-2010 | Soporte de fijacion a pared estructural | AUTOMATIZACIÓN
0 | 0 | 0 | 0 | 0 | 2027-11-01 | 2027 | 39-2010 | Soporte de fijacion a pared estructural | AUTOMATIZACIÓN
0 | 0 | 0 | 0 | 0 | 2027-12-01 | 2027 | 39-2010 | Soporte de fijacion a pared estructural | AUTOMATIZACIÓN
0 | 0 | 0 | 0 | 0 | 2025-04-01 | 2025 | 39-2000 | Soporte canal horizontal/vertical, metal | AUTOMATIZACIÓN
0 | 0 | 0 | 0 | 0 | 2025-05-01 | 2025 | 39-2000 | Soporte canal horizontal/vertical, metal | AUTOMATIZACIÓN
0 | 0 | 0 | 0 | 0 | 2025-06-01 | 2025 | 39-2000 | Soporte canal horizontal/vertical, metal | AUTOMATIZACIÓN
0 | 0 | 0 | 0 | 0 | 2025-07-01 | 2025 | 39-2000 | Soporte canal horizontal/vertical, metal | AUTOMATIZACIÓN
0 | 0 | 0 | 0 | 0 | 2025-08-01 | 2025 | 39-2000 | Soporte canal horizontal/vertical, metal | AUTOMATIZACIÓN
0 | 0 | 0 | 0 | 0 | 2025-09-01 | 2025 | 39-2000 | Soporte canal horizontal/vertical, metal | AUTOMATIZACIÓN
0 | 0 | 0 | 0 | 0 | 2025-10-01 | 2025 | 39-2000 | Soporte canal horizontal/vertical, metal | AUTOMATIZACIÓN
0 | 0 | 0 | 0 | 0 | 2025-11-01 | 2025 | 39-2000 | Soporte canal horizontal/vertical, metal | AUTOMATIZACIÓN
0 | 0 | 0 | 0 | 0 | 2025-12-01 | 2025 | 39-2000 | Soporte canal horizontal/vertical, metal | AUTOMATIZACIÓN
0 | 0 | 0 | 0 | 0 | 2026-01-01 | 2026 | 39-2000 | Soporte canal horizontal/vertical, metal | AUTOMATIZACIÓN
0 | 0 | 0 | 0 | 0 | 2026-02-01 | 2026 | 39-2000 | Soporte canal horizontal/vertical, metal | AUTOMATIZACIÓN
0 | 0 | 0 | 0 | 0 | 2026-03-01 | 2026 | 39-2000 | Soporte canal horizontal/vertical, metal | AUTOMATIZACIÓN
0 | 0 | 0 | 0 | 0 | 2026-04-01 | 2026 | 39-2000 | Soporte canal horizontal/vertical, metal | AUTOMATIZACIÓN
0 | 0 | 0 | 0 | 0 | 2026-05-01 | 2026 | 39-2000 | Soporte canal horizontal/vertical, metal | AUTOMATIZACIÓN
0 | 0 | 0 | 0 | 0 | 2026-06-01 | 2026 | 39-2000 | Soporte canal horizontal/vertical, metal | AUTOMATIZACIÓN
0 | 0 | 0 | 0 | 0 | 2026-07-01 | 2026 | 39-2000 | Soporte canal horizontal/vertical, metal | AUTOMATIZACIÓN
0 | 0 | 0 | 0 | 0 | 2026-08-01 | 2026 | 39-2000 | Soporte canal horizontal/vertical, metal | AUTOMATIZACIÓN
0 | 0 | 0 | 0 | 0 | 2026-09-01 | 2026 | 39-2000 | Soporte canal horizontal/vertical, metal | AUTOMATIZACIÓN
0 | 0 | 0 | 0 | 0 | 2026-10-01 | 2026 | 39-2000 | Soporte canal horizontal/vertical, metal | AUTOMATIZACIÓN
0 | 0 | 0 | 0 | 0 | 2026-11-01 | 2026 | 39-2000 | Soporte canal horizontal/vertical, metal | AUTOMATIZACIÓN
0 | 0 | 0 | 0 | 0 | 2026-12-01 | 2026 | 39-2000 | Soporte canal horizontal/vertical, metal | AUTOMATIZACIÓN
0 | 0 | 0 | 0 | 0 | 2027-01-01 | 2027 | 39-2000 | Soporte canal horizontal/vertical, metal | AUTOMATIZACIÓN
0 | 0 | 0 | 0 | 0 | 2027-02-01 | 2027 | 39-2000 | Soporte canal horizontal/vertical, metal | AUTOMATIZACIÓN
0 | 0 | 0 | 0 | 0 | 2027-03-01 | 2027 | 39-2000 | Soporte canal horizontal/vertical, metal | AUTOMATIZACIÓN
0 | 0 | 0 | 0 | 0 | 2027-04-01 | 2027 | 39-2000 | Soporte canal horizontal/vertical, metal | AUTOMATIZACIÓN
0 | 0 | 0 | 0 | 0 | 2027-05-01 | 2027 | 39-2000 | Soporte canal horizontal/vertical, metal | AUTOMATIZACIÓN
0 | 0 | 0 | 0 | 0 | 2027-06-01 | 2027 | 39-2000 | Soporte canal horizontal/vertical, metal | AUTOMATIZACIÓN
0 | 0 | 0 | 0 | 0 | 2027-07-01 | 2027 | 39-2000 | Soporte canal horizontal/vertical, metal | AUTOMATIZACIÓN
0 | 0 | 0 | 0 | 0 | 2027-08-01 | 2027 | 39-2000 | Soporte canal horizontal/vertical, metal | AUTOMATIZACIÓN
0 | 0 | 0 | 0 | 0 | 2027-09-01 | 2027 | 39-2000 | Soporte canal horizontal/vertical, metal | AUTOMATIZACIÓN
0 | 0 | 0 | 0 | 0 | 2027-10-01 | 2027 | 39-2000 | Soporte canal horizontal/vertical, metal | AUTOMATIZACIÓN
0 | 0 | 0 | 0 | 0 | 2027-11-01 | 2027 | 39-2000 | Soporte canal horizontal/vertical, metal | AUTOMATIZACIÓN
0 | 0 | 0 | 0 | 0 | 2027-12-01 | 2027 | 39-2000 | Soporte canal horizontal/vertical, metal | AUTOMATIZACIÓN
0 | 0 | 0 | 0 | 0 | 2025-04-01 | 2025 | 39-1974 | Panel 24 modulos 200x600mm, ArtuM, K | AUTOMATIZACIÓN
0 | 0 | 0 | 0 | 0 | 2025-05-01 | 2025 | 39-1974 | Panel 24 modulos 200x600mm, ArtuM, K | AUTOMATIZACIÓN
0 | 0 | 0 | 0 | 0 | 2025-06-01 | 2025 | 39-1974 | Panel 24 modulos 200x600mm, ArtuM, K | AUTOMATIZACIÓN
0 | 0 | 0 | 0 | 0 | 2025-07-01 | 2025 | 39-1974 | Panel 24 modulos 200x600mm, ArtuM, K | AUTOMATIZACIÓN
0 | 0 | 0 | 0 | 0 | 2025-08-01 | 2025 | 39-1974 | Panel 24 modulos 200x600mm, ArtuM, K | AUTOMATIZACIÓN
0 | 0 | 0 | 0 | 0 | 2025-09-01 | 2025 | 39-1974 | Panel 24 modulos 200x600mm, ArtuM, K | AUTOMATIZACIÓN
0 | 0 | 0 | 0 | 0 | 2025-10-01 | 2025 | 39-1974 | Panel 24 modulos 200x600mm, ArtuM, K | AUTOMATIZACIÓN
0 | 0 | 0 | 0 | 0 | 2025-11-01 | 2025 | 39-1974 | Panel 24 modulos 200x600mm, ArtuM, K | AUTOMATIZACIÓN
0 | 0 | 0 | 0 | 0 | 2025-12-01 | 2025 | 39-1974 | Panel 24 modulos 200x600mm, ArtuM, K | AUTOMATIZACIÓN
0 | 0 | 0 | 0 | 0 | 2026-01-01 | 2026 | 39-1974 | Panel 24 modulos 200x600mm, ArtuM, K | AUTOMATIZACIÓN
0 | 0 | 0 | 0 | 0 | 2026-02-01 | 2026 | 39-1974 | Panel 24 modulos 200x600mm, ArtuM, K | AUTOMATIZACIÓN
0 | 0 | 0 | 0 | 0 | 2026-03-01 | 2026 | 39-1974 | Panel 24 modulos 200x600mm, ArtuM, K | AUTOMATIZACIÓN
0 | 0 | 0 | 0 | 0 | 2026-04-01 | 2026 | 39-1974 | Panel 24 modulos 200x600mm, ArtuM, K | AUTOMATIZACIÓN
0 | 0 | 0 | 0 | 0 | 2026-05-01 | 2026 | 39-1974 | Panel 24 modulos 200x600mm, ArtuM, K | AUTOMATIZACIÓN
0 | 0 | 0 | 0 | 0 | 2026-06-01 | 2026 | 39-1974 | Panel 24 modulos 200x600mm, ArtuM, K | AUTOMATIZACIÓN
0 | 0 | 0 | 0 | 0 | 2026-07-01 | 2026 | 39-1974 | Panel 24 modulos 200x600mm, ArtuM, K | AUTOMATIZACIÓN
0 | 0 | 0 | 0 | 0 | 2026-08-01 | 2026 | 39-1974 | Panel 24 modulos 200x600mm, ArtuM, K | AUTOMATIZACIÓN
0 | 0 | 0 | 0 | 0 | 2026-09-01 | 2026 | 39-1974 | Panel 24 modulos 200x600mm, ArtuM, K | AUTOMATIZACIÓN
0 | 0 | 0 | 0 | 0 | 2026-10-01 | 2026 | 39-1974 | Panel 24 modulos 200x600mm, ArtuM, K | AUTOMATIZACIÓN
0 | 0 | 0 | 0 | 0 | 2026-11-01 | 2026 | 39-1974 | Panel 24 modulos 200x600mm, ArtuM, K | AUTOMATIZACIÓN
0 | 0 | 0 | 0 | 0 | 2026-12-01 | 2026 | 39-1974 | Panel 24 modulos 200x600mm, ArtuM, K | AUTOMATIZACIÓN
0 | 0 | 0 | 0 | 0 | 2027-01-01 | 2027 | 39-1974 | Panel 24 modulos 200x600mm, ArtuM, K | AUTOMATIZACIÓN
0 | 0 | 0 | 0 | 0 | 2027-02-01 | 2027 | 39-1974 | Panel 24 modulos 200x600mm, ArtuM, K | AUTOMATIZACIÓN
0 | 0 | 0 | 0 | 0 | 2027-03-01 | 2027 | 39-1974 | Panel 24 modulos 200x600mm, ArtuM, K | AUTOMATIZACIÓN
0 | 0 | 0 | 0 | 0 | 2027-04-01 | 2027 | 39-1974 | Panel 24 modulos 200x600mm, ArtuM, K | AUTOMATIZACIÓN
0 | 0 | 0 | 0 | 0 | 2027-05-01 | 2027 | 39-1974 | Panel 24 modulos 200x600mm, ArtuM, K | AUTOMATIZACIÓN
0 | 0 | 0 | 0 | 0 | 2027-06-01 | 2027 | 39-1974 | Panel 24 modulos 200x600mm, ArtuM, K | AUTOMATIZACIÓN
0 | 0 | 0 | 0 | 0 | 2027-07-01 | 2027 | 39-1974 | Panel 24 modulos 200x600mm, ArtuM, K | AUTOMATIZACIÓN
0 | 0 | 0 | 0 | 0 | 2027-08-01 | 2027 | 39-1974 | Panel 24 modulos 200x600mm, ArtuM, K | AUTOMATIZACIÓN
0 | 0 | 0 | 0 | 0 | 2027-09-01 | 2027 | 39-1974 | Panel 24 modulos 200x600mm, ArtuM, K | AUTOMATIZACIÓN
0 | 0 | 0 | 0 | 0 | 2027-10-01 | 2027 | 39-1974 | Panel 24 modulos 200x600mm, ArtuM, K | AUTOMATIZACIÓN
0 | 0 | 0 | 0 | 0 | 2027-11-01 | 2027 | 39-1974 | Panel 24 modulos 200x600mm, ArtuM, K | AUTOMATIZACIÓN
0 | 0 | 0 | 0 | 0 | 2027-12-01 | 2027 | 39-1974 | Panel 24 modulos 200x600mm, ArtuM, K | AUTOMATIZACIÓN
0 | 0 | 0 | 0 | 0 | 2025-04-01 | 2025 | 39-1970 | Riel DIN y soportes fijos (24 modulos DI | AUTOMATIZACIÓN
0 | 0 | 0 | 0 | 0 | 2025-05-01 | 2025 | 39-1970 | Riel DIN y soportes fijos (24 modulos DI | AUTOMATIZACIÓN
0 | 0 | 0 | 0 | 0 | 2025-06-01 | 2025 | 39-1970 | Riel DIN y soportes fijos (24 modulos DI | AUTOMATIZACIÓN
0 | 0 | 0 | 0 | 0 | 2025-07-01 | 2025 | 39-1970 | Riel DIN y soportes fijos (24 modulos DI | AUTOMATIZACIÓN
0 | 0 | 0 | 0 | 0 | 2025-08-01 | 2025 | 39-1970 | Riel DIN y soportes fijos (24 modulos DI | AUTOMATIZACIÓN
0 | 0 | 0 | 0 | 0 | 2025-09-01 | 2025 | 39-1970 | Riel DIN y soportes fijos (24 modulos DI | AUTOMATIZACIÓN
0 | 0 | 0 | 0 | 0 | 2025-10-01 | 2025 | 39-1970 | Riel DIN y soportes fijos (24 modulos DI | AUTOMATIZACIÓN
0 | 0 | 0 | 0 | 0 | 2025-11-01 | 2025 | 39-1970 | Riel DIN y soportes fijos (24 modulos DI | AUTOMATIZACIÓN
0 | 0 | 0 | 0 | 0 | 2025-12-01 | 2025 | 39-1970 | Riel DIN y soportes fijos (24 modulos DI | AUTOMATIZACIÓN
0 | 0 | 0 | 0 | 0 | 2026-01-01 | 2026 | 39-1970 | Riel DIN y soportes fijos (24 modulos DI | AUTOMATIZACIÓN
0 | 0 | 0 | 0 | 0 | 2026-02-01 | 2026 | 39-1970 | Riel DIN y soportes fijos (24 modulos DI | AUTOMATIZACIÓN
0 | 0 | 0 | 0 | 0 | 2026-03-01 | 2026 | 39-1970 | Riel DIN y soportes fijos (24 modulos DI | AUTOMATIZACIÓN
0 | 0 | 0 | 0 | 0 | 2026-04-01 | 2026 | 39-1970 | Riel DIN y soportes fijos (24 modulos DI | AUTOMATIZACIÓN
0 | 0 | 0 | 0 | 0 | 2026-05-01 | 2026 | 39-1970 | Riel DIN y soportes fijos (24 modulos DI | AUTOMATIZACIÓN
0 | 0 | 0 | 0 | 0 | 2026-06-01 | 2026 | 39-1970 | Riel DIN y soportes fijos (24 modulos DI | AUTOMATIZACIÓN
0 | 0 | 0 | 0 | 0 | 2026-07-01 | 2026 | 39-1970 | Riel DIN y soportes fijos (24 modulos DI | AUTOMATIZACIÓN
0 | 0 | 0 | 0 | 0 | 2026-08-01 | 2026 | 39-1970 | Riel DIN y soportes fijos (24 modulos DI | AUTOMATIZACIÓN
0 | 0 | 0 | 0 | 0 | 2026-09-01 | 2026 | 39-1970 | Riel DIN y soportes fijos (24 modulos DI | AUTOMATIZACIÓN
0 | 0 | 0 | 0 | 0 | 2026-10-01 | 2026 | 39-1970 | Riel DIN y soportes fijos (24 modulos DI | AUTOMATIZACIÓN
0 | 0 | 0 | 0 | 0 | 2026-11-01 | 2026 | 39-1970 | Riel DIN y soportes fijos (24 modulos DI | AUTOMATIZACIÓN
0 | 0 | 0 | 0 | 0 | 2026-12-01 | 2026 | 39-1970 | Riel DIN y soportes fijos (24 modulos DI | AUTOMATIZACIÓN
0 | 0 | 0 | 0 | 0 | 2027-01-01 | 2027 | 39-1970 | Riel DIN y soportes fijos (24 modulos DI | AUTOMATIZACIÓN
0 | 0 | 0 | 0 | 0 | 2027-02-01 | 2027 | 39-1970 | Riel DIN y soportes fijos (24 modulos DI | AUTOMATIZACIÓN
0 | 0 | 0 | 0 | 0 | 2027-03-01 | 2027 | 39-1970 | Riel DIN y soportes fijos (24 modulos DI | AUTOMATIZACIÓN
0 | 0 | 0 | 0 | 0 | 2027-04-01 | 2027 | 39-1970 | Riel DIN y soportes fijos (24 modulos DI | AUTOMATIZACIÓN
0 | 0 | 0 | 0 | 0 | 2027-05-01 | 2027 | 39-1970 | Riel DIN y soportes fijos (24 modulos DI | AUTOMATIZACIÓN
0 | 0 | 0 | 0 | 0 | 2027-06-01 | 2027 | 39-1970 | Riel DIN y soportes fijos (24 modulos DI | AUTOMATIZACIÓN
0 | 0 | 0 | 0 | 0 | 2027-07-01 | 2027 | 39-1970 | Riel DIN y soportes fijos (24 modulos DI | AUTOMATIZACIÓN
0 | 0 | 0 | 0 | 0 | 2027-08-01 | 2027 | 39-1970 | Riel DIN y soportes fijos (24 modulos DI | AUTOMATIZACIÓN
0 | 0 | 0 | 0 | 0 | 2027-09-01 | 2027 | 39-1970 | Riel DIN y soportes fijos (24 modulos DI | AUTOMATIZACIÓN
0 | 0 | 0 | 0 | 0 | 2027-10-01 | 2027 | 39-1970 | Riel DIN y soportes fijos (24 modulos DI | AUTOMATIZACIÓN
0 | 0 | 0 | 0 | 0 | 2027-11-01 | 2027 | 39-1970 | Riel DIN y soportes fijos (24 modulos DI | AUTOMATIZACIÓN
0 | 0 | 0 | 0 | 0 | 2027-12-01 | 2027 | 39-1970 | Riel DIN y soportes fijos (24 modulos DI | AUTOMATIZACIÓN
0 | 0 | 0 | 0 | 0 | 2025-04-01 | 2025 | 39-1944 | TC Protección Tipo Bushing IG 69kV | AUTOMATIZACIÓN
0 | 0 | 0 | 0 | 0 | 2025-05-01 | 2025 | 39-1944 | TC Protección Tipo Bushing IG 69kV | AUTOMATIZACIÓN
0 | 0 | 0 | 0 | 0 | 2025-06-01 | 2025 | 39-1944 | TC Protección Tipo Bushing IG 69kV | AUTOMATIZACIÓN
0 | 0 | 0 | 0 | 0 | 2025-07-01 | 2025 | 39-1944 | TC Protección Tipo Bushing IG 69kV | AUTOMATIZACIÓN
0 | 0 | 0 | 0 | 0 | 2025-08-01 | 2025 | 39-1944 | TC Protección Tipo Bushing IG 69kV | AUTOMATIZACIÓN
0 | 0 | 0 | 0 | 0 | 2025-09-01 | 2025 | 39-1944 | TC Protección Tipo Bushing IG 69kV | AUTOMATIZACIÓN
0 | 0 | 0 | 0 | 0 | 2025-10-01 | 2025 | 39-1944 | TC Protección Tipo Bushing IG 69kV | AUTOMATIZACIÓN
0 | 0 | 0 | 0 | 0 | 2025-11-01 | 2025 | 39-1944 | TC Protección Tipo Bushing IG 69kV | AUTOMATIZACIÓN
0 | 0 | 0 | 0 | 0 | 2025-12-01 | 2025 | 39-1944 | TC Protección Tipo Bushing IG 69kV | AUTOMATIZACIÓN
0 | 0 | 0 | 0 | 0 | 2026-01-01 | 2026 | 39-1944 | TC Protección Tipo Bushing IG 69kV | AUTOMATIZACIÓN
0 | 0 | 0 | 0 | 0 | 2026-02-01 | 2026 | 39-1944 | TC Protección Tipo Bushing IG 69kV | AUTOMATIZACIÓN
0 | 0 | 0 | 0 | 0 | 2026-03-01 | 2026 | 39-1944 | TC Protección Tipo Bushing IG 69kV | AUTOMATIZACIÓN
0 | 0 | 0 | 0 | 0 | 2026-04-01 | 2026 | 39-1944 | TC Protección Tipo Bushing IG 69kV | AUTOMATIZACIÓN
0 | 0 | 0 | 0 | 0 | 2026-05-01 | 2026 | 39-1944 | TC Protección Tipo Bushing IG 69kV | AUTOMATIZACIÓN
0 | 0 | 0 | 0 | 0 | 2026-06-01 | 2026 | 39-1944 | TC Protección Tipo Bushing IG 69kV | AUTOMATIZACIÓN
0 | 0 | 0 | 0 | 0 | 2026-07-01 | 2026 | 39-1944 | TC Protección Tipo Bushing IG 69kV | AUTOMATIZACIÓN
0 | 0 | 0 | 0 | 0 | 2026-08-01 | 2026 | 39-1944 | TC Protección Tipo Bushing IG 69kV | AUTOMATIZACIÓN
0 | 0 | 0 | 0 | 0 | 2026-09-01 | 2026 | 39-1944 | TC Protección Tipo Bushing IG 69kV | AUTOMATIZACIÓN
0 | 0 | 0 | 0 | 0 | 2026-10-01 | 2026 | 39-1944 | TC Protección Tipo Bushing IG 69kV | AUTOMATIZACIÓN
0 | 0 | 0 | 0 | 0 | 2026-11-01 | 2026 | 39-1944 | TC Protección Tipo Bushing IG 69kV | AUTOMATIZACIÓN
0 | 0 | 0 | 0 | 0 | 2026-12-01 | 2026 | 39-1944 | TC Protección Tipo Bushing IG 69kV | AUTOMATIZACIÓN
0 | 0 | 0 | 0 | 0 | 2027-01-01 | 2027 | 39-1944 | TC Protección Tipo Bushing IG 69kV | AUTOMATIZACIÓN
0 | 0 | 0 | 0 | 0 | 2027-02-01 | 2027 | 39-1944 | TC Protección Tipo Bushing IG 69kV | AUTOMATIZACIÓN
0 | 0 | 0 | 0 | 0 | 2027-03-01 | 2027 | 39-1944 | TC Protección Tipo Bushing IG 69kV | AUTOMATIZACIÓN
0 | 0 | 0 | 0 | 0 | 2027-04-01 | 2027 | 39-1944 | TC Protección Tipo Bushing IG 69kV | AUTOMATIZACIÓN
0 | 0 | 0 | 0 | 0 | 2027-05-01 | 2027 | 39-1944 | TC Protección Tipo Bushing IG 69kV | AUTOMATIZACIÓN
0 | 0 | 0 | 0 | 0 | 2027-06-01 | 2027 | 39-1944 | TC Protección Tipo Bushing IG 69kV | AUTOMATIZACIÓN
0 | 0 | 0 | 0 | 0 | 2027-07-01 | 2027 | 39-1944 | TC Protección Tipo Bushing IG 69kV | AUTOMATIZACIÓN
0 | 0 | 0 | 0 | 0 | 2027-08-01 | 2027 | 39-1944 | TC Protección Tipo Bushing IG 69kV | AUTOMATIZACIÓN
0 | 0 | 0 | 0 | 0 | 2027-09-01 | 2027 | 39-1944 | TC Protección Tipo Bushing IG 69kV | AUTOMATIZACIÓN
0 | 0 | 0 | 0 | 0 | 2027-10-01 | 2027 | 39-1944 | TC Protección Tipo Bushing IG 69kV | AUTOMATIZACIÓN
0 | 0 | 0 | 0 | 0 | 2027-11-01 | 2027 | 39-1944 | TC Protección Tipo Bushing IG 69kV | AUTOMATIZACIÓN
0 | 0 | 0 | 0 | 0 | 2027-12-01 | 2027 | 39-1944 | TC Protección Tipo Bushing IG 69kV | AUTOMATIZACIÓN
0 | 0 | 0 | 0 | 0 | 2025-04-01 | 2025 | 39-1892 | Columnas de montaje Gemini p/ tamaño 2 | AUTOMATIZACIÓN
0 | 0 | 0 | 0 | 0 | 2025-05-01 | 2025 | 39-1892 | Columnas de montaje Gemini p/ tamaño 2 | AUTOMATIZACIÓN
0 | 0 | 0 | 0 | 0 | 2025-06-01 | 2025 | 39-1892 | Columnas de montaje Gemini p/ tamaño 2 | AUTOMATIZACIÓN
0 | 0 | 0 | 0 | 0 | 2025-07-01 | 2025 | 39-1892 | Columnas de montaje Gemini p/ tamaño 2 | AUTOMATIZACIÓN
0 | 0 | 0 | 0 | 0 | 2025-08-01 | 2025 | 39-1892 | Columnas de montaje Gemini p/ tamaño 2 | AUTOMATIZACIÓN
0 | 0 | 0 | 0 | 0 | 2025-09-01 | 2025 | 39-1892 | Columnas de montaje Gemini p/ tamaño 2 | AUTOMATIZACIÓN
0 | 0 | 0 | 0 | 0 | 2025-10-01 | 2025 | 39-1892 | Columnas de montaje Gemini p/ tamaño 2 | AUTOMATIZACIÓN
0 | 0 | 0 | 0 | 0 | 2025-11-01 | 2025 | 39-1892 | Columnas de montaje Gemini p/ tamaño 2 | AUTOMATIZACIÓN
0 | 0 | 0 | 0 | 0 | 2025-12-01 | 2025 | 39-1892 | Columnas de montaje Gemini p/ tamaño 2 | AUTOMATIZACIÓN
0 | 0 | 0 | 0 | 0 | 2026-01-01 | 2026 | 39-1892 | Columnas de montaje Gemini p/ tamaño 2 | AUTOMATIZACIÓN
0 | 0 | 0 | 0 | 0 | 2026-02-01 | 2026 | 39-1892 | Columnas de montaje Gemini p/ tamaño 2 | AUTOMATIZACIÓN
0 | 0 | 0 | 0 | 0 | 2026-03-01 | 2026 | 39-1892 | Columnas de montaje Gemini p/ tamaño 2 | AUTOMATIZACIÓN
0 | 0 | 0 | 0 | 0 | 2026-04-01 | 2026 | 39-1892 | Columnas de montaje Gemini p/ tamaño 2 | AUTOMATIZACIÓN
0 | 0 | 0 | 0 | 0 | 2026-05-01 | 2026 | 39-1892 | Columnas de montaje Gemini p/ tamaño 2 | AUTOMATIZACIÓN
0 | 0 | 0 | 0 | 0 | 2026-06-01 | 2026 | 39-1892 | Columnas de montaje Gemini p/ tamaño 2 | AUTOMATIZACIÓN
0 | 0 | 0 | 0 | 0 | 2026-07-01 | 2026 | 39-1892 | Columnas de montaje Gemini p/ tamaño 2 | AUTOMATIZACIÓN
0 | 0 | 0 | 0 | 0 | 2026-08-01 | 2026 | 39-1892 | Columnas de montaje Gemini p/ tamaño 2 | AUTOMATIZACIÓN
0 | 0 | 0 | 0 | 0 | 2026-09-01 | 2026 | 39-1892 | Columnas de montaje Gemini p/ tamaño 2 | AUTOMATIZACIÓN
0 | 0 | 0 | 0 | 0 | 2026-10-01 | 2026 | 39-1892 | Columnas de montaje Gemini p/ tamaño 2 | AUTOMATIZACIÓN
0 | 0 | 0 | 0 | 0 | 2026-11-01 | 2026 | 39-1892 | Columnas de montaje Gemini p/ tamaño 2 | AUTOMATIZACIÓN
0 | 0 | 0 | 0 | 0 | 2026-12-01 | 2026 | 39-1892 | Columnas de montaje Gemini p/ tamaño 2 | AUTOMATIZACIÓN
0 | 0 | 0 | 0 | 0 | 2027-01-01 | 2027 | 39-1892 | Columnas de montaje Gemini p/ tamaño 2 | AUTOMATIZACIÓN
0 | 0 | 0 | 0 | 0 | 2027-02-01 | 2027 | 39-1892 | Columnas de montaje Gemini p/ tamaño 2 | AUTOMATIZACIÓN
0 | 0 | 0 | 0 | 0 | 2027-03-01 | 2027 | 39-1892 | Columnas de montaje Gemini p/ tamaño 2 | AUTOMATIZACIÓN
0 | 0 | 0 | 0 | 0 | 2027-04-01 | 2027 | 39-1892 | Columnas de montaje Gemini p/ tamaño 2 | AUTOMATIZACIÓN
0 | 0 | 0 | 0 | 0 | 2027-05-01 | 2027 | 39-1892 | Columnas de montaje Gemini p/ tamaño 2 | AUTOMATIZACIÓN
0 | 0 | 0 | 0 | 0 | 2027-06-01 | 2027 | 39-1892 | Columnas de montaje Gemini p/ tamaño 2 | AUTOMATIZACIÓN
0 | 0 | 0 | 0 | 0 | 2027-07-01 | 2027 | 39-1892 | Columnas de montaje Gemini p/ tamaño 2 | AUTOMATIZACIÓN
0 | 0 | 0 | 0 | 0 | 2027-08-01 | 2027 | 39-1892 | Columnas de montaje Gemini p/ tamaño 2 | AUTOMATIZACIÓN
0 | 0 | 0 | 0 | 0 | 2027-09-01 | 2027 | 39-1892 | Columnas de montaje Gemini p/ tamaño 2 | AUTOMATIZACIÓN
0 | 0 | 0 | 0 | 0 | 2027-10-01 | 2027 | 39-1892 | Columnas de montaje Gemini p/ tamaño 2 | AUTOMATIZACIÓN
0 | 0 | 0 | 0 | 0 | 2027-11-01 | 2027 | 39-1892 | Columnas de montaje Gemini p/ tamaño 2 | AUTOMATIZACIÓN
0 | 0 | 0 | 0 | 0 | 2027-12-01 | 2027 | 39-1892 | Columnas de montaje Gemini p/ tamaño 2 | AUTOMATIZACIÓN
0 | 0 | 0 | 0 | 0 | 2025-04-01 | 2025 | 39-1886 | Panel + Rail DIN. 150mm de alto p/ tamañ | AUTOMATIZACIÓN
0 | 0 | 0 | 0 | 0 | 2025-05-01 | 2025 | 39-1886 | Panel + Rail DIN. 150mm de alto p/ tamañ | AUTOMATIZACIÓN
0 | 0 | 0 | 0 | 0 | 2025-06-01 | 2025 | 39-1886 | Panel + Rail DIN. 150mm de alto p/ tamañ | AUTOMATIZACIÓN
0 | 0 | 0 | 0 | 0 | 2025-07-01 | 2025 | 39-1886 | Panel + Rail DIN. 150mm de alto p/ tamañ | AUTOMATIZACIÓN
0 | 0 | 0 | 0 | 0 | 2025-08-01 | 2025 | 39-1886 | Panel + Rail DIN. 150mm de alto p/ tamañ | AUTOMATIZACIÓN
0 | 0 | 0 | 0 | 0 | 2025-09-01 | 2025 | 39-1886 | Panel + Rail DIN. 150mm de alto p/ tamañ | AUTOMATIZACIÓN
0 | 0 | 0 | 0 | 0 | 2025-10-01 | 2025 | 39-1886 | Panel + Rail DIN. 150mm de alto p/ tamañ | AUTOMATIZACIÓN
0 | 0 | 0 | 0 | 0 | 2025-11-01 | 2025 | 39-1886 | Panel + Rail DIN. 150mm de alto p/ tamañ | AUTOMATIZACIÓN
0 | 0 | 0 | 0 | 0 | 2025-12-01 | 2025 | 39-1886 | Panel + Rail DIN. 150mm de alto p/ tamañ | AUTOMATIZACIÓN
0 | 0 | 0 | 0 | 0 | 2026-01-01 | 2026 | 39-1886 | Panel + Rail DIN. 150mm de alto p/ tamañ | AUTOMATIZACIÓN
0 | 0 | 0 | 0 | 0 | 2026-02-01 | 2026 | 39-1886 | Panel + Rail DIN. 150mm de alto p/ tamañ | AUTOMATIZACIÓN
0 | 0 | 0 | 0 | 0 | 2026-03-01 | 2026 | 39-1886 | Panel + Rail DIN. 150mm de alto p/ tamañ | AUTOMATIZACIÓN
0 | 0 | 0 | 0 | 0 | 2026-04-01 | 2026 | 39-1886 | Panel + Rail DIN. 150mm de alto p/ tamañ | AUTOMATIZACIÓN
0 | 0 | 0 | 0 | 0 | 2026-05-01 | 2026 | 39-1886 | Panel + Rail DIN. 150mm de alto p/ tamañ | AUTOMATIZACIÓN
0 | 0 | 0 | 0 | 0 | 2026-06-01 | 2026 | 39-1886 | Panel + Rail DIN. 150mm de alto p/ tamañ | AUTOMATIZACIÓN
0 | 0 | 0 | 0 | 0 | 2026-07-01 | 2026 | 39-1886 | Panel + Rail DIN. 150mm de alto p/ tamañ | AUTOMATIZACIÓN
0 | 0 | 0 | 0 | 0 | 2026-08-01 | 2026 | 39-1886 | Panel + Rail DIN. 150mm de alto p/ tamañ | AUTOMATIZACIÓN
0 | 0 | 0 | 0 | 0 | 2026-09-01 | 2026 | 39-1886 | Panel + Rail DIN. 150mm de alto p/ tamañ | AUTOMATIZACIÓN
0 | 0 | 0 | 0 | 0 | 2026-10-01 | 2026 | 39-1886 | Panel + Rail DIN. 150mm de alto p/ tamañ | AUTOMATIZACIÓN
0 | 0 | 0 | 0 | 0 | 2026-11-01 | 2026 | 39-1886 | Panel + Rail DIN. 150mm de alto p/ tamañ | AUTOMATIZACIÓN
0 | 0 | 0 | 0 | 0 | 2026-12-01 | 2026 | 39-1886 | Panel + Rail DIN. 150mm de alto p/ tamañ | AUTOMATIZACIÓN
0 | 0 | 0 | 0 | 0 | 2027-01-01 | 2027 | 39-1886 | Panel + Rail DIN. 150mm de alto p/ tamañ | AUTOMATIZACIÓN
0 | 0 | 0 | 0 | 0 | 2027-02-01 | 2027 | 39-1886 | Panel + Rail DIN. 150mm de alto p/ tamañ | AUTOMATIZACIÓN
0 | 0 | 0 | 0 | 0 | 2027-03-01 | 2027 | 39-1886 | Panel + Rail DIN. 150mm de alto p/ tamañ | AUTOMATIZACIÓN
0 | 0 | 0 | 0 | 0 | 2027-04-01 | 2027 | 39-1886 | Panel + Rail DIN. 150mm de alto p/ tamañ | AUTOMATIZACIÓN
0 | 0 | 0 | 0 | 0 | 2027-05-01 | 2027 | 39-1886 | Panel + Rail DIN. 150mm de alto p/ tamañ | AUTOMATIZACIÓN
0 | 0 | 0 | 0 | 0 | 2027-06-01 | 2027 | 39-1886 | Panel + Rail DIN. 150mm de alto p/ tamañ | AUTOMATIZACIÓN
0 | 0 | 0 | 0 | 0 | 2027-07-01 | 2027 | 39-1886 | Panel + Rail DIN. 150mm de alto p/ tamañ | AUTOMATIZACIÓN
0 | 0 | 0 | 0 | 0 | 2027-08-01 | 2027 | 39-1886 | Panel + Rail DIN. 150mm de alto p/ tamañ | AUTOMATIZACIÓN
0 | 0 | 0 | 0 | 0 | 2027-09-01 | 2027 | 39-1886 | Panel + Rail DIN. 150mm de alto p/ tamañ | AUTOMATIZACIÓN
0 | 0 | 0 | 0 | 0 | 2027-10-01 | 2027 | 39-1886 | Panel + Rail DIN. 150mm de alto p/ tamañ | AUTOMATIZACIÓN
0 | 0 | 0 | 0 | 0 | 2027-11-01 | 2027 | 39-1886 | Panel + Rail DIN. 150mm de alto p/ tamañ | AUTOMATIZACIÓN
0 | 0 | 0 | 0 | 0 | 2027-12-01 | 2027 | 39-1886 | Panel + Rail DIN. 150mm de alto p/ tamañ | AUTOMATIZACIÓN
0 | 0 | 0 | 0 | 0 | 2025-04-01 | 2025 | 39-1871 | Caja Gemini IP66, puerta transparente, | AUTOMATIZACIÓN
0 | 0 | 0 | 0 | 0 | 2025-05-01 | 2025 | 39-1871 | Caja Gemini IP66, puerta transparente, | AUTOMATIZACIÓN
0 | 0 | 0 | 0 | 0 | 2025-06-01 | 2025 | 39-1871 | Caja Gemini IP66, puerta transparente, | AUTOMATIZACIÓN
0 | 0 | 0 | 0 | 0 | 2025-07-01 | 2025 | 39-1871 | Caja Gemini IP66, puerta transparente, | AUTOMATIZACIÓN
0 | 0 | 0 | 0 | 0 | 2025-08-01 | 2025 | 39-1871 | Caja Gemini IP66, puerta transparente, | AUTOMATIZACIÓN
0 | 0 | 0 | 0 | 0 | 2025-09-01 | 2025 | 39-1871 | Caja Gemini IP66, puerta transparente, | AUTOMATIZACIÓN
0 | 0 | 0 | 0 | 0 | 2025-10-01 | 2025 | 39-1871 | Caja Gemini IP66, puerta transparente, | AUTOMATIZACIÓN
0 | 0 | 0 | 0 | 0 | 2025-11-01 | 2025 | 39-1871 | Caja Gemini IP66, puerta transparente, | AUTOMATIZACIÓN
0 | 0 | 0 | 0 | 0 | 2025-12-01 | 2025 | 39-1871 | Caja Gemini IP66, puerta transparente, | AUTOMATIZACIÓN
0 | 0 | 0 | 0 | 0 | 2026-01-01 | 2026 | 39-1871 | Caja Gemini IP66, puerta transparente, | AUTOMATIZACIÓN
0 | 0 | 0 | 0 | 0 | 2026-02-01 | 2026 | 39-1871 | Caja Gemini IP66, puerta transparente, | AUTOMATIZACIÓN
0 | 0 | 0 | 0 | 0 | 2026-03-01 | 2026 | 39-1871 | Caja Gemini IP66, puerta transparente, | AUTOMATIZACIÓN
0 | 0 | 0 | 0 | 0 | 2026-04-01 | 2026 | 39-1871 | Caja Gemini IP66, puerta transparente, | AUTOMATIZACIÓN
0 | 0 | 0 | 0 | 0 | 2026-05-01 | 2026 | 39-1871 | Caja Gemini IP66, puerta transparente, | AUTOMATIZACIÓN
0 | 0 | 0 | 0 | 0 | 2026-06-01 | 2026 | 39-1871 | Caja Gemini IP66, puerta transparente, | AUTOMATIZACIÓN
0 | 0 | 0 | 0 | 0 | 2026-07-01 | 2026 | 39-1871 | Caja Gemini IP66, puerta transparente, | AUTOMATIZACIÓN
0 | 0 | 0 | 0 | 0 | 2026-08-01 | 2026 | 39-1871 | Caja Gemini IP66, puerta transparente, | AUTOMATIZACIÓN
0 | 0 | 0 | 0 | 0 | 2026-09-01 | 2026 | 39-1871 | Caja Gemini IP66, puerta transparente, | AUTOMATIZACIÓN
0 | 0 | 0 | 0 | 0 | 2026-10-01 | 2026 | 39-1871 | Caja Gemini IP66, puerta transparente, | AUTOMATIZACIÓN
0 | 0 | 0 | 0 | 0 | 2026-11-01 | 2026 | 39-1871 | Caja Gemini IP66, puerta transparente, | AUTOMATIZACIÓN
0 | 0 | 0 | 0 | 0 | 2026-12-01 | 2026 | 39-1871 | Caja Gemini IP66, puerta transparente, | AUTOMATIZACIÓN
0 | 0 | 0 | 0 | 0 | 2027-01-01 | 2027 | 39-1871 | Caja Gemini IP66, puerta transparente, | AUTOMATIZACIÓN
0 | 0 | 0 | 0 | 0 | 2027-02-01 | 2027 | 39-1871 | Caja Gemini IP66, puerta transparente, | AUTOMATIZACIÓN
0 | 0 | 0 | 0 | 0 | 2027-03-01 | 2027 | 39-1871 | Caja Gemini IP66, puerta transparente, | AUTOMATIZACIÓN
0 | 0 | 0 | 0 | 0 | 2027-04-01 | 2027 | 39-1871 | Caja Gemini IP66, puerta transparente, | AUTOMATIZACIÓN
0 | 0 | 0 | 0 | 0 | 2027-05-01 | 2027 | 39-1871 | Caja Gemini IP66, puerta transparente, | AUTOMATIZACIÓN
0 | 0 | 0 | 0 | 0 | 2027-06-01 | 2027 | 39-1871 | Caja Gemini IP66, puerta transparente, | AUTOMATIZACIÓN
0 | 0 | 0 | 0 | 0 | 2027-07-01 | 2027 | 39-1871 | Caja Gemini IP66, puerta transparente, | AUTOMATIZACIÓN
0 | 0 | 0 | 0 | 0 | 2027-08-01 | 2027 | 39-1871 | Caja Gemini IP66, puerta transparente, | AUTOMATIZACIÓN
0 | 0 | 0 | 0 | 0 | 2027-09-01 | 2027 | 39-1871 | Caja Gemini IP66, puerta transparente, | AUTOMATIZACIÓN
0 | 0 | 0 | 0 | 0 | 2027-10-01 | 2027 | 39-1871 | Caja Gemini IP66, puerta transparente, | AUTOMATIZACIÓN
0 | 0 | 0 | 0 | 0 | 2027-11-01 | 2027 | 39-1871 | Caja Gemini IP66, puerta transparente, | AUTOMATIZACIÓN
0 | 0 | 0 | 0 | 0 | 2027-12-01 | 2027 | 39-1871 | Caja Gemini IP66, puerta transparente, | AUTOMATIZACIÓN
0 | 0 | 0 | 0 | 0 | 2025-04-01 | 2025 | 39-1862 | Columnas de montaje Gemini p/ tamaño 1 | AUTOMATIZACIÓN
0 | 0 | 0 | 0 | 0 | 2025-05-01 | 2025 | 39-1862 | Columnas de montaje Gemini p/ tamaño 1 | AUTOMATIZACIÓN
0 | 0 | 0 | 0 | 0 | 2025-06-01 | 2025 | 39-1862 | Columnas de montaje Gemini p/ tamaño 1 | AUTOMATIZACIÓN
0 | 0 | 0 | 0 | 0 | 2025-07-01 | 2025 | 39-1862 | Columnas de montaje Gemini p/ tamaño 1 | AUTOMATIZACIÓN
0 | 0 | 0 | 0 | 0 | 2025-08-01 | 2025 | 39-1862 | Columnas de montaje Gemini p/ tamaño 1 | AUTOMATIZACIÓN
0 | 0 | 0 | 0 | 0 | 2025-09-01 | 2025 | 39-1862 | Columnas de montaje Gemini p/ tamaño 1 | AUTOMATIZACIÓN
0 | 0 | 0 | 0 | 0 | 2025-10-01 | 2025 | 39-1862 | Columnas de montaje Gemini p/ tamaño 1 | AUTOMATIZACIÓN
0 | 0 | 0 | 0 | 0 | 2025-11-01 | 2025 | 39-1862 | Columnas de montaje Gemini p/ tamaño 1 | AUTOMATIZACIÓN
0 | 0 | 0 | 0 | 0 | 2025-12-01 | 2025 | 39-1862 | Columnas de montaje Gemini p/ tamaño 1 | AUTOMATIZACIÓN
0 | 0 | 0 | 0 | 0 | 2026-01-01 | 2026 | 39-1862 | Columnas de montaje Gemini p/ tamaño 1 | AUTOMATIZACIÓN
0 | 0 | 0 | 0 | 0 | 2026-02-01 | 2026 | 39-1862 | Columnas de montaje Gemini p/ tamaño 1 | AUTOMATIZACIÓN
0 | 0 | 0 | 0 | 0 | 2026-03-01 | 2026 | 39-1862 | Columnas de montaje Gemini p/ tamaño 1 | AUTOMATIZACIÓN
0 | 0 | 0 | 0 | 0 | 2026-04-01 | 2026 | 39-1862 | Columnas de montaje Gemini p/ tamaño 1 | AUTOMATIZACIÓN
0 | 0 | 0 | 0 | 0 | 2026-05-01 | 2026 | 39-1862 | Columnas de montaje Gemini p/ tamaño 1 | AUTOMATIZACIÓN
0 | 0 | 0 | 0 | 0 | 2026-06-01 | 2026 | 39-1862 | Columnas de montaje Gemini p/ tamaño 1 | AUTOMATIZACIÓN
0 | 0 | 0 | 0 | 0 | 2026-07-01 | 2026 | 39-1862 | Columnas de montaje Gemini p/ tamaño 1 | AUTOMATIZACIÓN
0 | 0 | 0 | 0 | 0 | 2026-08-01 | 2026 | 39-1862 | Columnas de montaje Gemini p/ tamaño 1 | AUTOMATIZACIÓN
0 | 0 | 0 | 0 | 0 | 2026-09-01 | 2026 | 39-1862 | Columnas de montaje Gemini p/ tamaño 1 | AUTOMATIZACIÓN
0 | 0 | 0 | 0 | 0 | 2026-10-01 | 2026 | 39-1862 | Columnas de montaje Gemini p/ tamaño 1 | AUTOMATIZACIÓN
0 | 0 | 0 | 0 | 0 | 2026-11-01 | 2026 | 39-1862 | Columnas de montaje Gemini p/ tamaño 1 | AUTOMATIZACIÓN
0 | 0 | 0 | 0 | 0 | 2026-12-01 | 2026 | 39-1862 | Columnas de montaje Gemini p/ tamaño 1 | AUTOMATIZACIÓN
0 | 0 | 0 | 0 | 0 | 2027-01-01 | 2027 | 39-1862 | Columnas de montaje Gemini p/ tamaño 1 | AUTOMATIZACIÓN
0 | 0 | 0 | 0 | 0 | 2027-02-01 | 2027 | 39-1862 | Columnas de montaje Gemini p/ tamaño 1 | AUTOMATIZACIÓN
0 | 0 | 0 | 0 | 0 | 2027-03-01 | 2027 | 39-1862 | Columnas de montaje Gemini p/ tamaño 1 | AUTOMATIZACIÓN
0 | 0 | 0 | 0 | 0 | 2027-04-01 | 2027 | 39-1862 | Columnas de montaje Gemini p/ tamaño 1 | AUTOMATIZACIÓN
0 | 0 | 0 | 0 | 0 | 2027-05-01 | 2027 | 39-1862 | Columnas de montaje Gemini p/ tamaño 1 | AUTOMATIZACIÓN
0 | 0 | 0 | 0 | 0 | 2027-06-01 | 2027 | 39-1862 | Columnas de montaje Gemini p/ tamaño 1 | AUTOMATIZACIÓN
0 | 0 | 0 | 0 | 0 | 2027-07-01 | 2027 | 39-1862 | Columnas de montaje Gemini p/ tamaño 1 | AUTOMATIZACIÓN
0 | 0 | 0 | 0 | 0 | 2027-08-01 | 2027 | 39-1862 | Columnas de montaje Gemini p/ tamaño 1 | AUTOMATIZACIÓN
0 | 0 | 0 | 0 | 0 | 2027-09-01 | 2027 | 39-1862 | Columnas de montaje Gemini p/ tamaño 1 | AUTOMATIZACIÓN
0 | 0 | 0 | 0 | 0 | 2027-10-01 | 2027 | 39-1862 | Columnas de montaje Gemini p/ tamaño 1 | AUTOMATIZACIÓN
0 | 0 | 0 | 0 | 0 | 2027-11-01 | 2027 | 39-1862 | Columnas de montaje Gemini p/ tamaño 1 | AUTOMATIZACIÓN
0 | 0 | 0 | 0 | 0 | 2027-12-01 | 2027 | 39-1862 | Columnas de montaje Gemini p/ tamaño 1 | AUTOMATIZACIÓN
0 | 0 | 0 | 0 | 0 | 2025-04-01 | 2025 | 39-1838 | Panel + Rail DIN. 150mm de alto p/ tamañ | AUTOMATIZACIÓN
0 | 0 | 0 | 0 | 0 | 2025-05-01 | 2025 | 39-1838 | Panel + Rail DIN. 150mm de alto p/ tamañ | AUTOMATIZACIÓN
0 | 0 | 0 | 0 | 0 | 2025-06-01 | 2025 | 39-1838 | Panel + Rail DIN. 150mm de alto p/ tamañ | AUTOMATIZACIÓN
0 | 0 | 0 | 0 | 0 | 2025-07-01 | 2025 | 39-1838 | Panel + Rail DIN. 150mm de alto p/ tamañ | AUTOMATIZACIÓN
0 | 0 | 0 | 0 | 0 | 2025-08-01 | 2025 | 39-1838 | Panel + Rail DIN. 150mm de alto p/ tamañ | AUTOMATIZACIÓN
0 | 0 | 0 | 0 | 0 | 2025-09-01 | 2025 | 39-1838 | Panel + Rail DIN. 150mm de alto p/ tamañ | AUTOMATIZACIÓN
0 | 0 | 0 | 0 | 0 | 2025-10-01 | 2025 | 39-1838 | Panel + Rail DIN. 150mm de alto p/ tamañ | AUTOMATIZACIÓN
0 | 0 | 0 | 0 | 0 | 2025-11-01 | 2025 | 39-1838 | Panel + Rail DIN. 150mm de alto p/ tamañ | AUTOMATIZACIÓN
0 | 0 | 0 | 0 | 0 | 2025-12-01 | 2025 | 39-1838 | Panel + Rail DIN. 150mm de alto p/ tamañ | AUTOMATIZACIÓN
0 | 0 | 0 | 0 | 0 | 2026-01-01 | 2026 | 39-1838 | Panel + Rail DIN. 150mm de alto p/ tamañ | AUTOMATIZACIÓN
0 | 0 | 0 | 0 | 0 | 2026-02-01 | 2026 | 39-1838 | Panel + Rail DIN. 150mm de alto p/ tamañ | AUTOMATIZACIÓN
0 | 0 | 0 | 0 | 0 | 2026-03-01 | 2026 | 39-1838 | Panel + Rail DIN. 150mm de alto p/ tamañ | AUTOMATIZACIÓN
0 | 0 | 0 | 0 | 0 | 2026-04-01 | 2026 | 39-1838 | Panel + Rail DIN. 150mm de alto p/ tamañ | AUTOMATIZACIÓN
0 | 0 | 0 | 0 | 0 | 2026-05-01 | 2026 | 39-1838 | Panel + Rail DIN. 150mm de alto p/ tamañ | AUTOMATIZACIÓN
0 | 0 | 0 | 0 | 0 | 2026-06-01 | 2026 | 39-1838 | Panel + Rail DIN. 150mm de alto p/ tamañ | AUTOMATIZACIÓN
0 | 0 | 0 | 0 | 0 | 2026-07-01 | 2026 | 39-1838 | Panel + Rail DIN. 150mm de alto p/ tamañ | AUTOMATIZACIÓN
0 | 0 | 0 | 0 | 0 | 2026-08-01 | 2026 | 39-1838 | Panel + Rail DIN. 150mm de alto p/ tamañ | AUTOMATIZACIÓN
0 | 0 | 0 | 0 | 0 | 2026-09-01 | 2026 | 39-1838 | Panel + Rail DIN. 150mm de alto p/ tamañ | AUTOMATIZACIÓN
0 | 0 | 0 | 0 | 0 | 2026-10-01 | 2026 | 39-1838 | Panel + Rail DIN. 150mm de alto p/ tamañ | AUTOMATIZACIÓN
0 | 0 | 0 | 0 | 0 | 2026-11-01 | 2026 | 39-1838 | Panel + Rail DIN. 150mm de alto p/ tamañ | AUTOMATIZACIÓN
0 | 0 | 0 | 0 | 0 | 2026-12-01 | 2026 | 39-1838 | Panel + Rail DIN. 150mm de alto p/ tamañ | AUTOMATIZACIÓN
0 | 0 | 0 | 0 | 0 | 2027-01-01 | 2027 | 39-1838 | Panel + Rail DIN. 150mm de alto p/ tamañ | AUTOMATIZACIÓN
0 | 0 | 0 | 0 | 0 | 2027-02-01 | 2027 | 39-1838 | Panel + Rail DIN. 150mm de alto p/ tamañ | AUTOMATIZACIÓN
0 | 0 | 0 | 0 | 0 | 2027-03-01 | 2027 | 39-1838 | Panel + Rail DIN. 150mm de alto p/ tamañ | AUTOMATIZACIÓN
0 | 0 | 0 | 0 | 0 | 2027-04-01 | 2027 | 39-1838 | Panel + Rail DIN. 150mm de alto p/ tamañ | AUTOMATIZACIÓN
0 | 0 | 0 | 0 | 0 | 2027-05-01 | 2027 | 39-1838 | Panel + Rail DIN. 150mm de alto p/ tamañ | AUTOMATIZACIÓN
0 | 0 | 0 | 0 | 0 | 2027-06-01 | 2027 | 39-1838 | Panel + Rail DIN. 150mm de alto p/ tamañ | AUTOMATIZACIÓN
0 | 0 | 0 | 0 | 0 | 2027-07-01 | 2027 | 39-1838 | Panel + Rail DIN. 150mm de alto p/ tamañ | AUTOMATIZACIÓN
0 | 0 | 0 | 0 | 0 | 2027-08-01 | 2027 | 39-1838 | Panel + Rail DIN. 150mm de alto p/ tamañ | AUTOMATIZACIÓN
0 | 0 | 0 | 0 | 0 | 2027-09-01 | 2027 | 39-1838 | Panel + Rail DIN. 150mm de alto p/ tamañ | AUTOMATIZACIÓN
0 | 0 | 0 | 0 | 0 | 2027-10-01 | 2027 | 39-1838 | Panel + Rail DIN. 150mm de alto p/ tamañ | AUTOMATIZACIÓN
0 | 0 | 0 | 0 | 0 | 2027-11-01 | 2027 | 39-1838 | Panel + Rail DIN. 150mm de alto p/ tamañ | AUTOMATIZACIÓN
0 | 0 | 0 | 0 | 0 | 2027-12-01 | 2027 | 39-1838 | Panel + Rail DIN. 150mm de alto p/ tamañ | AUTOMATIZACIÓN
0 | 0 | 0 | 0 | 0 | 2025-04-01 | 2025 | 39-1832 | Caja Gemini IP66, puerta transparente, | AUTOMATIZACIÓN
0 | 0 | 0 | 0 | 0 | 2025-05-01 | 2025 | 39-1832 | Caja Gemini IP66, puerta transparente, | AUTOMATIZACIÓN
0 | 0 | 0 | 0 | 0 | 2025-06-01 | 2025 | 39-1832 | Caja Gemini IP66, puerta transparente, | AUTOMATIZACIÓN
0 | 0 | 0 | 0 | 0 | 2025-07-01 | 2025 | 39-1832 | Caja Gemini IP66, puerta transparente, | AUTOMATIZACIÓN
0 | 0 | 0 | 0 | 0 | 2025-08-01 | 2025 | 39-1832 | Caja Gemini IP66, puerta transparente, | AUTOMATIZACIÓN
0 | 0 | 0 | 0 | 0 | 2025-09-01 | 2025 | 39-1832 | Caja Gemini IP66, puerta transparente, | AUTOMATIZACIÓN
0 | 0 | 0 | 0 | 0 | 2025-10-01 | 2025 | 39-1832 | Caja Gemini IP66, puerta transparente, | AUTOMATIZACIÓN
0 | 0 | 0 | 0 | 0 | 2025-11-01 | 2025 | 39-1832 | Caja Gemini IP66, puerta transparente, | AUTOMATIZACIÓN
0 | 0 | 0 | 0 | 0 | 2025-12-01 | 2025 | 39-1832 | Caja Gemini IP66, puerta transparente, | AUTOMATIZACIÓN
0 | 0 | 0 | 0 | 0 | 2026-01-01 | 2026 | 39-1832 | Caja Gemini IP66, puerta transparente, | AUTOMATIZACIÓN
0 | 0 | 0 | 0 | 0 | 2026-02-01 | 2026 | 39-1832 | Caja Gemini IP66, puerta transparente, | AUTOMATIZACIÓN
0 | 0 | 0 | 0 | 0 | 2026-03-01 | 2026 | 39-1832 | Caja Gemini IP66, puerta transparente, | AUTOMATIZACIÓN
0 | 0 | 0 | 0 | 0 | 2026-04-01 | 2026 | 39-1832 | Caja Gemini IP66, puerta transparente, | AUTOMATIZACIÓN
0 | 0 | 0 | 0 | 0 | 2026-05-01 | 2026 | 39-1832 | Caja Gemini IP66, puerta transparente, | AUTOMATIZACIÓN
0 | 0 | 0 | 0 | 0 | 2026-06-01 | 2026 | 39-1832 | Caja Gemini IP66, puerta transparente, | AUTOMATIZACIÓN
0 | 0 | 0 | 0 | 0 | 2026-07-01 | 2026 | 39-1832 | Caja Gemini IP66, puerta transparente, | AUTOMATIZACIÓN
0 | 0 | 0 | 0 | 0 | 2026-08-01 | 2026 | 39-1832 | Caja Gemini IP66, puerta transparente, | AUTOMATIZACIÓN
0 | 0 | 0 | 0 | 0 | 2026-09-01 | 2026 | 39-1832 | Caja Gemini IP66, puerta transparente, | AUTOMATIZACIÓN
0 | 0 | 0 | 0 | 0 | 2026-10-01 | 2026 | 39-1832 | Caja Gemini IP66, puerta transparente, | AUTOMATIZACIÓN
0 | 0 | 0 | 0 | 0 | 2026-11-01 | 2026 | 39-1832 | Caja Gemini IP66, puerta transparente, | AUTOMATIZACIÓN
0 | 0 | 0 | 0 | 0 | 2026-12-01 | 2026 | 39-1832 | Caja Gemini IP66, puerta transparente, | AUTOMATIZACIÓN
0 | 0 | 0 | 0 | 0 | 2027-01-01 | 2027 | 39-1832 | Caja Gemini IP66, puerta transparente, | AUTOMATIZACIÓN
0 | 0 | 0 | 0 | 0 | 2027-02-01 | 2027 | 39-1832 | Caja Gemini IP66, puerta transparente, | AUTOMATIZACIÓN
0 | 0 | 0 | 0 | 0 | 2027-03-01 | 2027 | 39-1832 | Caja Gemini IP66, puerta transparente, | AUTOMATIZACIÓN
0 | 0 | 0 | 0 | 0 | 2027-04-01 | 2027 | 39-1832 | Caja Gemini IP66, puerta transparente, | AUTOMATIZACIÓN
0 | 0 | 0 | 0 | 0 | 2027-05-01 | 2027 | 39-1832 | Caja Gemini IP66, puerta transparente, | AUTOMATIZACIÓN
0 | 0 | 0 | 0 | 0 | 2027-06-01 | 2027 | 39-1832 | Caja Gemini IP66, puerta transparente, | AUTOMATIZACIÓN
0 | 0 | 0 | 0 | 0 | 2027-07-01 | 2027 | 39-1832 | Caja Gemini IP66, puerta transparente, | AUTOMATIZACIÓN
0 | 0 | 0 | 0 | 0 | 2027-08-01 | 2027 | 39-1832 | Caja Gemini IP66, puerta transparente, | AUTOMATIZACIÓN
0 | 0 | 0 | 0 | 0 | 2027-09-01 | 2027 | 39-1832 | Caja Gemini IP66, puerta transparente, | AUTOMATIZACIÓN
0 | 0 | 0 | 0 | 0 | 2027-10-01 | 2027 | 39-1832 | Caja Gemini IP66, puerta transparente, | AUTOMATIZACIÓN
0 | 0 | 0 | 0 | 0 | 2027-11-01 | 2027 | 39-1832 | Caja Gemini IP66, puerta transparente, | AUTOMATIZACIÓN
0 | 0 | 0 | 0 | 0 | 2027-12-01 | 2027 | 39-1832 | Caja Gemini IP66, puerta transparente, | AUTOMATIZACIÓN
0 | 0 | 0 | 0 | 0 | 2025-04-01 | 2025 | 39-1810 | Repuesto Terminal conector STUD 40mm | AUTOMATIZACIÓN
0 | 0 | 0 | 0 | 0 | 2025-05-01 | 2025 | 39-1810 | Repuesto Terminal conector STUD 40mm | AUTOMATIZACIÓN
0 | 0 | 0 | 0 | 0 | 2025-06-01 | 2025 | 39-1810 | Repuesto Terminal conector STUD 40mm | AUTOMATIZACIÓN
0 | 0 | 0 | 0 | 0 | 2025-07-01 | 2025 | 39-1810 | Repuesto Terminal conector STUD 40mm | AUTOMATIZACIÓN
0 | 0 | 0 | 0 | 0 | 2025-08-01 | 2025 | 39-1810 | Repuesto Terminal conector STUD 40mm | AUTOMATIZACIÓN
0 | 0 | 0 | 0 | 0 | 2025-09-01 | 2025 | 39-1810 | Repuesto Terminal conector STUD 40mm | AUTOMATIZACIÓN
0 | 0 | 0 | 0 | 0 | 2025-10-01 | 2025 | 39-1810 | Repuesto Terminal conector STUD 40mm | AUTOMATIZACIÓN
0 | 0 | 0 | 0 | 0 | 2025-11-01 | 2025 | 39-1810 | Repuesto Terminal conector STUD 40mm | AUTOMATIZACIÓN
0 | 0 | 0 | 0 | 0 | 2025-12-01 | 2025 | 39-1810 | Repuesto Terminal conector STUD 40mm | AUTOMATIZACIÓN
0 | 0 | 0 | 0 | 0 | 2026-01-01 | 2026 | 39-1810 | Repuesto Terminal conector STUD 40mm | AUTOMATIZACIÓN
0 | 0 | 0 | 0 | 0 | 2026-02-01 | 2026 | 39-1810 | Repuesto Terminal conector STUD 40mm | AUTOMATIZACIÓN
0 | 0 | 0 | 0 | 0 | 2026-03-01 | 2026 | 39-1810 | Repuesto Terminal conector STUD 40mm | AUTOMATIZACIÓN
0 | 0 | 0 | 0 | 0 | 2026-04-01 | 2026 | 39-1810 | Repuesto Terminal conector STUD 40mm | AUTOMATIZACIÓN
0 | 0 | 0 | 0 | 0 | 2026-05-01 | 2026 | 39-1810 | Repuesto Terminal conector STUD 40mm | AUTOMATIZACIÓN
0 | 0 | 0 | 0 | 0 | 2026-06-01 | 2026 | 39-1810 | Repuesto Terminal conector STUD 40mm | AUTOMATIZACIÓN
0 | 0 | 0 | 0 | 0 | 2026-07-01 | 2026 | 39-1810 | Repuesto Terminal conector STUD 40mm | AUTOMATIZACIÓN
0 | 0 | 0 | 0 | 0 | 2026-08-01 | 2026 | 39-1810 | Repuesto Terminal conector STUD 40mm | AUTOMATIZACIÓN
0 | 0 | 0 | 0 | 0 | 2026-09-01 | 2026 | 39-1810 | Repuesto Terminal conector STUD 40mm | AUTOMATIZACIÓN
0 | 0 | 0 | 0 | 0 | 2026-10-01 | 2026 | 39-1810 | Repuesto Terminal conector STUD 40mm | AUTOMATIZACIÓN
0 | 0 | 0 | 0 | 0 | 2026-11-01 | 2026 | 39-1810 | Repuesto Terminal conector STUD 40mm | AUTOMATIZACIÓN
0 | 0 | 0 | 0 | 0 | 2026-12-01 | 2026 | 39-1810 | Repuesto Terminal conector STUD 40mm | AUTOMATIZACIÓN
0 | 0 | 0 | 0 | 0 | 2027-01-01 | 2027 | 39-1810 | Repuesto Terminal conector STUD 40mm | AUTOMATIZACIÓN
0 | 0 | 0 | 0 | 0 | 2027-02-01 | 2027 | 39-1810 | Repuesto Terminal conector STUD 40mm | AUTOMATIZACIÓN
0 | 0 | 0 | 0 | 0 | 2027-03-01 | 2027 | 39-1810 | Repuesto Terminal conector STUD 40mm | AUTOMATIZACIÓN
0 | 0 | 0 | 0 | 0 | 2027-04-01 | 2027 | 39-1810 | Repuesto Terminal conector STUD 40mm | AUTOMATIZACIÓN
0 | 0 | 0 | 0 | 0 | 2027-05-01 | 2027 | 39-1810 | Repuesto Terminal conector STUD 40mm | AUTOMATIZACIÓN
0 | 0 | 0 | 0 | 0 | 2027-06-01 | 2027 | 39-1810 | Repuesto Terminal conector STUD 40mm | AUTOMATIZACIÓN
0 | 0 | 0 | 0 | 0 | 2027-07-01 | 2027 | 39-1810 | Repuesto Terminal conector STUD 40mm | AUTOMATIZACIÓN
0 | 0 | 0 | 0 | 0 | 2027-08-01 | 2027 | 39-1810 | Repuesto Terminal conector STUD 40mm | AUTOMATIZACIÓN
0 | 0 | 0 | 0 | 0 | 2027-09-01 | 2027 | 39-1810 | Repuesto Terminal conector STUD 40mm | AUTOMATIZACIÓN
0 | 0 | 0 | 0 | 0 | 2027-10-01 | 2027 | 39-1810 | Repuesto Terminal conector STUD 40mm | AUTOMATIZACIÓN
0 | 0 | 0 | 0 | 0 | 2027-11-01 | 2027 | 39-1810 | Repuesto Terminal conector STUD 40mm | AUTOMATIZACIÓN
0 | 0 | 0 | 0 | 0 | 2027-12-01 | 2027 | 39-1810 | Repuesto Terminal conector STUD 40mm | AUTOMATIZACIÓN
0 | 0 | 0 | 0 | 0 | 2025-04-01 | 2025 | 39-1808 | TELEFONO IP 1608-I- BLK | AUTOMATIZACIÓN
0 | 0 | 0 | 0 | 0 | 2025-05-01 | 2025 | 39-1808 | TELEFONO IP 1608-I- BLK | AUTOMATIZACIÓN
0 | 0 | 0 | 0 | 0 | 2025-06-01 | 2025 | 39-1808 | TELEFONO IP 1608-I- BLK | AUTOMATIZACIÓN
0 | 0 | 0 | 0 | 0 | 2025-07-01 | 2025 | 39-1808 | TELEFONO IP 1608-I- BLK | AUTOMATIZACIÓN
0 | 0 | 0 | 0 | 0 | 2025-08-01 | 2025 | 39-1808 | TELEFONO IP 1608-I- BLK | AUTOMATIZACIÓN
0 | 0 | 0 | 0 | 0 | 2025-09-01 | 2025 | 39-1808 | TELEFONO IP 1608-I- BLK | AUTOMATIZACIÓN
0 | 0 | 0 | 0 | 0 | 2025-10-01 | 2025 | 39-1808 | TELEFONO IP 1608-I- BLK | AUTOMATIZACIÓN
0 | 0 | 0 | 0 | 0 | 2025-11-01 | 2025 | 39-1808 | TELEFONO IP 1608-I- BLK | AUTOMATIZACIÓN
0 | 0 | 0 | 0 | 0 | 2025-12-01 | 2025 | 39-1808 | TELEFONO IP 1608-I- BLK | AUTOMATIZACIÓN
0 | 0 | 0 | 0 | 0 | 2026-01-01 | 2026 | 39-1808 | TELEFONO IP 1608-I- BLK | AUTOMATIZACIÓN
0 | 0 | 0 | 0 | 0 | 2026-02-01 | 2026 | 39-1808 | TELEFONO IP 1608-I- BLK | AUTOMATIZACIÓN
0 | 0 | 0 | 0 | 0 | 2026-03-01 | 2026 | 39-1808 | TELEFONO IP 1608-I- BLK | AUTOMATIZACIÓN
0 | 0 | 0 | 0 | 0 | 2026-04-01 | 2026 | 39-1808 | TELEFONO IP 1608-I- BLK | AUTOMATIZACIÓN
0 | 0 | 0 | 0 | 0 | 2026-05-01 | 2026 | 39-1808 | TELEFONO IP 1608-I- BLK | AUTOMATIZACIÓN
0 | 0 | 0 | 0 | 0 | 2026-06-01 | 2026 | 39-1808 | TELEFONO IP 1608-I- BLK | AUTOMATIZACIÓN
0 | 0 | 0 | 0 | 0 | 2026-07-01 | 2026 | 39-1808 | TELEFONO IP 1608-I- BLK | AUTOMATIZACIÓN
0 | 0 | 0 | 0 | 0 | 2026-08-01 | 2026 | 39-1808 | TELEFONO IP 1608-I- BLK | AUTOMATIZACIÓN
0 | 0 | 0 | 0 | 0 | 2026-09-01 | 2026 | 39-1808 | TELEFONO IP 1608-I- BLK | AUTOMATIZACIÓN
0 | 0 | 0 | 0 | 0 | 2026-10-01 | 2026 | 39-1808 | TELEFONO IP 1608-I- BLK | AUTOMATIZACIÓN
0 | 0 | 0 | 0 | 0 | 2026-11-01 | 2026 | 39-1808 | TELEFONO IP 1608-I- BLK | AUTOMATIZACIÓN
0 | 0 | 0 | 0 | 0 | 2026-12-01 | 2026 | 39-1808 | TELEFONO IP 1608-I- BLK | AUTOMATIZACIÓN
0 | 0 | 0 | 0 | 0 | 2027-01-01 | 2027 | 39-1808 | TELEFONO IP 1608-I- BLK | AUTOMATIZACIÓN
0 | 0 | 0 | 0 | 0 | 2027-02-01 | 2027 | 39-1808 | TELEFONO IP 1608-I- BLK | AUTOMATIZACIÓN
0 | 0 | 0 | 0 | 0 | 2027-03-01 | 2027 | 39-1808 | TELEFONO IP 1608-I- BLK | AUTOMATIZACIÓN
0 | 0 | 0 | 0 | 0 | 2027-04-01 | 2027 | 39-1808 | TELEFONO IP 1608-I- BLK | AUTOMATIZACIÓN
0 | 0 | 0 | 0 | 0 | 2027-05-01 | 2027 | 39-1808 | TELEFONO IP 1608-I- BLK | AUTOMATIZACIÓN
0 | 0 | 0 | 0 | 0 | 2027-06-01 | 2027 | 39-1808 | TELEFONO IP 1608-I- BLK | AUTOMATIZACIÓN
0 | 0 | 0 | 0 | 0 | 2027-07-01 | 2027 | 39-1808 | TELEFONO IP 1608-I- BLK | AUTOMATIZACIÓN
0 | 0 | 0 | 0 | 0 | 2027-08-01 | 2027 | 39-1808 | TELEFONO IP 1608-I- BLK | AUTOMATIZACIÓN
0 | 0 | 0 | 0 | 0 | 2027-09-01 | 2027 | 39-1808 | TELEFONO IP 1608-I- BLK | AUTOMATIZACIÓN
0 | 0 | 0 | 0 | 0 | 2027-10-01 | 2027 | 39-1808 | TELEFONO IP 1608-I- BLK | AUTOMATIZACIÓN
0 | 0 | 0 | 0 | 0 | 2027-11-01 | 2027 | 39-1808 | TELEFONO IP 1608-I- BLK | AUTOMATIZACIÓN
0 | 0 | 0 | 0 | 0 | 2027-12-01 | 2027 | 39-1808 | TELEFONO IP 1608-I- BLK | AUTOMATIZACIÓN
0 | 0 | 0 | 0 | 0 | 2025-04-01 | 2025 | 39-1758 | Tarjeta MAIN p ENTEC ETMFC 101N | AUTOMATIZACIÓN
0 | 0 | 0 | 0 | 0 | 2025-05-01 | 2025 | 39-1758 | Tarjeta MAIN p ENTEC ETMFC 101N | AUTOMATIZACIÓN
0 | 0 | 0 | 0 | 0 | 2025-06-01 | 2025 | 39-1758 | Tarjeta MAIN p ENTEC ETMFC 101N | AUTOMATIZACIÓN
0 | 0 | 0 | 0 | 0 | 2025-07-01 | 2025 | 39-1758 | Tarjeta MAIN p ENTEC ETMFC 101N | AUTOMATIZACIÓN
0 | 0 | 0 | 0 | 0 | 2025-08-01 | 2025 | 39-1758 | Tarjeta MAIN p ENTEC ETMFC 101N | AUTOMATIZACIÓN
0 | 0 | 0 | 0 | 0 | 2025-09-01 | 2025 | 39-1758 | Tarjeta MAIN p ENTEC ETMFC 101N | AUTOMATIZACIÓN
0 | 0 | 0 | 0 | 0 | 2025-10-01 | 2025 | 39-1758 | Tarjeta MAIN p ENTEC ETMFC 101N | AUTOMATIZACIÓN
0 | 0 | 0 | 0 | 0 | 2025-11-01 | 2025 | 39-1758 | Tarjeta MAIN p ENTEC ETMFC 101N | AUTOMATIZACIÓN
0 | 0 | 0 | 0 | 0 | 2025-12-01 | 2025 | 39-1758 | Tarjeta MAIN p ENTEC ETMFC 101N | AUTOMATIZACIÓN
0 | 0 | 0 | 0 | 0 | 2026-01-01 | 2026 | 39-1758 | Tarjeta MAIN p ENTEC ETMFC 101N | AUTOMATIZACIÓN
0 | 0 | 0 | 0 | 0 | 2026-02-01 | 2026 | 39-1758 | Tarjeta MAIN p ENTEC ETMFC 101N | AUTOMATIZACIÓN
0 | 0 | 0 | 0 | 0 | 2026-03-01 | 2026 | 39-1758 | Tarjeta MAIN p ENTEC ETMFC 101N | AUTOMATIZACIÓN
0 | 0 | 0 | 0 | 0 | 2026-04-01 | 2026 | 39-1758 | Tarjeta MAIN p ENTEC ETMFC 101N | AUTOMATIZACIÓN
0 | 0 | 0 | 0 | 0 | 2026-05-01 | 2026 | 39-1758 | Tarjeta MAIN p ENTEC ETMFC 101N | AUTOMATIZACIÓN
0 | 0 | 0 | 0 | 0 | 2026-06-01 | 2026 | 39-1758 | Tarjeta MAIN p ENTEC ETMFC 101N | AUTOMATIZACIÓN
0 | 0 | 0 | 0 | 0 | 2026-07-01 | 2026 | 39-1758 | Tarjeta MAIN p ENTEC ETMFC 101N | AUTOMATIZACIÓN
0 | 0 | 0 | 0 | 0 | 2026-08-01 | 2026 | 39-1758 | Tarjeta MAIN p ENTEC ETMFC 101N | AUTOMATIZACIÓN
0 | 0 | 0 | 0 | 0 | 2026-09-01 | 2026 | 39-1758 | Tarjeta MAIN p ENTEC ETMFC 101N | AUTOMATIZACIÓN
0 | 0 | 0 | 0 | 0 | 2026-10-01 | 2026 | 39-1758 | Tarjeta MAIN p ENTEC ETMFC 101N | AUTOMATIZACIÓN
0 | 0 | 0 | 0 | 0 | 2026-11-01 | 2026 | 39-1758 | Tarjeta MAIN p ENTEC ETMFC 101N | AUTOMATIZACIÓN
0 | 0 | 0 | 0 | 0 | 2026-12-01 | 2026 | 39-1758 | Tarjeta MAIN p ENTEC ETMFC 101N | AUTOMATIZACIÓN
0 | 0 | 0 | 0 | 0 | 2027-01-01 | 2027 | 39-1758 | Tarjeta MAIN p ENTEC ETMFC 101N | AUTOMATIZACIÓN
0 | 0 | 0 | 0 | 0 | 2027-02-01 | 2027 | 39-1758 | Tarjeta MAIN p ENTEC ETMFC 101N | AUTOMATIZACIÓN
0 | 0 | 0 | 0 | 0 | 2027-03-01 | 2027 | 39-1758 | Tarjeta MAIN p ENTEC ETMFC 101N | AUTOMATIZACIÓN
0 | 0 | 0 | 0 | 0 | 2027-04-01 | 2027 | 39-1758 | Tarjeta MAIN p ENTEC ETMFC 101N | AUTOMATIZACIÓN
0 | 0 | 0 | 0 | 0 | 2027-05-01 | 2027 | 39-1758 | Tarjeta MAIN p ENTEC ETMFC 101N | AUTOMATIZACIÓN
0 | 0 | 0 | 0 | 0 | 2027-06-01 | 2027 | 39-1758 | Tarjeta MAIN p ENTEC ETMFC 101N | AUTOMATIZACIÓN
0 | 0 | 0 | 0 | 0 | 2027-07-01 | 2027 | 39-1758 | Tarjeta MAIN p ENTEC ETMFC 101N | AUTOMATIZACIÓN
0 | 0 | 0 | 0 | 0 | 2027-08-01 | 2027 | 39-1758 | Tarjeta MAIN p ENTEC ETMFC 101N | AUTOMATIZACIÓN
0 | 0 | 0 | 0 | 0 | 2027-09-01 | 2027 | 39-1758 | Tarjeta MAIN p ENTEC ETMFC 101N | AUTOMATIZACIÓN
0 | 0 | 0 | 0 | 0 | 2027-10-01 | 2027 | 39-1758 | Tarjeta MAIN p ENTEC ETMFC 101N | AUTOMATIZACIÓN
0 | 0 | 0 | 0 | 0 | 2027-11-01 | 2027 | 39-1758 | Tarjeta MAIN p ENTEC ETMFC 101N | AUTOMATIZACIÓN
0 | 0 | 0 | 0 | 0 | 2027-12-01 | 2027 | 39-1758 | Tarjeta MAIN p ENTEC ETMFC 101N | AUTOMATIZACIÓN
0 | 0 | 0 | 0 | 0 | 2025-04-01 | 2025 | 39-1756 | Tarjeta ctrl motor ENTEC ETMFC101N | AUTOMATIZACIÓN
0 | 0 | 0 | 0 | 0 | 2025-05-01 | 2025 | 39-1756 | Tarjeta ctrl motor ENTEC ETMFC101N | AUTOMATIZACIÓN
0 | 0 | 0 | 0 | 0 | 2025-06-01 | 2025 | 39-1756 | Tarjeta ctrl motor ENTEC ETMFC101N | AUTOMATIZACIÓN
0 | 0 | 0 | 0 | 0 | 2025-07-01 | 2025 | 39-1756 | Tarjeta ctrl motor ENTEC ETMFC101N | AUTOMATIZACIÓN
0 | 0 | 0 | 0 | 0 | 2025-08-01 | 2025 | 39-1756 | Tarjeta ctrl motor ENTEC ETMFC101N | AUTOMATIZACIÓN
0 | 0 | 0 | 0 | 0 | 2025-09-01 | 2025 | 39-1756 | Tarjeta ctrl motor ENTEC ETMFC101N | AUTOMATIZACIÓN
0 | 0 | 0 | 0 | 0 | 2025-10-01 | 2025 | 39-1756 | Tarjeta ctrl motor ENTEC ETMFC101N | AUTOMATIZACIÓN
0 | 0 | 0 | 0 | 0 | 2025-11-01 | 2025 | 39-1756 | Tarjeta ctrl motor ENTEC ETMFC101N | AUTOMATIZACIÓN
0 | 0 | 0 | 0 | 0 | 2025-12-01 | 2025 | 39-1756 | Tarjeta ctrl motor ENTEC ETMFC101N | AUTOMATIZACIÓN
0 | 0 | 0 | 0 | 0 | 2026-01-01 | 2026 | 39-1756 | Tarjeta ctrl motor ENTEC ETMFC101N | AUTOMATIZACIÓN
0 | 0 | 0 | 0 | 0 | 2026-02-01 | 2026 | 39-1756 | Tarjeta ctrl motor ENTEC ETMFC101N | AUTOMATIZACIÓN
0 | 0 | 0 | 0 | 0 | 2026-03-01 | 2026 | 39-1756 | Tarjeta ctrl motor ENTEC ETMFC101N | AUTOMATIZACIÓN
0 | 0 | 0 | 0 | 0 | 2026-04-01 | 2026 | 39-1756 | Tarjeta ctrl motor ENTEC ETMFC101N | AUTOMATIZACIÓN
0 | 0 | 0 | 0 | 0 | 2026-05-01 | 2026 | 39-1756 | Tarjeta ctrl motor ENTEC ETMFC101N | AUTOMATIZACIÓN
0 | 0 | 0 | 0 | 0 | 2026-06-01 | 2026 | 39-1756 | Tarjeta ctrl motor ENTEC ETMFC101N | AUTOMATIZACIÓN
0 | 0 | 0 | 0 | 0 | 2026-07-01 | 2026 | 39-1756 | Tarjeta ctrl motor ENTEC ETMFC101N | AUTOMATIZACIÓN
0 | 0 | 0 | 0 | 0 | 2026-08-01 | 2026 | 39-1756 | Tarjeta ctrl motor ENTEC ETMFC101N | AUTOMATIZACIÓN
0 | 0 | 0 | 0 | 0 | 2026-09-01 | 2026 | 39-1756 | Tarjeta ctrl motor ENTEC ETMFC101N | AUTOMATIZACIÓN
0 | 0 | 0 | 0 | 0 | 2026-10-01 | 2026 | 39-1756 | Tarjeta ctrl motor ENTEC ETMFC101N | AUTOMATIZACIÓN
0 | 0 | 0 | 0 | 0 | 2026-11-01 | 2026 | 39-1756 | Tarjeta ctrl motor ENTEC ETMFC101N | AUTOMATIZACIÓN
0 | 0 | 0 | 0 | 0 | 2026-12-01 | 2026 | 39-1756 | Tarjeta ctrl motor ENTEC ETMFC101N | AUTOMATIZACIÓN
0 | 0 | 0 | 0 | 0 | 2027-01-01 | 2027 | 39-1756 | Tarjeta ctrl motor ENTEC ETMFC101N | AUTOMATIZACIÓN
0 | 0 | 0 | 0 | 0 | 2027-02-01 | 2027 | 39-1756 | Tarjeta ctrl motor ENTEC ETMFC101N | AUTOMATIZACIÓN
0 | 0 | 0 | 0 | 0 | 2027-03-01 | 2027 | 39-1756 | Tarjeta ctrl motor ENTEC ETMFC101N | AUTOMATIZACIÓN
0 | 0 | 0 | 0 | 0 | 2027-04-01 | 2027 | 39-1756 | Tarjeta ctrl motor ENTEC ETMFC101N | AUTOMATIZACIÓN
0 | 0 | 0 | 0 | 0 | 2027-05-01 | 2027 | 39-1756 | Tarjeta ctrl motor ENTEC ETMFC101N | AUTOMATIZACIÓN
0 | 0 | 0 | 0 | 0 | 2027-06-01 | 2027 | 39-1756 | Tarjeta ctrl motor ENTEC ETMFC101N | AUTOMATIZACIÓN
0 | 0 | 0 | 0 | 0 | 2027-07-01 | 2027 | 39-1756 | Tarjeta ctrl motor ENTEC ETMFC101N | AUTOMATIZACIÓN
0 | 0 | 0 | 0 | 0 | 2027-08-01 | 2027 | 39-1756 | Tarjeta ctrl motor ENTEC ETMFC101N | AUTOMATIZACIÓN
0 | 0 | 0 | 0 | 0 | 2027-09-01 | 2027 | 39-1756 | Tarjeta ctrl motor ENTEC ETMFC101N | AUTOMATIZACIÓN
0 | 0 | 0 | 0 | 0 | 2027-10-01 | 2027 | 39-1756 | Tarjeta ctrl motor ENTEC ETMFC101N | AUTOMATIZACIÓN
0 | 0 | 0 | 0 | 0 | 2027-11-01 | 2027 | 39-1756 | Tarjeta ctrl motor ENTEC ETMFC101N | AUTOMATIZACIÓN
0 | 0 | 0 | 0 | 0 | 2027-12-01 | 2027 | 39-1756 | Tarjeta ctrl motor ENTEC ETMFC101N | AUTOMATIZACIÓN
0 | 0 | 0 | 0 | 0 | 2025-04-01 | 2025 | 39-1754 | Tjeta analogos p ENTEC ETMFC 101N | AUTOMATIZACIÓN
0 | 0 | 0 | 0 | 0 | 2025-05-01 | 2025 | 39-1754 | Tjeta analogos p ENTEC ETMFC 101N | AUTOMATIZACIÓN
0 | 0 | 0 | 0 | 0 | 2025-06-01 | 2025 | 39-1754 | Tjeta analogos p ENTEC ETMFC 101N | AUTOMATIZACIÓN
0 | 0 | 0 | 0 | 0 | 2025-07-01 | 2025 | 39-1754 | Tjeta analogos p ENTEC ETMFC 101N | AUTOMATIZACIÓN
0 | 0 | 0 | 0 | 0 | 2025-08-01 | 2025 | 39-1754 | Tjeta analogos p ENTEC ETMFC 101N | AUTOMATIZACIÓN
0 | 0 | 0 | 0 | 0 | 2025-09-01 | 2025 | 39-1754 | Tjeta analogos p ENTEC ETMFC 101N | AUTOMATIZACIÓN
0 | 0 | 0 | 0 | 0 | 2025-10-01 | 2025 | 39-1754 | Tjeta analogos p ENTEC ETMFC 101N | AUTOMATIZACIÓN
0 | 0 | 0 | 0 | 0 | 2025-11-01 | 2025 | 39-1754 | Tjeta analogos p ENTEC ETMFC 101N | AUTOMATIZACIÓN
0 | 0 | 0 | 0 | 0 | 2025-12-01 | 2025 | 39-1754 | Tjeta analogos p ENTEC ETMFC 101N | AUTOMATIZACIÓN
0 | 0 | 0 | 0 | 0 | 2026-01-01 | 2026 | 39-1754 | Tjeta analogos p ENTEC ETMFC 101N | AUTOMATIZACIÓN
0 | 0 | 0 | 0 | 0 | 2026-02-01 | 2026 | 39-1754 | Tjeta analogos p ENTEC ETMFC 101N | AUTOMATIZACIÓN
0 | 0 | 0 | 0 | 0 | 2026-03-01 | 2026 | 39-1754 | Tjeta analogos p ENTEC ETMFC 101N | AUTOMATIZACIÓN
0 | 0 | 0 | 0 | 0 | 2026-04-01 | 2026 | 39-1754 | Tjeta analogos p ENTEC ETMFC 101N | AUTOMATIZACIÓN
0 | 0 | 0 | 0 | 0 | 2026-05-01 | 2026 | 39-1754 | Tjeta analogos p ENTEC ETMFC 101N | AUTOMATIZACIÓN
0 | 0 | 0 | 0 | 0 | 2026-06-01 | 2026 | 39-1754 | Tjeta analogos p ENTEC ETMFC 101N | AUTOMATIZACIÓN
0 | 0 | 0 | 0 | 0 | 2026-07-01 | 2026 | 39-1754 | Tjeta analogos p ENTEC ETMFC 101N | AUTOMATIZACIÓN
0 | 0 | 0 | 0 | 0 | 2026-08-01 | 2026 | 39-1754 | Tjeta analogos p ENTEC ETMFC 101N | AUTOMATIZACIÓN
0 | 0 | 0 | 0 | 0 | 2026-09-01 | 2026 | 39-1754 | Tjeta analogos p ENTEC ETMFC 101N | AUTOMATIZACIÓN
0 | 0 | 0 | 0 | 0 | 2026-10-01 | 2026 | 39-1754 | Tjeta analogos p ENTEC ETMFC 101N | AUTOMATIZACIÓN
0 | 0 | 0 | 0 | 0 | 2026-11-01 | 2026 | 39-1754 | Tjeta analogos p ENTEC ETMFC 101N | AUTOMATIZACIÓN
0 | 0 | 0 | 0 | 0 | 2026-12-01 | 2026 | 39-1754 | Tjeta analogos p ENTEC ETMFC 101N | AUTOMATIZACIÓN
0 | 0 | 0 | 0 | 0 | 2027-01-01 | 2027 | 39-1754 | Tjeta analogos p ENTEC ETMFC 101N | AUTOMATIZACIÓN
0 | 0 | 0 | 0 | 0 | 2027-02-01 | 2027 | 39-1754 | Tjeta analogos p ENTEC ETMFC 101N | AUTOMATIZACIÓN
0 | 0 | 0 | 0 | 0 | 2027-03-01 | 2027 | 39-1754 | Tjeta analogos p ENTEC ETMFC 101N | AUTOMATIZACIÓN
0 | 0 | 0 | 0 | 0 | 2027-04-01 | 2027 | 39-1754 | Tjeta analogos p ENTEC ETMFC 101N | AUTOMATIZACIÓN
0 | 0 | 0 | 0 | 0 | 2027-05-01 | 2027 | 39-1754 | Tjeta analogos p ENTEC ETMFC 101N | AUTOMATIZACIÓN
0 | 0 | 0 | 0 | 0 | 2027-06-01 | 2027 | 39-1754 | Tjeta analogos p ENTEC ETMFC 101N | AUTOMATIZACIÓN
0 | 0 | 0 | 0 | 0 | 2027-07-01 | 2027 | 39-1754 | Tjeta analogos p ENTEC ETMFC 101N | AUTOMATIZACIÓN
0 | 0 | 0 | 0 | 0 | 2027-08-01 | 2027 | 39-1754 | Tjeta analogos p ENTEC ETMFC 101N | AUTOMATIZACIÓN
0 | 0 | 0 | 0 | 0 | 2027-09-01 | 2027 | 39-1754 | Tjeta analogos p ENTEC ETMFC 101N | AUTOMATIZACIÓN
0 | 0 | 0 | 0 | 0 | 2027-10-01 | 2027 | 39-1754 | Tjeta analogos p ENTEC ETMFC 101N | AUTOMATIZACIÓN
0 | 0 | 0 | 0 | 0 | 2027-11-01 | 2027 | 39-1754 | Tjeta analogos p ENTEC ETMFC 101N | AUTOMATIZACIÓN
0 | 0 | 0 | 0 | 0 | 2027-12-01 | 2027 | 39-1754 | Tjeta analogos p ENTEC ETMFC 101N | AUTOMATIZACIÓN
0 | 0 | 0 | 0 | 0 | 2025-04-01 | 2025 | 39-1736 | Tarjeta d/modulo d/fuente P/caja de cont | AUTOMATIZACIÓN
0 | 0 | 0 | 0 | 0 | 2025-05-01 | 2025 | 39-1736 | Tarjeta d/modulo d/fuente P/caja de cont | AUTOMATIZACIÓN
0 | 0 | 0 | 0 | 0 | 2025-06-01 | 2025 | 39-1736 | Tarjeta d/modulo d/fuente P/caja de cont | AUTOMATIZACIÓN
0 | 0 | 0 | 0 | 0 | 2025-07-01 | 2025 | 39-1736 | Tarjeta d/modulo d/fuente P/caja de cont | AUTOMATIZACIÓN
0 | 0 | 0 | 0 | 0 | 2025-08-01 | 2025 | 39-1736 | Tarjeta d/modulo d/fuente P/caja de cont | AUTOMATIZACIÓN
0 | 0 | 0 | 0 | 0 | 2025-09-01 | 2025 | 39-1736 | Tarjeta d/modulo d/fuente P/caja de cont | AUTOMATIZACIÓN
0 | 0 | 0 | 0 | 0 | 2025-10-01 | 2025 | 39-1736 | Tarjeta d/modulo d/fuente P/caja de cont | AUTOMATIZACIÓN
0 | 0 | 0 | 0 | 0 | 2025-11-01 | 2025 | 39-1736 | Tarjeta d/modulo d/fuente P/caja de cont | AUTOMATIZACIÓN
0 | 0 | 0 | 0 | 0 | 2025-12-01 | 2025 | 39-1736 | Tarjeta d/modulo d/fuente P/caja de cont | AUTOMATIZACIÓN
0 | 0 | 0 | 0 | 0 | 2026-01-01 | 2026 | 39-1736 | Tarjeta d/modulo d/fuente P/caja de cont | AUTOMATIZACIÓN
0 | 0 | 0 | 0 | 0 | 2026-02-01 | 2026 | 39-1736 | Tarjeta d/modulo d/fuente P/caja de cont | AUTOMATIZACIÓN
0 | 0 | 0 | 0 | 0 | 2026-03-01 | 2026 | 39-1736 | Tarjeta d/modulo d/fuente P/caja de cont | AUTOMATIZACIÓN
0 | 0 | 0 | 0 | 0 | 2026-04-01 | 2026 | 39-1736 | Tarjeta d/modulo d/fuente P/caja de cont | AUTOMATIZACIÓN
0 | 0 | 0 | 0 | 0 | 2026-05-01 | 2026 | 39-1736 | Tarjeta d/modulo d/fuente P/caja de cont | AUTOMATIZACIÓN
0 | 0 | 0 | 0 | 0 | 2026-06-01 | 2026 | 39-1736 | Tarjeta d/modulo d/fuente P/caja de cont | AUTOMATIZACIÓN
0 | 0 | 0 | 0 | 0 | 2026-07-01 | 2026 | 39-1736 | Tarjeta d/modulo d/fuente P/caja de cont | AUTOMATIZACIÓN
0 | 0 | 0 | 0 | 0 | 2026-08-01 | 2026 | 39-1736 | Tarjeta d/modulo d/fuente P/caja de cont | AUTOMATIZACIÓN
0 | 0 | 0 | 0 | 0 | 2026-09-01 | 2026 | 39-1736 | Tarjeta d/modulo d/fuente P/caja de cont | AUTOMATIZACIÓN
2 | 0 | 0 | 0 | 2 | 2026-10-01 | 2026 | 39-1736 | Tarjeta d/modulo d/fuente P/caja de cont | AUTOMATIZACIÓN
0 | 0 | 0 | 0 | 0 | 2026-11-01 | 2026 | 39-1736 | Tarjeta d/modulo d/fuente P/caja de cont | AUTOMATIZACIÓN
0 | 0 | 0 | 0 | 0 | 2026-12-01 | 2026 | 39-1736 | Tarjeta d/modulo d/fuente P/caja de cont | AUTOMATIZACIÓN
0 | 0 | 0 | 0 | 0 | 2027-01-01 | 2027 | 39-1736 | Tarjeta d/modulo d/fuente P/caja de cont | AUTOMATIZACIÓN
0 | 0 | 0 | 0 | 0 | 2027-02-01 | 2027 | 39-1736 | Tarjeta d/modulo d/fuente P/caja de cont | AUTOMATIZACIÓN
0 | 0 | 0 | 0 | 0 | 2027-03-01 | 2027 | 39-1736 | Tarjeta d/modulo d/fuente P/caja de cont | AUTOMATIZACIÓN
0 | 0 | 0 | 0 | 0 | 2027-04-01 | 2027 | 39-1736 | Tarjeta d/modulo d/fuente P/caja de cont | AUTOMATIZACIÓN
0 | 0 | 0 | 0 | 0 | 2027-05-01 | 2027 | 39-1736 | Tarjeta d/modulo d/fuente P/caja de cont | AUTOMATIZACIÓN
0 | 0 | 0 | 0 | 0 | 2027-06-01 | 2027 | 39-1736 | Tarjeta d/modulo d/fuente P/caja de cont | AUTOMATIZACIÓN
0 | 0 | 0 | 0 | 0 | 2027-07-01 | 2027 | 39-1736 | Tarjeta d/modulo d/fuente P/caja de cont | AUTOMATIZACIÓN
0 | 0 | 0 | 0 | 0 | 2027-08-01 | 2027 | 39-1736 | Tarjeta d/modulo d/fuente P/caja de cont | AUTOMATIZACIÓN
2 | 0 | 0 | 0 | 2 | 2027-09-01 | 2027 | 39-1736 | Tarjeta d/modulo d/fuente P/caja de cont | AUTOMATIZACIÓN
0 | 0 | 0 | 0 | 0 | 2027-10-01 | 2027 | 39-1736 | Tarjeta d/modulo d/fuente P/caja de cont | AUTOMATIZACIÓN
0 | 0 | 0 | 0 | 0 | 2027-11-01 | 2027 | 39-1736 | Tarjeta d/modulo d/fuente P/caja de cont | AUTOMATIZACIÓN
0 | 0 | 0 | 0 | 0 | 2027-12-01 | 2027 | 39-1736 | Tarjeta d/modulo d/fuente P/caja de cont | AUTOMATIZACIÓN
0 | 0 | 0 | 0 | 0 | 2025-04-01 | 2025 | 39-1734 | Tarjeta control P/caja de control d/IA´s | AUTOMATIZACIÓN
0 | 0 | 0 | 0 | 0 | 2025-05-01 | 2025 | 39-1734 | Tarjeta control P/caja de control d/IA´s | AUTOMATIZACIÓN
0 | 0 | 0 | 0 | 0 | 2025-06-01 | 2025 | 39-1734 | Tarjeta control P/caja de control d/IA´s | AUTOMATIZACIÓN
0 | 0 | 0 | 0 | 0 | 2025-07-01 | 2025 | 39-1734 | Tarjeta control P/caja de control d/IA´s | AUTOMATIZACIÓN
0 | 0 | 0 | 0 | 0 | 2025-08-01 | 2025 | 39-1734 | Tarjeta control P/caja de control d/IA´s | AUTOMATIZACIÓN
0 | 0 | 0 | 0 | 0 | 2025-09-01 | 2025 | 39-1734 | Tarjeta control P/caja de control d/IA´s | AUTOMATIZACIÓN
0 | 0 | 0 | 0 | 0 | 2025-10-01 | 2025 | 39-1734 | Tarjeta control P/caja de control d/IA´s | AUTOMATIZACIÓN
0 | 0 | 0 | 0 | 0 | 2025-11-01 | 2025 | 39-1734 | Tarjeta control P/caja de control d/IA´s | AUTOMATIZACIÓN
0 | 0 | 0 | 0 | 0 | 2025-12-01 | 2025 | 39-1734 | Tarjeta control P/caja de control d/IA´s | AUTOMATIZACIÓN
0 | 0 | 0 | 0 | 0 | 2026-01-01 | 2026 | 39-1734 | Tarjeta control P/caja de control d/IA´s | AUTOMATIZACIÓN
0 | 0 | 0 | 0 | 0 | 2026-02-01 | 2026 | 39-1734 | Tarjeta control P/caja de control d/IA´s | AUTOMATIZACIÓN
0 | 0 | 0 | 0 | 0 | 2026-03-01 | 2026 | 39-1734 | Tarjeta control P/caja de control d/IA´s | AUTOMATIZACIÓN
0 | 0 | 0 | 0 | 0 | 2026-04-01 | 2026 | 39-1734 | Tarjeta control P/caja de control d/IA´s | AUTOMATIZACIÓN
0 | 0 | 0 | 0 | 0 | 2026-05-01 | 2026 | 39-1734 | Tarjeta control P/caja de control d/IA´s | AUTOMATIZACIÓN
0 | 0 | 0 | 0 | 0 | 2026-06-01 | 2026 | 39-1734 | Tarjeta control P/caja de control d/IA´s | AUTOMATIZACIÓN
0 | 0 | 0 | 0 | 0 | 2026-07-01 | 2026 | 39-1734 | Tarjeta control P/caja de control d/IA´s | AUTOMATIZACIÓN
0 | 0 | 0 | 0 | 0 | 2026-08-01 | 2026 | 39-1734 | Tarjeta control P/caja de control d/IA´s | AUTOMATIZACIÓN
0 | 0 | 0 | 0 | 0 | 2026-09-01 | 2026 | 39-1734 | Tarjeta control P/caja de control d/IA´s | AUTOMATIZACIÓN
2 | 0 | 0 | 0 | 2 | 2026-10-01 | 2026 | 39-1734 | Tarjeta control P/caja de control d/IA´s | AUTOMATIZACIÓN
0 | 0 | 0 | 0 | 0 | 2026-11-01 | 2026 | 39-1734 | Tarjeta control P/caja de control d/IA´s | AUTOMATIZACIÓN
0 | 0 | 0 | 0 | 0 | 2026-12-01 | 2026 | 39-1734 | Tarjeta control P/caja de control d/IA´s | AUTOMATIZACIÓN
0 | 0 | 0 | 0 | 0 | 2027-01-01 | 2027 | 39-1734 | Tarjeta control P/caja de control d/IA´s | AUTOMATIZACIÓN
0 | 0 | 0 | 0 | 0 | 2027-02-01 | 2027 | 39-1734 | Tarjeta control P/caja de control d/IA´s | AUTOMATIZACIÓN
0 | 0 | 0 | 0 | 0 | 2027-03-01 | 2027 | 39-1734 | Tarjeta control P/caja de control d/IA´s | AUTOMATIZACIÓN
0 | 0 | 0 | 0 | 0 | 2027-04-01 | 2027 | 39-1734 | Tarjeta control P/caja de control d/IA´s | AUTOMATIZACIÓN
0 | 0 | 0 | 0 | 0 | 2027-05-01 | 2027 | 39-1734 | Tarjeta control P/caja de control d/IA´s | AUTOMATIZACIÓN
0 | 0 | 0 | 0 | 0 | 2027-06-01 | 2027 | 39-1734 | Tarjeta control P/caja de control d/IA´s | AUTOMATIZACIÓN
0 | 0 | 0 | 0 | 0 | 2027-07-01 | 2027 | 39-1734 | Tarjeta control P/caja de control d/IA´s | AUTOMATIZACIÓN
0 | 0 | 0 | 0 | 0 | 2027-08-01 | 2027 | 39-1734 | Tarjeta control P/caja de control d/IA´s | AUTOMATIZACIÓN
2 | 0 | 0 | 0 | 2 | 2027-09-01 | 2027 | 39-1734 | Tarjeta control P/caja de control d/IA´s | AUTOMATIZACIÓN
0 | 0 | 0 | 0 | 0 | 2027-10-01 | 2027 | 39-1734 | Tarjeta control P/caja de control d/IA´s | AUTOMATIZACIÓN
0 | 0 | 0 | 0 | 0 | 2027-11-01 | 2027 | 39-1734 | Tarjeta control P/caja de control d/IA´s | AUTOMATIZACIÓN
0 | 0 | 0 | 0 | 0 | 2027-12-01 | 2027 | 39-1734 | Tarjeta control P/caja de control d/IA´s | AUTOMATIZACIÓN
0 | 0 | 0 | 0 | 0 | 2025-04-01 | 2025 | 39-1732 | Modulo de control ENTEC ETMFC 101N | AUTOMATIZACIÓN
0 | 0 | 0 | 0 | 0 | 2025-05-01 | 2025 | 39-1732 | Modulo de control ENTEC ETMFC 101N | AUTOMATIZACIÓN
0 | 0 | 0 | 0 | 0 | 2025-06-01 | 2025 | 39-1732 | Modulo de control ENTEC ETMFC 101N | AUTOMATIZACIÓN
0 | 0 | 0 | 0 | 0 | 2025-07-01 | 2025 | 39-1732 | Modulo de control ENTEC ETMFC 101N | AUTOMATIZACIÓN
0 | 0 | 0 | 0 | 0 | 2025-08-01 | 2025 | 39-1732 | Modulo de control ENTEC ETMFC 101N | AUTOMATIZACIÓN
0 | 0 | 0 | 0 | 0 | 2025-09-01 | 2025 | 39-1732 | Modulo de control ENTEC ETMFC 101N | AUTOMATIZACIÓN
0 | 0 | 0 | 0 | 0 | 2025-10-01 | 2025 | 39-1732 | Modulo de control ENTEC ETMFC 101N | AUTOMATIZACIÓN
0 | 0 | 0 | 0 | 0 | 2025-11-01 | 2025 | 39-1732 | Modulo de control ENTEC ETMFC 101N | AUTOMATIZACIÓN
0 | 0 | 0 | 0 | 0 | 2025-12-01 | 2025 | 39-1732 | Modulo de control ENTEC ETMFC 101N | AUTOMATIZACIÓN
0 | 0 | 0 | 0 | 0 | 2026-01-01 | 2026 | 39-1732 | Modulo de control ENTEC ETMFC 101N | AUTOMATIZACIÓN
0 | 0 | 0 | 0 | 0 | 2026-02-01 | 2026 | 39-1732 | Modulo de control ENTEC ETMFC 101N | AUTOMATIZACIÓN
0 | 0 | 0 | 0 | 0 | 2026-03-01 | 2026 | 39-1732 | Modulo de control ENTEC ETMFC 101N | AUTOMATIZACIÓN
0 | 0 | 0 | 0 | 0 | 2026-04-01 | 2026 | 39-1732 | Modulo de control ENTEC ETMFC 101N | AUTOMATIZACIÓN
0 | 0 | 0 | 0 | 0 | 2026-05-01 | 2026 | 39-1732 | Modulo de control ENTEC ETMFC 101N | AUTOMATIZACIÓN
0 | 0 | 0 | 0 | 0 | 2026-06-01 | 2026 | 39-1732 | Modulo de control ENTEC ETMFC 101N | AUTOMATIZACIÓN
0 | 0 | 0 | 0 | 0 | 2026-07-01 | 2026 | 39-1732 | Modulo de control ENTEC ETMFC 101N | AUTOMATIZACIÓN
0 | 0 | 0 | 0 | 0 | 2026-08-01 | 2026 | 39-1732 | Modulo de control ENTEC ETMFC 101N | AUTOMATIZACIÓN
0 | 0 | 0 | 0 | 0 | 2026-09-01 | 2026 | 39-1732 | Modulo de control ENTEC ETMFC 101N | AUTOMATIZACIÓN
0 | 0 | 0 | 0 | 0 | 2026-10-01 | 2026 | 39-1732 | Modulo de control ENTEC ETMFC 101N | AUTOMATIZACIÓN
0 | 0 | 0 | 0 | 0 | 2026-11-01 | 2026 | 39-1732 | Modulo de control ENTEC ETMFC 101N | AUTOMATIZACIÓN
0 | 0 | 0 | 0 | 0 | 2026-12-01 | 2026 | 39-1732 | Modulo de control ENTEC ETMFC 101N | AUTOMATIZACIÓN
0 | 0 | 0 | 0 | 0 | 2027-01-01 | 2027 | 39-1732 | Modulo de control ENTEC ETMFC 101N | AUTOMATIZACIÓN
0 | 0 | 0 | 0 | 0 | 2027-02-01 | 2027 | 39-1732 | Modulo de control ENTEC ETMFC 101N | AUTOMATIZACIÓN
0 | 0 | 0 | 0 | 0 | 2027-03-01 | 2027 | 39-1732 | Modulo de control ENTEC ETMFC 101N | AUTOMATIZACIÓN
0 | 0 | 0 | 0 | 0 | 2027-04-01 | 2027 | 39-1732 | Modulo de control ENTEC ETMFC 101N | AUTOMATIZACIÓN
0 | 0 | 0 | 0 | 0 | 2027-05-01 | 2027 | 39-1732 | Modulo de control ENTEC ETMFC 101N | AUTOMATIZACIÓN
0 | 0 | 0 | 0 | 0 | 2027-06-01 | 2027 | 39-1732 | Modulo de control ENTEC ETMFC 101N | AUTOMATIZACIÓN
0 | 0 | 0 | 0 | 0 | 2027-07-01 | 2027 | 39-1732 | Modulo de control ENTEC ETMFC 101N | AUTOMATIZACIÓN
0 | 0 | 0 | 0 | 0 | 2027-08-01 | 2027 | 39-1732 | Modulo de control ENTEC ETMFC 101N | AUTOMATIZACIÓN
0 | 0 | 0 | 0 | 0 | 2027-09-01 | 2027 | 39-1732 | Modulo de control ENTEC ETMFC 101N | AUTOMATIZACIÓN
0 | 0 | 0 | 0 | 0 | 2027-10-01 | 2027 | 39-1732 | Modulo de control ENTEC ETMFC 101N | AUTOMATIZACIÓN
0 | 0 | 0 | 0 | 0 | 2027-11-01 | 2027 | 39-1732 | Modulo de control ENTEC ETMFC 101N | AUTOMATIZACIÓN
0 | 0 | 0 | 0 | 0 | 2027-12-01 | 2027 | 39-1732 | Modulo de control ENTEC ETMFC 101N | AUTOMATIZACIÓN
29 | 0 | 0 | 0 | 29 | 2025-04-01 | 2025 | 39-1712 | SUPRESOR DE VOLTAJE | AUTOMATIZACIÓN
29 | 0 | 0 | 0 | 29 | 2025-05-01 | 2025 | 39-1712 | SUPRESOR DE VOLTAJE | AUTOMATIZACIÓN
27 | 0 | 0 | 0 | 27 | 2025-06-01 | 2025 | 39-1712 | SUPRESOR DE VOLTAJE | AUTOMATIZACIÓN
18 | 0 | 0 | 0 | 18 | 2025-07-01 | 2025 | 39-1712 | SUPRESOR DE VOLTAJE | AUTOMATIZACIÓN
18 | 0 | 0 | 0 | 18 | 2025-08-01 | 2025 | 39-1712 | SUPRESOR DE VOLTAJE | AUTOMATIZACIÓN
18 | 0 | 0 | 0 | 18 | 2025-09-01 | 2025 | 39-1712 | SUPRESOR DE VOLTAJE | AUTOMATIZACIÓN
18 | 0 | 0 | 0 | 18 | 2025-10-01 | 2025 | 39-1712 | SUPRESOR DE VOLTAJE | AUTOMATIZACIÓN
0 | 0 | 0 | 0 | 0 | 2025-11-01 | 2025 | 39-1712 | SUPRESOR DE VOLTAJE | AUTOMATIZACIÓN
18 | 0 | 0 | 0 | 18 | 2025-12-01 | 2025 | 39-1712 | SUPRESOR DE VOLTAJE | AUTOMATIZACIÓN
18 | 0 | 0 | 0 | 18 | 2026-01-01 | 2026 | 39-1712 | SUPRESOR DE VOLTAJE | AUTOMATIZACIÓN
0 | 0 | 0 | 0 | 0 | 2026-02-01 | 2026 | 39-1712 | SUPRESOR DE VOLTAJE | AUTOMATIZACIÓN
18 | 0 | 0 | 0 | 18 | 2026-03-01 | 2026 | 39-1712 | SUPRESOR DE VOLTAJE | AUTOMATIZACIÓN
18 | 0 | 0 | 0 | 18 | 2026-04-01 | 2026 | 39-1712 | SUPRESOR DE VOLTAJE | AUTOMATIZACIÓN
18 | 0 | 0 | 0 | 18 | 2026-05-01 | 2026 | 39-1712 | SUPRESOR DE VOLTAJE | AUTOMATIZACIÓN
0 | 0 | 0 | 0 | 0 | 2026-06-01 | 2026 | 39-1712 | SUPRESOR DE VOLTAJE | AUTOMATIZACIÓN
18 | 0 | 0 | 0 | 18 | 2026-07-01 | 2026 | 39-1712 | SUPRESOR DE VOLTAJE | AUTOMATIZACIÓN
18 | 0 | 0 | 0 | 18 | 2026-08-01 | 2026 | 39-1712 | SUPRESOR DE VOLTAJE | AUTOMATIZACIÓN
0 | 0 | 0 | 0 | 0 | 2026-09-01 | 2026 | 39-1712 | SUPRESOR DE VOLTAJE | AUTOMATIZACIÓN
18 | 0 | 0 | 0 | 18 | 2026-10-01 | 2026 | 39-1712 | SUPRESOR DE VOLTAJE | AUTOMATIZACIÓN
18 | 0 | 0 | 0 | 18 | 2026-11-01 | 2026 | 39-1712 | SUPRESOR DE VOLTAJE | AUTOMATIZACIÓN
0 | 0 | 0 | 0 | 0 | 2026-12-01 | 2026 | 39-1712 | SUPRESOR DE VOLTAJE | AUTOMATIZACIÓN
18 | 0 | 0 | 0 | 18 | 2027-01-01 | 2027 | 39-1712 | SUPRESOR DE VOLTAJE | AUTOMATIZACIÓN
18 | 0 | 0 | 0 | 18 | 2027-02-01 | 2027 | 39-1712 | SUPRESOR DE VOLTAJE | AUTOMATIZACIÓN
18 | 0 | 0 | 0 | 18 | 2027-03-01 | 2027 | 39-1712 | SUPRESOR DE VOLTAJE | AUTOMATIZACIÓN
0 | 0 | 0 | 0 | 0 | 2027-04-01 | 2027 | 39-1712 | SUPRESOR DE VOLTAJE | AUTOMATIZACIÓN
18 | 0 | 0 | 0 | 18 | 2027-05-01 | 2027 | 39-1712 | SUPRESOR DE VOLTAJE | AUTOMATIZACIÓN
18 | 0 | 0 | 0 | 18 | 2027-06-01 | 2027 | 39-1712 | SUPRESOR DE VOLTAJE | AUTOMATIZACIÓN
0 | 0 | 0 | 0 | 0 | 2027-07-01 | 2027 | 39-1712 | SUPRESOR DE VOLTAJE | AUTOMATIZACIÓN
18 | 0 | 0 | 0 | 18 | 2027-08-01 | 2027 | 39-1712 | SUPRESOR DE VOLTAJE | AUTOMATIZACIÓN
18 | 0 | 0 | 0 | 18 | 2027-09-01 | 2027 | 39-1712 | SUPRESOR DE VOLTAJE | AUTOMATIZACIÓN
0 | 0 | 0 | 0 | 0 | 2027-10-01 | 2027 | 39-1712 | SUPRESOR DE VOLTAJE | AUTOMATIZACIÓN
18 | 0 | 0 | 0 | 18 | 2027-11-01 | 2027 | 39-1712 | SUPRESOR DE VOLTAJE | AUTOMATIZACIÓN
18 | 0 | 0 | 0 | 18 | 2027-12-01 | 2027 | 39-1712 | SUPRESOR DE VOLTAJE | AUTOMATIZACIÓN
0 | 0 | 0 | 0 | 0 | 2025-04-01 | 2025 | 39-1636 | SEL-587Z H IMPEDANCE DIFERENCIAL PROTCTI | AUTOMATIZACIÓN
0 | 0 | 0 | 0 | 0 | 2025-05-01 | 2025 | 39-1636 | SEL-587Z H IMPEDANCE DIFERENCIAL PROTCTI | AUTOMATIZACIÓN
0 | 0 | 0 | 0 | 0 | 2025-06-01 | 2025 | 39-1636 | SEL-587Z H IMPEDANCE DIFERENCIAL PROTCTI | AUTOMATIZACIÓN
0 | 0 | 0 | 0 | 0 | 2025-07-01 | 2025 | 39-1636 | SEL-587Z H IMPEDANCE DIFERENCIAL PROTCTI | AUTOMATIZACIÓN
0 | 0 | 0 | 0 | 0 | 2025-08-01 | 2025 | 39-1636 | SEL-587Z H IMPEDANCE DIFERENCIAL PROTCTI | AUTOMATIZACIÓN
0 | 0 | 0 | 0 | 0 | 2025-09-01 | 2025 | 39-1636 | SEL-587Z H IMPEDANCE DIFERENCIAL PROTCTI | AUTOMATIZACIÓN
0 | 0 | 0 | 0 | 0 | 2025-10-01 | 2025 | 39-1636 | SEL-587Z H IMPEDANCE DIFERENCIAL PROTCTI | AUTOMATIZACIÓN
0 | 0 | 0 | 0 | 0 | 2025-11-01 | 2025 | 39-1636 | SEL-587Z H IMPEDANCE DIFERENCIAL PROTCTI | AUTOMATIZACIÓN
0 | 0 | 0 | 0 | 0 | 2025-12-01 | 2025 | 39-1636 | SEL-587Z H IMPEDANCE DIFERENCIAL PROTCTI | AUTOMATIZACIÓN
0 | 0 | 0 | 0 | 0 | 2026-01-01 | 2026 | 39-1636 | SEL-587Z H IMPEDANCE DIFERENCIAL PROTCTI | AUTOMATIZACIÓN
0 | 0 | 0 | 0 | 0 | 2026-02-01 | 2026 | 39-1636 | SEL-587Z H IMPEDANCE DIFERENCIAL PROTCTI | AUTOMATIZACIÓN
0 | 0 | 0 | 0 | 0 | 2026-03-01 | 2026 | 39-1636 | SEL-587Z H IMPEDANCE DIFERENCIAL PROTCTI | AUTOMATIZACIÓN
0 | 0 | 0 | 0 | 0 | 2026-04-01 | 2026 | 39-1636 | SEL-587Z H IMPEDANCE DIFERENCIAL PROTCTI | AUTOMATIZACIÓN
0 | 0 | 0 | 0 | 0 | 2026-05-01 | 2026 | 39-1636 | SEL-587Z H IMPEDANCE DIFERENCIAL PROTCTI | AUTOMATIZACIÓN
0 | 0 | 0 | 0 | 0 | 2026-06-01 | 2026 | 39-1636 | SEL-587Z H IMPEDANCE DIFERENCIAL PROTCTI | AUTOMATIZACIÓN
0 | 0 | 0 | 0 | 0 | 2026-07-01 | 2026 | 39-1636 | SEL-587Z H IMPEDANCE DIFERENCIAL PROTCTI | AUTOMATIZACIÓN
0 | 0 | 0 | 0 | 0 | 2026-08-01 | 2026 | 39-1636 | SEL-587Z H IMPEDANCE DIFERENCIAL PROTCTI | AUTOMATIZACIÓN
0 | 0 | 0 | 0 | 0 | 2026-09-01 | 2026 | 39-1636 | SEL-587Z H IMPEDANCE DIFERENCIAL PROTCTI | AUTOMATIZACIÓN
0 | 0 | 0 | 0 | 0 | 2026-10-01 | 2026 | 39-1636 | SEL-587Z H IMPEDANCE DIFERENCIAL PROTCTI | AUTOMATIZACIÓN
0 | 0 | 0 | 0 | 0 | 2026-11-01 | 2026 | 39-1636 | SEL-587Z H IMPEDANCE DIFERENCIAL PROTCTI | AUTOMATIZACIÓN
0 | 0 | 0 | 0 | 0 | 2026-12-01 | 2026 | 39-1636 | SEL-587Z H IMPEDANCE DIFERENCIAL PROTCTI | AUTOMATIZACIÓN
0 | 0 | 0 | 0 | 0 | 2027-01-01 | 2027 | 39-1636 | SEL-587Z H IMPEDANCE DIFERENCIAL PROTCTI | AUTOMATIZACIÓN
0 | 0 | 0 | 0 | 0 | 2027-02-01 | 2027 | 39-1636 | SEL-587Z H IMPEDANCE DIFERENCIAL PROTCTI | AUTOMATIZACIÓN
0 | 0 | 0 | 0 | 0 | 2027-03-01 | 2027 | 39-1636 | SEL-587Z H IMPEDANCE DIFERENCIAL PROTCTI | AUTOMATIZACIÓN
0 | 0 | 0 | 0 | 0 | 2027-04-01 | 2027 | 39-1636 | SEL-587Z H IMPEDANCE DIFERENCIAL PROTCTI | AUTOMATIZACIÓN
0 | 0 | 0 | 0 | 0 | 2027-05-01 | 2027 | 39-1636 | SEL-587Z H IMPEDANCE DIFERENCIAL PROTCTI | AUTOMATIZACIÓN
0 | 0 | 0 | 0 | 0 | 2027-06-01 | 2027 | 39-1636 | SEL-587Z H IMPEDANCE DIFERENCIAL PROTCTI | AUTOMATIZACIÓN
0 | 0 | 0 | 0 | 0 | 2027-07-01 | 2027 | 39-1636 | SEL-587Z H IMPEDANCE DIFERENCIAL PROTCTI | AUTOMATIZACIÓN
0 | 0 | 0 | 0 | 0 | 2027-08-01 | 2027 | 39-1636 | SEL-587Z H IMPEDANCE DIFERENCIAL PROTCTI | AUTOMATIZACIÓN
0 | 0 | 0 | 0 | 0 | 2027-09-01 | 2027 | 39-1636 | SEL-587Z H IMPEDANCE DIFERENCIAL PROTCTI | AUTOMATIZACIÓN
0 | 0 | 0 | 0 | 0 | 2027-10-01 | 2027 | 39-1636 | SEL-587Z H IMPEDANCE DIFERENCIAL PROTCTI | AUTOMATIZACIÓN
0 | 0 | 0 | 0 | 0 | 2027-11-01 | 2027 | 39-1636 | SEL-587Z H IMPEDANCE DIFERENCIAL PROTCTI | AUTOMATIZACIÓN
0 | 0 | 0 | 0 | 0 | 2027-12-01 | 2027 | 39-1636 | SEL-587Z H IMPEDANCE DIFERENCIAL PROTCTI | AUTOMATIZACIÓN
0 | 0 | 0 | 0 | 0 | 2025-04-01 | 2025 | 39-1556 | TERMINAL PARA BORNES DE BATERIA | AUTOMATIZACIÓN
0 | 0 | 0 | 0 | 0 | 2025-05-01 | 2025 | 39-1556 | TERMINAL PARA BORNES DE BATERIA | AUTOMATIZACIÓN
0 | 0 | 0 | 0 | 0 | 2025-06-01 | 2025 | 39-1556 | TERMINAL PARA BORNES DE BATERIA | AUTOMATIZACIÓN
0 | 0 | 0 | 0 | 0 | 2025-07-01 | 2025 | 39-1556 | TERMINAL PARA BORNES DE BATERIA | AUTOMATIZACIÓN
0 | 0 | 0 | 0 | 0 | 2025-08-01 | 2025 | 39-1556 | TERMINAL PARA BORNES DE BATERIA | AUTOMATIZACIÓN
0 | 0 | 0 | 0 | 0 | 2025-09-01 | 2025 | 39-1556 | TERMINAL PARA BORNES DE BATERIA | AUTOMATIZACIÓN
0 | 0 | 0 | 0 | 0 | 2025-10-01 | 2025 | 39-1556 | TERMINAL PARA BORNES DE BATERIA | AUTOMATIZACIÓN
0 | 0 | 0 | 0 | 0 | 2025-11-01 | 2025 | 39-1556 | TERMINAL PARA BORNES DE BATERIA | AUTOMATIZACIÓN
0 | 0 | 0 | 0 | 0 | 2025-12-01 | 2025 | 39-1556 | TERMINAL PARA BORNES DE BATERIA | AUTOMATIZACIÓN
0 | 0 | 0 | 0 | 0 | 2026-01-01 | 2026 | 39-1556 | TERMINAL PARA BORNES DE BATERIA | AUTOMATIZACIÓN
0 | 0 | 0 | 0 | 0 | 2026-02-01 | 2026 | 39-1556 | TERMINAL PARA BORNES DE BATERIA | AUTOMATIZACIÓN
0 | 0 | 0 | 0 | 0 | 2026-03-01 | 2026 | 39-1556 | TERMINAL PARA BORNES DE BATERIA | AUTOMATIZACIÓN
0 | 0 | 0 | 0 | 0 | 2026-04-01 | 2026 | 39-1556 | TERMINAL PARA BORNES DE BATERIA | AUTOMATIZACIÓN
0 | 0 | 0 | 0 | 0 | 2026-05-01 | 2026 | 39-1556 | TERMINAL PARA BORNES DE BATERIA | AUTOMATIZACIÓN
0 | 0 | 0 | 0 | 0 | 2026-06-01 | 2026 | 39-1556 | TERMINAL PARA BORNES DE BATERIA | AUTOMATIZACIÓN
0 | 0 | 0 | 0 | 0 | 2026-07-01 | 2026 | 39-1556 | TERMINAL PARA BORNES DE BATERIA | AUTOMATIZACIÓN
0 | 0 | 0 | 0 | 0 | 2026-08-01 | 2026 | 39-1556 | TERMINAL PARA BORNES DE BATERIA | AUTOMATIZACIÓN
0 | 0 | 0 | 0 | 0 | 2026-09-01 | 2026 | 39-1556 | TERMINAL PARA BORNES DE BATERIA | AUTOMATIZACIÓN
0 | 0 | 0 | 0 | 0 | 2026-10-01 | 2026 | 39-1556 | TERMINAL PARA BORNES DE BATERIA | AUTOMATIZACIÓN
0 | 0 | 0 | 0 | 0 | 2026-11-01 | 2026 | 39-1556 | TERMINAL PARA BORNES DE BATERIA | AUTOMATIZACIÓN
0 | 0 | 0 | 0 | 0 | 2026-12-01 | 2026 | 39-1556 | TERMINAL PARA BORNES DE BATERIA | AUTOMATIZACIÓN
0 | 0 | 0 | 0 | 0 | 2027-01-01 | 2027 | 39-1556 | TERMINAL PARA BORNES DE BATERIA | AUTOMATIZACIÓN
0 | 0 | 0 | 0 | 0 | 2027-02-01 | 2027 | 39-1556 | TERMINAL PARA BORNES DE BATERIA | AUTOMATIZACIÓN
0 | 0 | 0 | 0 | 0 | 2027-03-01 | 2027 | 39-1556 | TERMINAL PARA BORNES DE BATERIA | AUTOMATIZACIÓN
0 | 0 | 0 | 0 | 0 | 2027-04-01 | 2027 | 39-1556 | TERMINAL PARA BORNES DE BATERIA | AUTOMATIZACIÓN
0 | 0 | 0 | 0 | 0 | 2027-05-01 | 2027 | 39-1556 | TERMINAL PARA BORNES DE BATERIA | AUTOMATIZACIÓN
0 | 0 | 0 | 0 | 0 | 2027-06-01 | 2027 | 39-1556 | TERMINAL PARA BORNES DE BATERIA | AUTOMATIZACIÓN
0 | 0 | 0 | 0 | 0 | 2027-07-01 | 2027 | 39-1556 | TERMINAL PARA BORNES DE BATERIA | AUTOMATIZACIÓN
0 | 0 | 0 | 0 | 0 | 2027-08-01 | 2027 | 39-1556 | TERMINAL PARA BORNES DE BATERIA | AUTOMATIZACIÓN
0 | 0 | 0 | 0 | 0 | 2027-09-01 | 2027 | 39-1556 | TERMINAL PARA BORNES DE BATERIA | AUTOMATIZACIÓN
0 | 0 | 0 | 0 | 0 | 2027-10-01 | 2027 | 39-1556 | TERMINAL PARA BORNES DE BATERIA | AUTOMATIZACIÓN
0 | 0 | 0 | 0 | 0 | 2027-11-01 | 2027 | 39-1556 | TERMINAL PARA BORNES DE BATERIA | AUTOMATIZACIÓN
0 | 0 | 0 | 0 | 0 | 2027-12-01 | 2027 | 39-1556 | TERMINAL PARA BORNES DE BATERIA | AUTOMATIZACIÓN
0 | 0 | 0 | 0 | 0 | 2025-04-01 | 2025 | 39-1554 | Terminal de bateria de plomo | AUTOMATIZACIÓN
0 | 0 | 0 | 0 | 0 | 2025-05-01 | 2025 | 39-1554 | Terminal de bateria de plomo | AUTOMATIZACIÓN
0 | 0 | 0 | 0 | 0 | 2025-06-01 | 2025 | 39-1554 | Terminal de bateria de plomo | AUTOMATIZACIÓN
0 | 0 | 0 | 0 | 0 | 2025-07-01 | 2025 | 39-1554 | Terminal de bateria de plomo | AUTOMATIZACIÓN
0 | 0 | 0 | 0 | 0 | 2025-08-01 | 2025 | 39-1554 | Terminal de bateria de plomo | AUTOMATIZACIÓN
0 | 0 | 0 | 0 | 0 | 2025-09-01 | 2025 | 39-1554 | Terminal de bateria de plomo | AUTOMATIZACIÓN
0 | 0 | 0 | 0 | 0 | 2025-10-01 | 2025 | 39-1554 | Terminal de bateria de plomo | AUTOMATIZACIÓN
0 | 0 | 0 | 0 | 0 | 2025-11-01 | 2025 | 39-1554 | Terminal de bateria de plomo | AUTOMATIZACIÓN
0 | 0 | 0 | 0 | 0 | 2025-12-01 | 2025 | 39-1554 | Terminal de bateria de plomo | AUTOMATIZACIÓN
0 | 0 | 0 | 0 | 0 | 2026-01-01 | 2026 | 39-1554 | Terminal de bateria de plomo | AUTOMATIZACIÓN
0 | 0 | 0 | 0 | 0 | 2026-02-01 | 2026 | 39-1554 | Terminal de bateria de plomo | AUTOMATIZACIÓN
0 | 0 | 0 | 0 | 0 | 2026-03-01 | 2026 | 39-1554 | Terminal de bateria de plomo | AUTOMATIZACIÓN
0 | 0 | 0 | 0 | 0 | 2026-04-01 | 2026 | 39-1554 | Terminal de bateria de plomo | AUTOMATIZACIÓN
0 | 0 | 0 | 0 | 0 | 2026-05-01 | 2026 | 39-1554 | Terminal de bateria de plomo | AUTOMATIZACIÓN
0 | 0 | 0 | 0 | 0 | 2026-06-01 | 2026 | 39-1554 | Terminal de bateria de plomo | AUTOMATIZACIÓN
0 | 0 | 0 | 0 | 0 | 2026-07-01 | 2026 | 39-1554 | Terminal de bateria de plomo | AUTOMATIZACIÓN
0 | 0 | 0 | 0 | 0 | 2026-08-01 | 2026 | 39-1554 | Terminal de bateria de plomo | AUTOMATIZACIÓN
0 | 0 | 0 | 0 | 0 | 2026-09-01 | 2026 | 39-1554 | Terminal de bateria de plomo | AUTOMATIZACIÓN
0 | 0 | 0 | 0 | 0 | 2026-10-01 | 2026 | 39-1554 | Terminal de bateria de plomo | AUTOMATIZACIÓN
0 | 0 | 0 | 0 | 0 | 2026-11-01 | 2026 | 39-1554 | Terminal de bateria de plomo | AUTOMATIZACIÓN
0 | 0 | 0 | 0 | 0 | 2026-12-01 | 2026 | 39-1554 | Terminal de bateria de plomo | AUTOMATIZACIÓN
0 | 0 | 0 | 0 | 0 | 2027-01-01 | 2027 | 39-1554 | Terminal de bateria de plomo | AUTOMATIZACIÓN
0 | 0 | 0 | 0 | 0 | 2027-02-01 | 2027 | 39-1554 | Terminal de bateria de plomo | AUTOMATIZACIÓN
0 | 0 | 0 | 0 | 0 | 2027-03-01 | 2027 | 39-1554 | Terminal de bateria de plomo | AUTOMATIZACIÓN
0 | 0 | 0 | 0 | 0 | 2027-04-01 | 2027 | 39-1554 | Terminal de bateria de plomo | AUTOMATIZACIÓN
0 | 0 | 0 | 0 | 0 | 2027-05-01 | 2027 | 39-1554 | Terminal de bateria de plomo | AUTOMATIZACIÓN
0 | 0 | 0 | 0 | 0 | 2027-06-01 | 2027 | 39-1554 | Terminal de bateria de plomo | AUTOMATIZACIÓN
0 | 0 | 0 | 0 | 0 | 2027-07-01 | 2027 | 39-1554 | Terminal de bateria de plomo | AUTOMATIZACIÓN
0 | 0 | 0 | 0 | 0 | 2027-08-01 | 2027 | 39-1554 | Terminal de bateria de plomo | AUTOMATIZACIÓN
0 | 0 | 0 | 0 | 0 | 2027-09-01 | 2027 | 39-1554 | Terminal de bateria de plomo | AUTOMATIZACIÓN
0 | 0 | 0 | 0 | 0 | 2027-10-01 | 2027 | 39-1554 | Terminal de bateria de plomo | AUTOMATIZACIÓN
0 | 0 | 0 | 0 | 0 | 2027-11-01 | 2027 | 39-1554 | Terminal de bateria de plomo | AUTOMATIZACIÓN
0 | 0 | 0 | 0 | 0 | 2027-12-01 | 2027 | 39-1554 | Terminal de bateria de plomo | AUTOMATIZACIÓN
0 | 0 | 0 | 0 | 0 | 2025-04-01 | 2025 | 39-1550 | Terminal estándar de plomo | AUTOMATIZACIÓN
0 | 0 | 0 | 0 | 0 | 2025-05-01 | 2025 | 39-1550 | Terminal estándar de plomo | AUTOMATIZACIÓN
0 | 0 | 0 | 0 | 0 | 2025-06-01 | 2025 | 39-1550 | Terminal estándar de plomo | AUTOMATIZACIÓN
0 | 0 | 0 | 0 | 0 | 2025-07-01 | 2025 | 39-1550 | Terminal estándar de plomo | AUTOMATIZACIÓN
0 | 0 | 0 | 0 | 0 | 2025-08-01 | 2025 | 39-1550 | Terminal estándar de plomo | AUTOMATIZACIÓN
0 | 0 | 0 | 0 | 0 | 2025-09-01 | 2025 | 39-1550 | Terminal estándar de plomo | AUTOMATIZACIÓN
0 | 0 | 0 | 0 | 0 | 2025-10-01 | 2025 | 39-1550 | Terminal estándar de plomo | AUTOMATIZACIÓN
0 | 0 | 0 | 0 | 0 | 2025-11-01 | 2025 | 39-1550 | Terminal estándar de plomo | AUTOMATIZACIÓN
0 | 0 | 0 | 0 | 0 | 2025-12-01 | 2025 | 39-1550 | Terminal estándar de plomo | AUTOMATIZACIÓN
0 | 0 | 0 | 0 | 0 | 2026-01-01 | 2026 | 39-1550 | Terminal estándar de plomo | AUTOMATIZACIÓN
0 | 0 | 0 | 0 | 0 | 2026-02-01 | 2026 | 39-1550 | Terminal estándar de plomo | AUTOMATIZACIÓN
0 | 0 | 0 | 0 | 0 | 2026-03-01 | 2026 | 39-1550 | Terminal estándar de plomo | AUTOMATIZACIÓN
0 | 0 | 0 | 0 | 0 | 2026-04-01 | 2026 | 39-1550 | Terminal estándar de plomo | AUTOMATIZACIÓN
0 | 0 | 0 | 0 | 0 | 2026-05-01 | 2026 | 39-1550 | Terminal estándar de plomo | AUTOMATIZACIÓN
0 | 0 | 0 | 0 | 0 | 2026-06-01 | 2026 | 39-1550 | Terminal estándar de plomo | AUTOMATIZACIÓN
0 | 0 | 0 | 0 | 0 | 2026-07-01 | 2026 | 39-1550 | Terminal estándar de plomo | AUTOMATIZACIÓN
0 | 0 | 0 | 0 | 0 | 2026-08-01 | 2026 | 39-1550 | Terminal estándar de plomo | AUTOMATIZACIÓN
0 | 0 | 0 | 0 | 0 | 2026-09-01 | 2026 | 39-1550 | Terminal estándar de plomo | AUTOMATIZACIÓN
0 | 0 | 0 | 0 | 0 | 2026-10-01 | 2026 | 39-1550 | Terminal estándar de plomo | AUTOMATIZACIÓN
0 | 0 | 0 | 0 | 0 | 2026-11-01 | 2026 | 39-1550 | Terminal estándar de plomo | AUTOMATIZACIÓN
0 | 0 | 0 | 0 | 0 | 2026-12-01 | 2026 | 39-1550 | Terminal estándar de plomo | AUTOMATIZACIÓN
0 | 0 | 0 | 0 | 0 | 2027-01-01 | 2027 | 39-1550 | Terminal estándar de plomo | AUTOMATIZACIÓN
0 | 0 | 0 | 0 | 0 | 2027-02-01 | 2027 | 39-1550 | Terminal estándar de plomo | AUTOMATIZACIÓN
0 | 0 | 0 | 0 | 0 | 2027-03-01 | 2027 | 39-1550 | Terminal estándar de plomo | AUTOMATIZACIÓN
0 | 0 | 0 | 0 | 0 | 2027-04-01 | 2027 | 39-1550 | Terminal estándar de plomo | AUTOMATIZACIÓN
0 | 0 | 0 | 0 | 0 | 2027-05-01 | 2027 | 39-1550 | Terminal estándar de plomo | AUTOMATIZACIÓN
0 | 0 | 0 | 0 | 0 | 2027-06-01 | 2027 | 39-1550 | Terminal estándar de plomo | AUTOMATIZACIÓN
0 | 0 | 0 | 0 | 0 | 2027-07-01 | 2027 | 39-1550 | Terminal estándar de plomo | AUTOMATIZACIÓN
0 | 0 | 0 | 0 | 0 | 2027-08-01 | 2027 | 39-1550 | Terminal estándar de plomo | AUTOMATIZACIÓN
0 | 0 | 0 | 0 | 0 | 2027-09-01 | 2027 | 39-1550 | Terminal estándar de plomo | AUTOMATIZACIÓN
0 | 0 | 0 | 0 | 0 | 2027-10-01 | 2027 | 39-1550 | Terminal estándar de plomo | AUTOMATIZACIÓN
0 | 0 | 0 | 0 | 0 | 2027-11-01 | 2027 | 39-1550 | Terminal estándar de plomo | AUTOMATIZACIÓN
0 | 0 | 0 | 0 | 0 | 2027-12-01 | 2027 | 39-1550 | Terminal estándar de plomo | AUTOMATIZACIÓN
0 | 0 | 0 | 0 | 0 | 2025-04-01 | 2025 | 39-1421 | Relevador SEL-751A51A1A0X75851830 | AUTOMATIZACIÓN
0 | 0 | 0 | 0 | 0 | 2025-05-01 | 2025 | 39-1421 | Relevador SEL-751A51A1A0X75851830 | AUTOMATIZACIÓN
0 | 0 | 0 | 0 | 0 | 2025-06-01 | 2025 | 39-1421 | Relevador SEL-751A51A1A0X75851830 | AUTOMATIZACIÓN
0 | 0 | 0 | 0 | 0 | 2025-07-01 | 2025 | 39-1421 | Relevador SEL-751A51A1A0X75851830 | AUTOMATIZACIÓN
0 | 0 | 0 | 0 | 0 | 2025-08-01 | 2025 | 39-1421 | Relevador SEL-751A51A1A0X75851830 | AUTOMATIZACIÓN
0 | 0 | 0 | 0 | 0 | 2025-09-01 | 2025 | 39-1421 | Relevador SEL-751A51A1A0X75851830 | AUTOMATIZACIÓN
0 | 0 | 0 | 0 | 0 | 2025-10-01 | 2025 | 39-1421 | Relevador SEL-751A51A1A0X75851830 | AUTOMATIZACIÓN
0 | 0 | 0 | 0 | 0 | 2025-11-01 | 2025 | 39-1421 | Relevador SEL-751A51A1A0X75851830 | AUTOMATIZACIÓN
0 | 0 | 0 | 0 | 0 | 2025-12-01 | 2025 | 39-1421 | Relevador SEL-751A51A1A0X75851830 | AUTOMATIZACIÓN
0 | 0 | 0 | 0 | 0 | 2026-01-01 | 2026 | 39-1421 | Relevador SEL-751A51A1A0X75851830 | AUTOMATIZACIÓN
0 | 0 | 0 | 0 | 0 | 2026-02-01 | 2026 | 39-1421 | Relevador SEL-751A51A1A0X75851830 | AUTOMATIZACIÓN
0 | 0 | 0 | 0 | 0 | 2026-03-01 | 2026 | 39-1421 | Relevador SEL-751A51A1A0X75851830 | AUTOMATIZACIÓN
0 | 0 | 0 | 0 | 0 | 2026-04-01 | 2026 | 39-1421 | Relevador SEL-751A51A1A0X75851830 | AUTOMATIZACIÓN
0 | 0 | 0 | 0 | 0 | 2026-05-01 | 2026 | 39-1421 | Relevador SEL-751A51A1A0X75851830 | AUTOMATIZACIÓN
0 | 0 | 0 | 0 | 0 | 2026-06-01 | 2026 | 39-1421 | Relevador SEL-751A51A1A0X75851830 | AUTOMATIZACIÓN
0 | 0 | 0 | 0 | 0 | 2026-07-01 | 2026 | 39-1421 | Relevador SEL-751A51A1A0X75851830 | AUTOMATIZACIÓN
0 | 0 | 0 | 0 | 0 | 2026-08-01 | 2026 | 39-1421 | Relevador SEL-751A51A1A0X75851830 | AUTOMATIZACIÓN
0 | 0 | 0 | 0 | 0 | 2026-09-01 | 2026 | 39-1421 | Relevador SEL-751A51A1A0X75851830 | AUTOMATIZACIÓN
0 | 0 | 0 | 0 | 0 | 2026-10-01 | 2026 | 39-1421 | Relevador SEL-751A51A1A0X75851830 | AUTOMATIZACIÓN
0 | 0 | 0 | 0 | 0 | 2026-11-01 | 2026 | 39-1421 | Relevador SEL-751A51A1A0X75851830 | AUTOMATIZACIÓN
0 | 0 | 0 | 0 | 0 | 2026-12-01 | 2026 | 39-1421 | Relevador SEL-751A51A1A0X75851830 | AUTOMATIZACIÓN
0 | 0 | 0 | 0 | 0 | 2027-01-01 | 2027 | 39-1421 | Relevador SEL-751A51A1A0X75851830 | AUTOMATIZACIÓN
0 | 0 | 0 | 0 | 0 | 2027-02-01 | 2027 | 39-1421 | Relevador SEL-751A51A1A0X75851830 | AUTOMATIZACIÓN
0 | 0 | 0 | 0 | 0 | 2027-03-01 | 2027 | 39-1421 | Relevador SEL-751A51A1A0X75851830 | AUTOMATIZACIÓN
0 | 0 | 0 | 0 | 0 | 2027-04-01 | 2027 | 39-1421 | Relevador SEL-751A51A1A0X75851830 | AUTOMATIZACIÓN
0 | 0 | 0 | 0 | 0 | 2027-05-01 | 2027 | 39-1421 | Relevador SEL-751A51A1A0X75851830 | AUTOMATIZACIÓN
0 | 0 | 0 | 0 | 0 | 2027-06-01 | 2027 | 39-1421 | Relevador SEL-751A51A1A0X75851830 | AUTOMATIZACIÓN
0 | 0 | 0 | 0 | 0 | 2027-07-01 | 2027 | 39-1421 | Relevador SEL-751A51A1A0X75851830 | AUTOMATIZACIÓN
0 | 0 | 0 | 0 | 0 | 2027-08-01 | 2027 | 39-1421 | Relevador SEL-751A51A1A0X75851830 | AUTOMATIZACIÓN
0 | 0 | 0 | 0 | 0 | 2027-09-01 | 2027 | 39-1421 | Relevador SEL-751A51A1A0X75851830 | AUTOMATIZACIÓN
0 | 0 | 0 | 0 | 0 | 2027-10-01 | 2027 | 39-1421 | Relevador SEL-751A51A1A0X75851830 | AUTOMATIZACIÓN
0 | 0 | 0 | 0 | 0 | 2027-11-01 | 2027 | 39-1421 | Relevador SEL-751A51A1A0X75851830 | AUTOMATIZACIÓN
0 | 0 | 0 | 0 | 0 | 2027-12-01 | 2027 | 39-1421 | Relevador SEL-751A51A1A0X75851830 | AUTOMATIZACIÓN
0 | 0 | 0 | 0 | 0 | 2025-04-01 | 2025 | 39-1420 | Relevador SEL-751A02BIBOX72850230 | AUTOMATIZACIÓN
0 | 0 | 0 | 0 | 0 | 2025-05-01 | 2025 | 39-1420 | Relevador SEL-751A02BIBOX72850230 | AUTOMATIZACIÓN
0 | 0 | 0 | 0 | 0 | 2025-06-01 | 2025 | 39-1420 | Relevador SEL-751A02BIBOX72850230 | AUTOMATIZACIÓN
0 | 0 | 0 | 0 | 0 | 2025-07-01 | 2025 | 39-1420 | Relevador SEL-751A02BIBOX72850230 | AUTOMATIZACIÓN
0 | 0 | 0 | 0 | 0 | 2025-08-01 | 2025 | 39-1420 | Relevador SEL-751A02BIBOX72850230 | AUTOMATIZACIÓN
0 | 0 | 0 | 0 | 0 | 2025-09-01 | 2025 | 39-1420 | Relevador SEL-751A02BIBOX72850230 | AUTOMATIZACIÓN
0 | 0 | 0 | 0 | 0 | 2025-10-01 | 2025 | 39-1420 | Relevador SEL-751A02BIBOX72850230 | AUTOMATIZACIÓN
0 | 0 | 0 | 0 | 0 | 2025-11-01 | 2025 | 39-1420 | Relevador SEL-751A02BIBOX72850230 | AUTOMATIZACIÓN
0 | 0 | 0 | 0 | 0 | 2025-12-01 | 2025 | 39-1420 | Relevador SEL-751A02BIBOX72850230 | AUTOMATIZACIÓN
0 | 0 | 0 | 0 | 0 | 2026-01-01 | 2026 | 39-1420 | Relevador SEL-751A02BIBOX72850230 | AUTOMATIZACIÓN
0 | 0 | 0 | 0 | 0 | 2026-02-01 | 2026 | 39-1420 | Relevador SEL-751A02BIBOX72850230 | AUTOMATIZACIÓN
0 | 0 | 0 | 0 | 0 | 2026-03-01 | 2026 | 39-1420 | Relevador SEL-751A02BIBOX72850230 | AUTOMATIZACIÓN
0 | 0 | 0 | 0 | 0 | 2026-04-01 | 2026 | 39-1420 | Relevador SEL-751A02BIBOX72850230 | AUTOMATIZACIÓN
0 | 0 | 0 | 0 | 0 | 2026-05-01 | 2026 | 39-1420 | Relevador SEL-751A02BIBOX72850230 | AUTOMATIZACIÓN
0 | 0 | 0 | 0 | 0 | 2026-06-01 | 2026 | 39-1420 | Relevador SEL-751A02BIBOX72850230 | AUTOMATIZACIÓN
0 | 0 | 0 | 0 | 0 | 2026-07-01 | 2026 | 39-1420 | Relevador SEL-751A02BIBOX72850230 | AUTOMATIZACIÓN
0 | 0 | 0 | 0 | 0 | 2026-08-01 | 2026 | 39-1420 | Relevador SEL-751A02BIBOX72850230 | AUTOMATIZACIÓN
0 | 0 | 0 | 0 | 0 | 2026-09-01 | 2026 | 39-1420 | Relevador SEL-751A02BIBOX72850230 | AUTOMATIZACIÓN
0 | 0 | 0 | 0 | 0 | 2026-10-01 | 2026 | 39-1420 | Relevador SEL-751A02BIBOX72850230 | AUTOMATIZACIÓN
0 | 0 | 0 | 0 | 0 | 2026-11-01 | 2026 | 39-1420 | Relevador SEL-751A02BIBOX72850230 | AUTOMATIZACIÓN
0 | 0 | 0 | 0 | 0 | 2026-12-01 | 2026 | 39-1420 | Relevador SEL-751A02BIBOX72850230 | AUTOMATIZACIÓN
0 | 0 | 0 | 0 | 0 | 2027-01-01 | 2027 | 39-1420 | Relevador SEL-751A02BIBOX72850230 | AUTOMATIZACIÓN
0 | 0 | 0 | 0 | 0 | 2027-02-01 | 2027 | 39-1420 | Relevador SEL-751A02BIBOX72850230 | AUTOMATIZACIÓN
0 | 0 | 0 | 0 | 0 | 2027-03-01 | 2027 | 39-1420 | Relevador SEL-751A02BIBOX72850230 | AUTOMATIZACIÓN
0 | 0 | 0 | 0 | 0 | 2027-04-01 | 2027 | 39-1420 | Relevador SEL-751A02BIBOX72850230 | AUTOMATIZACIÓN
0 | 0 | 0 | 0 | 0 | 2027-05-01 | 2027 | 39-1420 | Relevador SEL-751A02BIBOX72850230 | AUTOMATIZACIÓN
2 | 0 | 0 | 0 | 2 | 2027-06-01 | 2027 | 39-1420 | Relevador SEL-751A02BIBOX72850230 | AUTOMATIZACIÓN
0 | 0 | 0 | 0 | 0 | 2027-07-01 | 2027 | 39-1420 | Relevador SEL-751A02BIBOX72850230 | AUTOMATIZACIÓN
0 | 0 | 0 | 0 | 0 | 2027-08-01 | 2027 | 39-1420 | Relevador SEL-751A02BIBOX72850230 | AUTOMATIZACIÓN
0 | 0 | 0 | 0 | 0 | 2027-09-01 | 2027 | 39-1420 | Relevador SEL-751A02BIBOX72850230 | AUTOMATIZACIÓN
0 | 0 | 0 | 0 | 0 | 2027-10-01 | 2027 | 39-1420 | Relevador SEL-751A02BIBOX72850230 | AUTOMATIZACIÓN
0 | 0 | 0 | 0 | 0 | 2027-11-01 | 2027 | 39-1420 | Relevador SEL-751A02BIBOX72850230 | AUTOMATIZACIÓN
0 | 0 | 0 | 0 | 0 | 2027-12-01 | 2027 | 39-1420 | Relevador SEL-751A02BIBOX72850230 | AUTOMATIZACIÓN
0 | 0 | 0 | 0 | 0 | 2025-04-01 | 2025 | 39-1374 | Repetidor VHF | AUTOMATIZACIÓN
1 | 0 | 0 | 0 | 1 | 2025-05-01 | 2025 | 39-1374 | Repetidor VHF | AUTOMATIZACIÓN
0 | 0 | 0 | 0 | 0 | 2025-06-01 | 2025 | 39-1374 | Repetidor VHF | AUTOMATIZACIÓN
1 | 0 | 0 | 0 | 1 | 2025-07-01 | 2025 | 39-1374 | Repetidor VHF | AUTOMATIZACIÓN
0 | 0 | 0 | 0 | 0 | 2025-08-01 | 2025 | 39-1374 | Repetidor VHF | AUTOMATIZACIÓN
0 | 0 | 0 | 0 | 0 | 2025-09-01 | 2025 | 39-1374 | Repetidor VHF | AUTOMATIZACIÓN
0 | 0 | 0 | 0 | 0 | 2025-10-01 | 2025 | 39-1374 | Repetidor VHF | AUTOMATIZACIÓN
0 | 0 | 0 | 0 | 0 | 2025-11-01 | 2025 | 39-1374 | Repetidor VHF | AUTOMATIZACIÓN
0 | 0 | 0 | 0 | 0 | 2025-12-01 | 2025 | 39-1374 | Repetidor VHF | AUTOMATIZACIÓN
0 | 0 | 0 | 0 | 0 | 2026-01-01 | 2026 | 39-1374 | Repetidor VHF | AUTOMATIZACIÓN
0 | 0 | 0 | 0 | 0 | 2026-02-01 | 2026 | 39-1374 | Repetidor VHF | AUTOMATIZACIÓN
0 | 0 | 0 | 0 | 0 | 2026-03-01 | 2026 | 39-1374 | Repetidor VHF | AUTOMATIZACIÓN
0 | 0 | 0 | 0 | 0 | 2026-04-01 | 2026 | 39-1374 | Repetidor VHF | AUTOMATIZACIÓN
0 | 0 | 0 | 0 | 0 | 2026-05-01 | 2026 | 39-1374 | Repetidor VHF | AUTOMATIZACIÓN
0 | 0 | 0 | 0 | 0 | 2026-06-01 | 2026 | 39-1374 | Repetidor VHF | AUTOMATIZACIÓN
0 | 0 | 0 | 0 | 0 | 2026-07-01 | 2026 | 39-1374 | Repetidor VHF | AUTOMATIZACIÓN
0 | 0 | 0 | 0 | 0 | 2026-08-01 | 2026 | 39-1374 | Repetidor VHF | AUTOMATIZACIÓN
0 | 0 | 0 | 0 | 0 | 2026-09-01 | 2026 | 39-1374 | Repetidor VHF | AUTOMATIZACIÓN
0 | 0 | 0 | 0 | 0 | 2026-10-01 | 2026 | 39-1374 | Repetidor VHF | AUTOMATIZACIÓN
0 | 0 | 0 | 0 | 0 | 2026-11-01 | 2026 | 39-1374 | Repetidor VHF | AUTOMATIZACIÓN
0 | 0 | 0 | 0 | 0 | 2026-12-01 | 2026 | 39-1374 | Repetidor VHF | AUTOMATIZACIÓN
0 | 0 | 0 | 0 | 0 | 2027-01-01 | 2027 | 39-1374 | Repetidor VHF | AUTOMATIZACIÓN
0 | 0 | 0 | 0 | 0 | 2027-02-01 | 2027 | 39-1374 | Repetidor VHF | AUTOMATIZACIÓN
0 | 0 | 0 | 0 | 0 | 2027-03-01 | 2027 | 39-1374 | Repetidor VHF | AUTOMATIZACIÓN
0 | 0 | 0 | 0 | 0 | 2027-04-01 | 2027 | 39-1374 | Repetidor VHF | AUTOMATIZACIÓN
0 | 0 | 0 | 0 | 0 | 2027-05-01 | 2027 | 39-1374 | Repetidor VHF | AUTOMATIZACIÓN
0 | 0 | 0 | 0 | 0 | 2027-06-01 | 2027 | 39-1374 | Repetidor VHF | AUTOMATIZACIÓN
0 | 0 | 0 | 0 | 0 | 2027-07-01 | 2027 | 39-1374 | Repetidor VHF | AUTOMATIZACIÓN
0 | 0 | 0 | 0 | 0 | 2027-08-01 | 2027 | 39-1374 | Repetidor VHF | AUTOMATIZACIÓN
0 | 0 | 0 | 0 | 0 | 2027-09-01 | 2027 | 39-1374 | Repetidor VHF | AUTOMATIZACIÓN
0 | 0 | 0 | 0 | 0 | 2027-10-01 | 2027 | 39-1374 | Repetidor VHF | AUTOMATIZACIÓN
0 | 0 | 0 | 0 | 0 | 2027-11-01 | 2027 | 39-1374 | Repetidor VHF | AUTOMATIZACIÓN
0 | 0 | 0 | 0 | 0 | 2027-12-01 | 2027 | 39-1374 | Repetidor VHF | AUTOMATIZACIÓN
0 | 0 | 0 | 0 | 0 | 2025-04-01 | 2025 | 39-1370 | RADIO VHF | AUTOMATIZACIÓN
2 | 0 | 0 | 0 | 2 | 2025-05-01 | 2025 | 39-1370 | RADIO VHF | AUTOMATIZACIÓN
2 | 0 | 0 | 0 | 2 | 2025-06-01 | 2025 | 39-1370 | RADIO VHF | AUTOMATIZACIÓN
2 | 0 | 0 | 0 | 2 | 2025-07-01 | 2025 | 39-1370 | RADIO VHF | AUTOMATIZACIÓN
0 | 0 | 0 | 0 | 0 | 2025-08-01 | 2025 | 39-1370 | RADIO VHF | AUTOMATIZACIÓN
1 | 0 | 0 | 0 | 1 | 2025-09-01 | 2025 | 39-1370 | RADIO VHF | AUTOMATIZACIÓN
0 | 0 | 0 | 0 | 0 | 2025-10-01 | 2025 | 39-1370 | RADIO VHF | AUTOMATIZACIÓN
1 | 0 | 0 | 0 | 1 | 2025-11-01 | 2025 | 39-1370 | RADIO VHF | AUTOMATIZACIÓN
1 | 0 | 0 | 0 | 1 | 2025-12-01 | 2025 | 39-1370 | RADIO VHF | AUTOMATIZACIÓN
0 | 0 | 0 | 0 | 0 | 2026-01-01 | 2026 | 39-1370 | RADIO VHF | AUTOMATIZACIÓN
0 | 0 | 0 | 0 | 0 | 2026-02-01 | 2026 | 39-1370 | RADIO VHF | AUTOMATIZACIÓN
0 | 0 | 0 | 0 | 0 | 2026-03-01 | 2026 | 39-1370 | RADIO VHF | AUTOMATIZACIÓN
0 | 0 | 0 | 0 | 0 | 2026-04-01 | 2026 | 39-1370 | RADIO VHF | AUTOMATIZACIÓN
0 | 0 | 0 | 0 | 0 | 2026-05-01 | 2026 | 39-1370 | RADIO VHF | AUTOMATIZACIÓN
0 | 0 | 0 | 0 | 0 | 2026-06-01 | 2026 | 39-1370 | RADIO VHF | AUTOMATIZACIÓN
0 | 0 | 0 | 0 | 0 | 2026-07-01 | 2026 | 39-1370 | RADIO VHF | AUTOMATIZACIÓN
0 | 0 | 0 | 0 | 0 | 2026-08-01 | 2026 | 39-1370 | RADIO VHF | AUTOMATIZACIÓN
0 | 0 | 0 | 0 | 0 | 2026-09-01 | 2026 | 39-1370 | RADIO VHF | AUTOMATIZACIÓN
0 | 0 | 0 | 0 | 0 | 2026-10-01 | 2026 | 39-1370 | RADIO VHF | AUTOMATIZACIÓN
0 | 0 | 0 | 0 | 0 | 2026-11-01 | 2026 | 39-1370 | RADIO VHF | AUTOMATIZACIÓN
0 | 0 | 0 | 0 | 0 | 2026-12-01 | 2026 | 39-1370 | RADIO VHF | AUTOMATIZACIÓN
0 | 0 | 0 | 0 | 0 | 2027-01-01 | 2027 | 39-1370 | RADIO VHF | AUTOMATIZACIÓN
0 | 0 | 0 | 0 | 0 | 2027-02-01 | 2027 | 39-1370 | RADIO VHF | AUTOMATIZACIÓN
0 | 0 | 0 | 0 | 0 | 2027-03-01 | 2027 | 39-1370 | RADIO VHF | AUTOMATIZACIÓN
0 | 0 | 0 | 0 | 0 | 2027-04-01 | 2027 | 39-1370 | RADIO VHF | AUTOMATIZACIÓN
0 | 0 | 0 | 0 | 0 | 2027-05-01 | 2027 | 39-1370 | RADIO VHF | AUTOMATIZACIÓN
0 | 0 | 0 | 0 | 0 | 2027-06-01 | 2027 | 39-1370 | RADIO VHF | AUTOMATIZACIÓN
0 | 0 | 0 | 0 | 0 | 2027-07-01 | 2027 | 39-1370 | RADIO VHF | AUTOMATIZACIÓN
0 | 0 | 0 | 0 | 0 | 2027-08-01 | 2027 | 39-1370 | RADIO VHF | AUTOMATIZACIÓN
0 | 0 | 0 | 0 | 0 | 2027-09-01 | 2027 | 39-1370 | RADIO VHF | AUTOMATIZACIÓN
0 | 0 | 0 | 0 | 0 | 2027-10-01 | 2027 | 39-1370 | RADIO VHF | AUTOMATIZACIÓN
0 | 0 | 0 | 0 | 0 | 2027-11-01 | 2027 | 39-1370 | RADIO VHF | AUTOMATIZACIÓN
0 | 0 | 0 | 0 | 0 | 2027-12-01 | 2027 | 39-1370 | RADIO VHF | AUTOMATIZACIÓN
0 | 0 | 0 | 0 | 0 | 2025-04-01 | 2025 | 39-1354 | Relé teleprotec Módulo I/O remotas | AUTOMATIZACIÓN
0 | 0 | 0 | 0 | 0 | 2025-05-01 | 2025 | 39-1354 | Relé teleprotec Módulo I/O remotas | AUTOMATIZACIÓN
0 | 0 | 0 | 0 | 0 | 2025-06-01 | 2025 | 39-1354 | Relé teleprotec Módulo I/O remotas | AUTOMATIZACIÓN
0 | 0 | 0 | 0 | 0 | 2025-07-01 | 2025 | 39-1354 | Relé teleprotec Módulo I/O remotas | AUTOMATIZACIÓN
0 | 0 | 0 | 0 | 0 | 2025-08-01 | 2025 | 39-1354 | Relé teleprotec Módulo I/O remotas | AUTOMATIZACIÓN
0 | 0 | 0 | 0 | 0 | 2025-09-01 | 2025 | 39-1354 | Relé teleprotec Módulo I/O remotas | AUTOMATIZACIÓN
0 | 0 | 0 | 0 | 0 | 2025-10-01 | 2025 | 39-1354 | Relé teleprotec Módulo I/O remotas | AUTOMATIZACIÓN
0 | 0 | 0 | 0 | 0 | 2025-11-01 | 2025 | 39-1354 | Relé teleprotec Módulo I/O remotas | AUTOMATIZACIÓN
0 | 0 | 0 | 0 | 0 | 2025-12-01 | 2025 | 39-1354 | Relé teleprotec Módulo I/O remotas | AUTOMATIZACIÓN
0 | 0 | 0 | 0 | 0 | 2026-01-01 | 2026 | 39-1354 | Relé teleprotec Módulo I/O remotas | AUTOMATIZACIÓN
0 | 0 | 0 | 0 | 0 | 2026-02-01 | 2026 | 39-1354 | Relé teleprotec Módulo I/O remotas | AUTOMATIZACIÓN
0 | 0 | 0 | 0 | 0 | 2026-03-01 | 2026 | 39-1354 | Relé teleprotec Módulo I/O remotas | AUTOMATIZACIÓN
0 | 0 | 0 | 0 | 0 | 2026-04-01 | 2026 | 39-1354 | Relé teleprotec Módulo I/O remotas | AUTOMATIZACIÓN
0 | 0 | 0 | 0 | 0 | 2026-05-01 | 2026 | 39-1354 | Relé teleprotec Módulo I/O remotas | AUTOMATIZACIÓN
0 | 0 | 0 | 0 | 0 | 2026-06-01 | 2026 | 39-1354 | Relé teleprotec Módulo I/O remotas | AUTOMATIZACIÓN
0 | 0 | 0 | 0 | 0 | 2026-07-01 | 2026 | 39-1354 | Relé teleprotec Módulo I/O remotas | AUTOMATIZACIÓN
0 | 0 | 0 | 0 | 0 | 2026-08-01 | 2026 | 39-1354 | Relé teleprotec Módulo I/O remotas | AUTOMATIZACIÓN
0 | 0 | 0 | 0 | 0 | 2026-09-01 | 2026 | 39-1354 | Relé teleprotec Módulo I/O remotas | AUTOMATIZACIÓN
0 | 0 | 0 | 0 | 0 | 2026-10-01 | 2026 | 39-1354 | Relé teleprotec Módulo I/O remotas | AUTOMATIZACIÓN
0 | 0 | 0 | 0 | 0 | 2026-11-01 | 2026 | 39-1354 | Relé teleprotec Módulo I/O remotas | AUTOMATIZACIÓN
0 | 0 | 0 | 0 | 0 | 2026-12-01 | 2026 | 39-1354 | Relé teleprotec Módulo I/O remotas | AUTOMATIZACIÓN
0 | 0 | 0 | 0 | 0 | 2027-01-01 | 2027 | 39-1354 | Relé teleprotec Módulo I/O remotas | AUTOMATIZACIÓN
0 | 0 | 0 | 0 | 0 | 2027-02-01 | 2027 | 39-1354 | Relé teleprotec Módulo I/O remotas | AUTOMATIZACIÓN
0 | 0 | 0 | 0 | 0 | 2027-03-01 | 2027 | 39-1354 | Relé teleprotec Módulo I/O remotas | AUTOMATIZACIÓN
0 | 0 | 0 | 0 | 0 | 2027-04-01 | 2027 | 39-1354 | Relé teleprotec Módulo I/O remotas | AUTOMATIZACIÓN
0 | 0 | 0 | 0 | 0 | 2027-05-01 | 2027 | 39-1354 | Relé teleprotec Módulo I/O remotas | AUTOMATIZACIÓN
0 | 0 | 0 | 0 | 0 | 2027-06-01 | 2027 | 39-1354 | Relé teleprotec Módulo I/O remotas | AUTOMATIZACIÓN
0 | 0 | 0 | 0 | 0 | 2027-07-01 | 2027 | 39-1354 | Relé teleprotec Módulo I/O remotas | AUTOMATIZACIÓN
0 | 0 | 0 | 0 | 0 | 2027-08-01 | 2027 | 39-1354 | Relé teleprotec Módulo I/O remotas | AUTOMATIZACIÓN
0 | 0 | 0 | 0 | 0 | 2027-09-01 | 2027 | 39-1354 | Relé teleprotec Módulo I/O remotas | AUTOMATIZACIÓN
0 | 0 | 0 | 0 | 0 | 2027-10-01 | 2027 | 39-1354 | Relé teleprotec Módulo I/O remotas | AUTOMATIZACIÓN
0 | 0 | 0 | 0 | 0 | 2027-11-01 | 2027 | 39-1354 | Relé teleprotec Módulo I/O remotas | AUTOMATIZACIÓN
0 | 0 | 0 | 0 | 0 | 2027-12-01 | 2027 | 39-1354 | Relé teleprotec Módulo I/O remotas | AUTOMATIZACIÓN
0 | 0 | 0 | 0 | 0 | 2025-04-01 | 2025 | 39-1350 | Relevadores diferenc. P/lineas de15-50km | AUTOMATIZACIÓN
0 | 0 | 0 | 0 | 0 | 2025-05-01 | 2025 | 39-1350 | Relevadores diferenc. P/lineas de15-50km | AUTOMATIZACIÓN
0 | 0 | 0 | 0 | 0 | 2025-06-01 | 2025 | 39-1350 | Relevadores diferenc. P/lineas de15-50km | AUTOMATIZACIÓN
0 | 0 | 0 | 0 | 0 | 2025-07-01 | 2025 | 39-1350 | Relevadores diferenc. P/lineas de15-50km | AUTOMATIZACIÓN
0 | 0 | 0 | 0 | 0 | 2025-08-01 | 2025 | 39-1350 | Relevadores diferenc. P/lineas de15-50km | AUTOMATIZACIÓN
0 | 0 | 0 | 0 | 0 | 2025-09-01 | 2025 | 39-1350 | Relevadores diferenc. P/lineas de15-50km | AUTOMATIZACIÓN
0 | 0 | 0 | 0 | 0 | 2025-10-01 | 2025 | 39-1350 | Relevadores diferenc. P/lineas de15-50km | AUTOMATIZACIÓN
0 | 0 | 0 | 0 | 0 | 2025-11-01 | 2025 | 39-1350 | Relevadores diferenc. P/lineas de15-50km | AUTOMATIZACIÓN
0 | 0 | 0 | 0 | 0 | 2025-12-01 | 2025 | 39-1350 | Relevadores diferenc. P/lineas de15-50km | AUTOMATIZACIÓN
0 | 0 | 0 | 0 | 0 | 2026-01-01 | 2026 | 39-1350 | Relevadores diferenc. P/lineas de15-50km | AUTOMATIZACIÓN
0 | 0 | 0 | 0 | 0 | 2026-02-01 | 2026 | 39-1350 | Relevadores diferenc. P/lineas de15-50km | AUTOMATIZACIÓN
0 | 0 | 0 | 0 | 0 | 2026-03-01 | 2026 | 39-1350 | Relevadores diferenc. P/lineas de15-50km | AUTOMATIZACIÓN
0 | 0 | 0 | 0 | 0 | 2026-04-01 | 2026 | 39-1350 | Relevadores diferenc. P/lineas de15-50km | AUTOMATIZACIÓN
0 | 0 | 0 | 0 | 0 | 2026-05-01 | 2026 | 39-1350 | Relevadores diferenc. P/lineas de15-50km | AUTOMATIZACIÓN
0 | 0 | 0 | 0 | 0 | 2026-06-01 | 2026 | 39-1350 | Relevadores diferenc. P/lineas de15-50km | AUTOMATIZACIÓN
0 | 0 | 0 | 0 | 0 | 2026-07-01 | 2026 | 39-1350 | Relevadores diferenc. P/lineas de15-50km | AUTOMATIZACIÓN
0 | 0 | 0 | 0 | 0 | 2026-08-01 | 2026 | 39-1350 | Relevadores diferenc. P/lineas de15-50km | AUTOMATIZACIÓN
0 | 0 | 0 | 0 | 0 | 2026-09-01 | 2026 | 39-1350 | Relevadores diferenc. P/lineas de15-50km | AUTOMATIZACIÓN
0 | 0 | 0 | 0 | 0 | 2026-10-01 | 2026 | 39-1350 | Relevadores diferenc. P/lineas de15-50km | AUTOMATIZACIÓN
0 | 0 | 0 | 0 | 0 | 2026-11-01 | 2026 | 39-1350 | Relevadores diferenc. P/lineas de15-50km | AUTOMATIZACIÓN
0 | 0 | 0 | 0 | 0 | 2026-12-01 | 2026 | 39-1350 | Relevadores diferenc. P/lineas de15-50km | AUTOMATIZACIÓN
0 | 0 | 0 | 0 | 0 | 2027-01-01 | 2027 | 39-1350 | Relevadores diferenc. P/lineas de15-50km | AUTOMATIZACIÓN
0 | 0 | 0 | 0 | 0 | 2027-02-01 | 2027 | 39-1350 | Relevadores diferenc. P/lineas de15-50km | AUTOMATIZACIÓN
0 | 0 | 0 | 0 | 0 | 2027-03-01 | 2027 | 39-1350 | Relevadores diferenc. P/lineas de15-50km | AUTOMATIZACIÓN
0 | 0 | 0 | 0 | 0 | 2027-04-01 | 2027 | 39-1350 | Relevadores diferenc. P/lineas de15-50km | AUTOMATIZACIÓN
0 | 0 | 0 | 0 | 0 | 2027-05-01 | 2027 | 39-1350 | Relevadores diferenc. P/lineas de15-50km | AUTOMATIZACIÓN
0 | 0 | 0 | 0 | 0 | 2027-06-01 | 2027 | 39-1350 | Relevadores diferenc. P/lineas de15-50km | AUTOMATIZACIÓN
0 | 0 | 0 | 0 | 0 | 2027-07-01 | 2027 | 39-1350 | Relevadores diferenc. P/lineas de15-50km | AUTOMATIZACIÓN
0 | 0 | 0 | 0 | 0 | 2027-08-01 | 2027 | 39-1350 | Relevadores diferenc. P/lineas de15-50km | AUTOMATIZACIÓN
0 | 0 | 0 | 0 | 0 | 2027-09-01 | 2027 | 39-1350 | Relevadores diferenc. P/lineas de15-50km | AUTOMATIZACIÓN
0 | 0 | 0 | 0 | 0 | 2027-10-01 | 2027 | 39-1350 | Relevadores diferenc. P/lineas de15-50km | AUTOMATIZACIÓN
0 | 0 | 0 | 0 | 0 | 2027-11-01 | 2027 | 39-1350 | Relevadores diferenc. P/lineas de15-50km | AUTOMATIZACIÓN
0 | 0 | 0 | 0 | 0 | 2027-12-01 | 2027 | 39-1350 | Relevadores diferenc. P/lineas de15-50km | AUTOMATIZACIÓN
0 | 0 | 0 | 0 | 0 | 2025-04-01 | 2025 | 39-1344 | Relé Protección Transformador SEL | AUTOMATIZACIÓN
0 | 0 | 0 | 0 | 0 | 2025-05-01 | 2025 | 39-1344 | Relé Protección Transformador SEL | AUTOMATIZACIÓN
0 | 0 | 0 | 0 | 0 | 2025-06-01 | 2025 | 39-1344 | Relé Protección Transformador SEL | AUTOMATIZACIÓN
0 | 0 | 0 | 0 | 0 | 2025-07-01 | 2025 | 39-1344 | Relé Protección Transformador SEL | AUTOMATIZACIÓN
0 | 0 | 0 | 0 | 0 | 2025-08-01 | 2025 | 39-1344 | Relé Protección Transformador SEL | AUTOMATIZACIÓN
0 | 5 | 0 | 0 | 5 | 2025-09-01 | 2025 | 39-1344 | Relé Protección Transformador SEL | AUTOMATIZACIÓN
0 | 0 | 0 | 0 | 0 | 2025-10-01 | 2025 | 39-1344 | Relé Protección Transformador SEL | AUTOMATIZACIÓN
0 | 0 | 0 | 0 | 0 | 2025-11-01 | 2025 | 39-1344 | Relé Protección Transformador SEL | AUTOMATIZACIÓN
0 | 0 | 0 | 0 | 0 | 2025-12-01 | 2025 | 39-1344 | Relé Protección Transformador SEL | AUTOMATIZACIÓN
0 | 0 | 0 | 0 | 0 | 2026-01-01 | 2026 | 39-1344 | Relé Protección Transformador SEL | AUTOMATIZACIÓN
0 | 0 | 0 | 0 | 0 | 2026-02-01 | 2026 | 39-1344 | Relé Protección Transformador SEL | AUTOMATIZACIÓN
0 | 0 | 0 | 0 | 0 | 2026-03-01 | 2026 | 39-1344 | Relé Protección Transformador SEL | AUTOMATIZACIÓN
0 | 0 | 0 | 0 | 0 | 2026-04-01 | 2026 | 39-1344 | Relé Protección Transformador SEL | AUTOMATIZACIÓN
0 | 0 | 0 | 0 | 0 | 2026-05-01 | 2026 | 39-1344 | Relé Protección Transformador SEL | AUTOMATIZACIÓN
0 | 0 | 0 | 0 | 0 | 2026-06-01 | 2026 | 39-1344 | Relé Protección Transformador SEL | AUTOMATIZACIÓN
0 | 0 | 0 | 0 | 0 | 2026-07-01 | 2026 | 39-1344 | Relé Protección Transformador SEL | AUTOMATIZACIÓN
0 | 0 | 0 | 0 | 0 | 2026-08-01 | 2026 | 39-1344 | Relé Protección Transformador SEL | AUTOMATIZACIÓN
0 | 0 | 0 | 0 | 0 | 2026-09-01 | 2026 | 39-1344 | Relé Protección Transformador SEL | AUTOMATIZACIÓN
0 | 0 | 0 | 0 | 0 | 2026-10-01 | 2026 | 39-1344 | Relé Protección Transformador SEL | AUTOMATIZACIÓN
0 | 0 | 0 | 0 | 0 | 2026-11-01 | 2026 | 39-1344 | Relé Protección Transformador SEL | AUTOMATIZACIÓN
0 | 0 | 0 | 0 | 0 | 2026-12-01 | 2026 | 39-1344 | Relé Protección Transformador SEL | AUTOMATIZACIÓN
0 | 0 | 0 | 0 | 0 | 2027-01-01 | 2027 | 39-1344 | Relé Protección Transformador SEL | AUTOMATIZACIÓN
0 | 0 | 0 | 0 | 0 | 2027-02-01 | 2027 | 39-1344 | Relé Protección Transformador SEL | AUTOMATIZACIÓN
0 | 0 | 0 | 0 | 0 | 2027-03-01 | 2027 | 39-1344 | Relé Protección Transformador SEL | AUTOMATIZACIÓN
0 | 0 | 0 | 0 | 0 | 2027-04-01 | 2027 | 39-1344 | Relé Protección Transformador SEL | AUTOMATIZACIÓN
0 | 0 | 0 | 0 | 0 | 2027-05-01 | 2027 | 39-1344 | Relé Protección Transformador SEL | AUTOMATIZACIÓN
0 | 0 | 0 | 0 | 0 | 2027-06-01 | 2027 | 39-1344 | Relé Protección Transformador SEL | AUTOMATIZACIÓN
0 | 0 | 0 | 0 | 0 | 2027-07-01 | 2027 | 39-1344 | Relé Protección Transformador SEL | AUTOMATIZACIÓN
0 | 0 | 0 | 0 | 0 | 2027-08-01 | 2027 | 39-1344 | Relé Protección Transformador SEL | AUTOMATIZACIÓN
0 | 0 | 0 | 0 | 0 | 2027-09-01 | 2027 | 39-1344 | Relé Protección Transformador SEL | AUTOMATIZACIÓN
0 | 0 | 0 | 0 | 0 | 2027-10-01 | 2027 | 39-1344 | Relé Protección Transformador SEL | AUTOMATIZACIÓN
0 | 0 | 0 | 0 | 0 | 2027-11-01 | 2027 | 39-1344 | Relé Protección Transformador SEL | AUTOMATIZACIÓN
0 | 0 | 0 | 0 | 0 | 2027-12-01 | 2027 | 39-1344 | Relé Protección Transformador SEL | AUTOMATIZACIÓN
0 | 0 | 0 | 0 | 0 | 2025-04-01 | 2025 | 39-1320 | RELE SEL 387E CON DNP3 | AUTOMATIZACIÓN
0 | 0 | 0 | 0 | 0 | 2025-05-01 | 2025 | 39-1320 | RELE SEL 387E CON DNP3 | AUTOMATIZACIÓN
0 | 0 | 0 | 0 | 0 | 2025-06-01 | 2025 | 39-1320 | RELE SEL 387E CON DNP3 | AUTOMATIZACIÓN
0 | 0 | 0 | 0 | 0 | 2025-07-01 | 2025 | 39-1320 | RELE SEL 387E CON DNP3 | AUTOMATIZACIÓN
0 | 0 | 0 | 0 | 0 | 2025-08-01 | 2025 | 39-1320 | RELE SEL 387E CON DNP3 | AUTOMATIZACIÓN
0 | 0 | 0 | 0 | 0 | 2025-09-01 | 2025 | 39-1320 | RELE SEL 387E CON DNP3 | AUTOMATIZACIÓN
0 | 0 | 0 | 0 | 0 | 2025-10-01 | 2025 | 39-1320 | RELE SEL 387E CON DNP3 | AUTOMATIZACIÓN
0 | 0 | 0 | 0 | 0 | 2025-11-01 | 2025 | 39-1320 | RELE SEL 387E CON DNP3 | AUTOMATIZACIÓN
0 | 0 | 0 | 0 | 0 | 2025-12-01 | 2025 | 39-1320 | RELE SEL 387E CON DNP3 | AUTOMATIZACIÓN
0 | 0 | 0 | 0 | 0 | 2026-01-01 | 2026 | 39-1320 | RELE SEL 387E CON DNP3 | AUTOMATIZACIÓN
0 | 0 | 0 | 0 | 0 | 2026-02-01 | 2026 | 39-1320 | RELE SEL 387E CON DNP3 | AUTOMATIZACIÓN
0 | 0 | 0 | 0 | 0 | 2026-03-01 | 2026 | 39-1320 | RELE SEL 387E CON DNP3 | AUTOMATIZACIÓN
0 | 0 | 0 | 0 | 0 | 2026-04-01 | 2026 | 39-1320 | RELE SEL 387E CON DNP3 | AUTOMATIZACIÓN
0 | 0 | 0 | 0 | 0 | 2026-05-01 | 2026 | 39-1320 | RELE SEL 387E CON DNP3 | AUTOMATIZACIÓN
0 | 0 | 0 | 0 | 0 | 2026-06-01 | 2026 | 39-1320 | RELE SEL 387E CON DNP3 | AUTOMATIZACIÓN
0 | 0 | 0 | 0 | 0 | 2026-07-01 | 2026 | 39-1320 | RELE SEL 387E CON DNP3 | AUTOMATIZACIÓN
0 | 0 | 0 | 0 | 0 | 2026-08-01 | 2026 | 39-1320 | RELE SEL 387E CON DNP3 | AUTOMATIZACIÓN
0 | 0 | 0 | 0 | 0 | 2026-09-01 | 2026 | 39-1320 | RELE SEL 387E CON DNP3 | AUTOMATIZACIÓN
0 | 0 | 0 | 0 | 0 | 2026-10-01 | 2026 | 39-1320 | RELE SEL 387E CON DNP3 | AUTOMATIZACIÓN
0 | 0 | 0 | 0 | 0 | 2026-11-01 | 2026 | 39-1320 | RELE SEL 387E CON DNP3 | AUTOMATIZACIÓN
0 | 0 | 0 | 0 | 0 | 2026-12-01 | 2026 | 39-1320 | RELE SEL 387E CON DNP3 | AUTOMATIZACIÓN
0 | 0 | 0 | 0 | 0 | 2027-01-01 | 2027 | 39-1320 | RELE SEL 387E CON DNP3 | AUTOMATIZACIÓN
0 | 0 | 0 | 0 | 0 | 2027-02-01 | 2027 | 39-1320 | RELE SEL 387E CON DNP3 | AUTOMATIZACIÓN
0 | 0 | 0 | 0 | 0 | 2027-03-01 | 2027 | 39-1320 | RELE SEL 387E CON DNP3 | AUTOMATIZACIÓN
0 | 0 | 0 | 0 | 0 | 2027-04-01 | 2027 | 39-1320 | RELE SEL 387E CON DNP3 | AUTOMATIZACIÓN
0 | 0 | 0 | 0 | 0 | 2027-05-01 | 2027 | 39-1320 | RELE SEL 387E CON DNP3 | AUTOMATIZACIÓN
0 | 0 | 0 | 0 | 0 | 2027-06-01 | 2027 | 39-1320 | RELE SEL 387E CON DNP3 | AUTOMATIZACIÓN
0 | 0 | 0 | 0 | 0 | 2027-07-01 | 2027 | 39-1320 | RELE SEL 387E CON DNP3 | AUTOMATIZACIÓN
0 | 0 | 0 | 0 | 0 | 2027-08-01 | 2027 | 39-1320 | RELE SEL 387E CON DNP3 | AUTOMATIZACIÓN
0 | 0 | 0 | 0 | 0 | 2027-09-01 | 2027 | 39-1320 | RELE SEL 387E CON DNP3 | AUTOMATIZACIÓN
0 | 0 | 0 | 0 | 0 | 2027-10-01 | 2027 | 39-1320 | RELE SEL 387E CON DNP3 | AUTOMATIZACIÓN
0 | 0 | 0 | 0 | 0 | 2027-11-01 | 2027 | 39-1320 | RELE SEL 387E CON DNP3 | AUTOMATIZACIÓN
0 | 0 | 0 | 0 | 0 | 2027-12-01 | 2027 | 39-1320 | RELE SEL 387E CON DNP3 | AUTOMATIZACIÓN
0 | 0 | 0 | 0 | 0 | 2025-04-01 | 2025 | 39-1310 | Relé Antiferrorresonante AFR | AUTOMATIZACIÓN
0 | 0 | 0 | 0 | 0 | 2025-05-01 | 2025 | 39-1310 | Relé Antiferrorresonante AFR | AUTOMATIZACIÓN
0 | 0 | 0 | 0 | 0 | 2025-06-01 | 2025 | 39-1310 | Relé Antiferrorresonante AFR | AUTOMATIZACIÓN
0 | 0 | 0 | 0 | 0 | 2025-07-01 | 2025 | 39-1310 | Relé Antiferrorresonante AFR | AUTOMATIZACIÓN
0 | 0 | 0 | 0 | 0 | 2025-08-01 | 2025 | 39-1310 | Relé Antiferrorresonante AFR | AUTOMATIZACIÓN
0 | 0 | 0 | 0 | 0 | 2025-09-01 | 2025 | 39-1310 | Relé Antiferrorresonante AFR | AUTOMATIZACIÓN
0 | 0 | 0 | 0 | 0 | 2025-10-01 | 2025 | 39-1310 | Relé Antiferrorresonante AFR | AUTOMATIZACIÓN
0 | 0 | 0 | 0 | 0 | 2025-11-01 | 2025 | 39-1310 | Relé Antiferrorresonante AFR | AUTOMATIZACIÓN
0 | 0 | 0 | 0 | 0 | 2025-12-01 | 2025 | 39-1310 | Relé Antiferrorresonante AFR | AUTOMATIZACIÓN
0 | 0 | 0 | 0 | 0 | 2026-01-01 | 2026 | 39-1310 | Relé Antiferrorresonante AFR | AUTOMATIZACIÓN
0 | 0 | 0 | 0 | 0 | 2026-02-01 | 2026 | 39-1310 | Relé Antiferrorresonante AFR | AUTOMATIZACIÓN
0 | 0 | 0 | 0 | 0 | 2026-03-01 | 2026 | 39-1310 | Relé Antiferrorresonante AFR | AUTOMATIZACIÓN
0 | 0 | 0 | 0 | 0 | 2026-04-01 | 2026 | 39-1310 | Relé Antiferrorresonante AFR | AUTOMATIZACIÓN
0 | 0 | 0 | 0 | 0 | 2026-05-01 | 2026 | 39-1310 | Relé Antiferrorresonante AFR | AUTOMATIZACIÓN
0 | 0 | 0 | 0 | 0 | 2026-06-01 | 2026 | 39-1310 | Relé Antiferrorresonante AFR | AUTOMATIZACIÓN
0 | 0 | 0 | 0 | 0 | 2026-07-01 | 2026 | 39-1310 | Relé Antiferrorresonante AFR | AUTOMATIZACIÓN
0 | 0 | 0 | 0 | 0 | 2026-08-01 | 2026 | 39-1310 | Relé Antiferrorresonante AFR | AUTOMATIZACIÓN
0 | 0 | 0 | 0 | 0 | 2026-09-01 | 2026 | 39-1310 | Relé Antiferrorresonante AFR | AUTOMATIZACIÓN
0 | 0 | 0 | 0 | 0 | 2026-10-01 | 2026 | 39-1310 | Relé Antiferrorresonante AFR | AUTOMATIZACIÓN
0 | 0 | 0 | 0 | 0 | 2026-11-01 | 2026 | 39-1310 | Relé Antiferrorresonante AFR | AUTOMATIZACIÓN
0 | 0 | 0 | 0 | 0 | 2026-12-01 | 2026 | 39-1310 | Relé Antiferrorresonante AFR | AUTOMATIZACIÓN
0 | 0 | 0 | 0 | 0 | 2027-01-01 | 2027 | 39-1310 | Relé Antiferrorresonante AFR | AUTOMATIZACIÓN
0 | 0 | 0 | 0 | 0 | 2027-02-01 | 2027 | 39-1310 | Relé Antiferrorresonante AFR | AUTOMATIZACIÓN
0 | 0 | 0 | 0 | 0 | 2027-03-01 | 2027 | 39-1310 | Relé Antiferrorresonante AFR | AUTOMATIZACIÓN
0 | 0 | 0 | 0 | 0 | 2027-04-01 | 2027 | 39-1310 | Relé Antiferrorresonante AFR | AUTOMATIZACIÓN
0 | 0 | 0 | 0 | 0 | 2027-05-01 | 2027 | 39-1310 | Relé Antiferrorresonante AFR | AUTOMATIZACIÓN
0 | 0 | 0 | 0 | 0 | 2027-06-01 | 2027 | 39-1310 | Relé Antiferrorresonante AFR | AUTOMATIZACIÓN
0 | 0 | 0 | 0 | 0 | 2027-07-01 | 2027 | 39-1310 | Relé Antiferrorresonante AFR | AUTOMATIZACIÓN
0 | 0 | 0 | 0 | 0 | 2027-08-01 | 2027 | 39-1310 | Relé Antiferrorresonante AFR | AUTOMATIZACIÓN
0 | 0 | 0 | 0 | 0 | 2027-09-01 | 2027 | 39-1310 | Relé Antiferrorresonante AFR | AUTOMATIZACIÓN
0 | 0 | 0 | 0 | 0 | 2027-10-01 | 2027 | 39-1310 | Relé Antiferrorresonante AFR | AUTOMATIZACIÓN
0 | 0 | 0 | 0 | 0 | 2027-11-01 | 2027 | 39-1310 | Relé Antiferrorresonante AFR | AUTOMATIZACIÓN
0 | 0 | 0 | 0 | 0 | 2027-12-01 | 2027 | 39-1310 | Relé Antiferrorresonante AFR | AUTOMATIZACIÓN
0 | 0 | 0 | 0 | 0 | 2025-04-01 | 2025 | 39-1302 | Relé controlador de bahía SEL | AUTOMATIZACIÓN
0 | 0 | 0 | 0 | 0 | 2025-05-01 | 2025 | 39-1302 | Relé controlador de bahía SEL | AUTOMATIZACIÓN
0 | 0 | 0 | 0 | 0 | 2025-06-01 | 2025 | 39-1302 | Relé controlador de bahía SEL | AUTOMATIZACIÓN
0 | 0 | 0 | 0 | 0 | 2025-07-01 | 2025 | 39-1302 | Relé controlador de bahía SEL | AUTOMATIZACIÓN
0 | 0 | 0 | 0 | 0 | 2025-08-01 | 2025 | 39-1302 | Relé controlador de bahía SEL | AUTOMATIZACIÓN
0 | 0 | 0 | 0 | 0 | 2025-09-01 | 2025 | 39-1302 | Relé controlador de bahía SEL | AUTOMATIZACIÓN
0 | 0 | 0 | 0 | 0 | 2025-10-01 | 2025 | 39-1302 | Relé controlador de bahía SEL | AUTOMATIZACIÓN
0 | 0 | 0 | 0 | 0 | 2025-11-01 | 2025 | 39-1302 | Relé controlador de bahía SEL | AUTOMATIZACIÓN
0 | 0 | 0 | 0 | 0 | 2025-12-01 | 2025 | 39-1302 | Relé controlador de bahía SEL | AUTOMATIZACIÓN
0 | 0 | 0 | 0 | 0 | 2026-01-01 | 2026 | 39-1302 | Relé controlador de bahía SEL | AUTOMATIZACIÓN
0 | 0 | 0 | 0 | 0 | 2026-02-01 | 2026 | 39-1302 | Relé controlador de bahía SEL | AUTOMATIZACIÓN
0 | 0 | 0 | 0 | 0 | 2026-03-01 | 2026 | 39-1302 | Relé controlador de bahía SEL | AUTOMATIZACIÓN
0 | 0 | 0 | 0 | 0 | 2026-04-01 | 2026 | 39-1302 | Relé controlador de bahía SEL | AUTOMATIZACIÓN
0 | 0 | 0 | 0 | 0 | 2026-05-01 | 2026 | 39-1302 | Relé controlador de bahía SEL | AUTOMATIZACIÓN
0 | 0 | 0 | 0 | 0 | 2026-06-01 | 2026 | 39-1302 | Relé controlador de bahía SEL | AUTOMATIZACIÓN
0 | 0 | 0 | 0 | 0 | 2026-07-01 | 2026 | 39-1302 | Relé controlador de bahía SEL | AUTOMATIZACIÓN
0 | 0 | 0 | 0 | 0 | 2026-08-01 | 2026 | 39-1302 | Relé controlador de bahía SEL | AUTOMATIZACIÓN
0 | 0 | 0 | 0 | 0 | 2026-09-01 | 2026 | 39-1302 | Relé controlador de bahía SEL | AUTOMATIZACIÓN
0 | 0 | 0 | 0 | 0 | 2026-10-01 | 2026 | 39-1302 | Relé controlador de bahía SEL | AUTOMATIZACIÓN
0 | 0 | 0 | 0 | 0 | 2026-11-01 | 2026 | 39-1302 | Relé controlador de bahía SEL | AUTOMATIZACIÓN
0 | 0 | 0 | 0 | 0 | 2026-12-01 | 2026 | 39-1302 | Relé controlador de bahía SEL | AUTOMATIZACIÓN
0 | 0 | 0 | 0 | 0 | 2027-01-01 | 2027 | 39-1302 | Relé controlador de bahía SEL | AUTOMATIZACIÓN
0 | 0 | 0 | 0 | 0 | 2027-02-01 | 2027 | 39-1302 | Relé controlador de bahía SEL | AUTOMATIZACIÓN
0 | 0 | 0 | 0 | 0 | 2027-03-01 | 2027 | 39-1302 | Relé controlador de bahía SEL | AUTOMATIZACIÓN
0 | 0 | 0 | 0 | 0 | 2027-04-01 | 2027 | 39-1302 | Relé controlador de bahía SEL | AUTOMATIZACIÓN
0 | 0 | 0 | 0 | 0 | 2027-05-01 | 2027 | 39-1302 | Relé controlador de bahía SEL | AUTOMATIZACIÓN
0 | 0 | 0 | 0 | 0 | 2027-06-01 | 2027 | 39-1302 | Relé controlador de bahía SEL | AUTOMATIZACIÓN
0 | 0 | 0 | 0 | 0 | 2027-07-01 | 2027 | 39-1302 | Relé controlador de bahía SEL | AUTOMATIZACIÓN
0 | 0 | 0 | 0 | 0 | 2027-08-01 | 2027 | 39-1302 | Relé controlador de bahía SEL | AUTOMATIZACIÓN
0 | 0 | 0 | 0 | 0 | 2027-09-01 | 2027 | 39-1302 | Relé controlador de bahía SEL | AUTOMATIZACIÓN
0 | 0 | 0 | 0 | 0 | 2027-10-01 | 2027 | 39-1302 | Relé controlador de bahía SEL | AUTOMATIZACIÓN
0 | 0 | 0 | 0 | 0 | 2027-11-01 | 2027 | 39-1302 | Relé controlador de bahía SEL | AUTOMATIZACIÓN
0 | 0 | 0 | 0 | 0 | 2027-12-01 | 2027 | 39-1302 | Relé controlador de bahía SEL | AUTOMATIZACIÓN
0 | 0 | 0 | 0 | 0 | 2025-04-01 | 2025 | 39-1300 | RELEVADOR BUCHHOLZ | AUTOMATIZACIÓN
0 | 0 | 0 | 0 | 0 | 2025-05-01 | 2025 | 39-1300 | RELEVADOR BUCHHOLZ | AUTOMATIZACIÓN
0 | 0 | 0 | 0 | 0 | 2025-06-01 | 2025 | 39-1300 | RELEVADOR BUCHHOLZ | AUTOMATIZACIÓN
0 | 0 | 0 | 0 | 0 | 2025-07-01 | 2025 | 39-1300 | RELEVADOR BUCHHOLZ | AUTOMATIZACIÓN
0 | 0 | 0 | 0 | 0 | 2025-08-01 | 2025 | 39-1300 | RELEVADOR BUCHHOLZ | AUTOMATIZACIÓN
0 | 0 | 0 | 0 | 0 | 2025-09-01 | 2025 | 39-1300 | RELEVADOR BUCHHOLZ | AUTOMATIZACIÓN
0 | 0 | 0 | 0 | 0 | 2025-10-01 | 2025 | 39-1300 | RELEVADOR BUCHHOLZ | AUTOMATIZACIÓN
0 | 0 | 0 | 0 | 0 | 2025-11-01 | 2025 | 39-1300 | RELEVADOR BUCHHOLZ | AUTOMATIZACIÓN
0 | 0 | 0 | 0 | 0 | 2025-12-01 | 2025 | 39-1300 | RELEVADOR BUCHHOLZ | AUTOMATIZACIÓN
0 | 0 | 0 | 0 | 0 | 2026-01-01 | 2026 | 39-1300 | RELEVADOR BUCHHOLZ | AUTOMATIZACIÓN
0 | 0 | 0 | 0 | 0 | 2026-02-01 | 2026 | 39-1300 | RELEVADOR BUCHHOLZ | AUTOMATIZACIÓN
0 | 0 | 0 | 0 | 0 | 2026-03-01 | 2026 | 39-1300 | RELEVADOR BUCHHOLZ | AUTOMATIZACIÓN
0 | 0 | 0 | 0 | 0 | 2026-04-01 | 2026 | 39-1300 | RELEVADOR BUCHHOLZ | AUTOMATIZACIÓN
0 | 0 | 0 | 0 | 0 | 2026-05-01 | 2026 | 39-1300 | RELEVADOR BUCHHOLZ | AUTOMATIZACIÓN
0 | 0 | 0 | 0 | 0 | 2026-06-01 | 2026 | 39-1300 | RELEVADOR BUCHHOLZ | AUTOMATIZACIÓN
0 | 0 | 0 | 0 | 0 | 2026-07-01 | 2026 | 39-1300 | RELEVADOR BUCHHOLZ | AUTOMATIZACIÓN
0 | 0 | 0 | 0 | 0 | 2026-08-01 | 2026 | 39-1300 | RELEVADOR BUCHHOLZ | AUTOMATIZACIÓN
0 | 0 | 0 | 0 | 0 | 2026-09-01 | 2026 | 39-1300 | RELEVADOR BUCHHOLZ | AUTOMATIZACIÓN
0 | 0 | 0 | 0 | 0 | 2026-10-01 | 2026 | 39-1300 | RELEVADOR BUCHHOLZ | AUTOMATIZACIÓN
0 | 0 | 0 | 0 | 0 | 2026-11-01 | 2026 | 39-1300 | RELEVADOR BUCHHOLZ | AUTOMATIZACIÓN
0 | 0 | 0 | 0 | 0 | 2026-12-01 | 2026 | 39-1300 | RELEVADOR BUCHHOLZ | AUTOMATIZACIÓN
0 | 0 | 0 | 0 | 0 | 2027-01-01 | 2027 | 39-1300 | RELEVADOR BUCHHOLZ | AUTOMATIZACIÓN
0 | 0 | 0 | 0 | 0 | 2027-02-01 | 2027 | 39-1300 | RELEVADOR BUCHHOLZ | AUTOMATIZACIÓN
0 | 0 | 0 | 0 | 0 | 2027-03-01 | 2027 | 39-1300 | RELEVADOR BUCHHOLZ | AUTOMATIZACIÓN
0 | 0 | 0 | 0 | 0 | 2027-04-01 | 2027 | 39-1300 | RELEVADOR BUCHHOLZ | AUTOMATIZACIÓN
0 | 0 | 0 | 0 | 0 | 2027-05-01 | 2027 | 39-1300 | RELEVADOR BUCHHOLZ | AUTOMATIZACIÓN
0 | 0 | 0 | 0 | 0 | 2027-06-01 | 2027 | 39-1300 | RELEVADOR BUCHHOLZ | AUTOMATIZACIÓN
0 | 0 | 0 | 0 | 0 | 2027-07-01 | 2027 | 39-1300 | RELEVADOR BUCHHOLZ | AUTOMATIZACIÓN
0 | 0 | 0 | 0 | 0 | 2027-08-01 | 2027 | 39-1300 | RELEVADOR BUCHHOLZ | AUTOMATIZACIÓN
0 | 0 | 0 | 0 | 0 | 2027-09-01 | 2027 | 39-1300 | RELEVADOR BUCHHOLZ | AUTOMATIZACIÓN
0 | 0 | 0 | 0 | 0 | 2027-10-01 | 2027 | 39-1300 | RELEVADOR BUCHHOLZ | AUTOMATIZACIÓN
0 | 0 | 0 | 0 | 0 | 2027-11-01 | 2027 | 39-1300 | RELEVADOR BUCHHOLZ | AUTOMATIZACIÓN
0 | 0 | 0 | 0 | 0 | 2027-12-01 | 2027 | 39-1300 | RELEVADOR BUCHHOLZ | AUTOMATIZACIÓN
0 | 2 | 0 | 0 | 2 | 2025-04-01 | 2025 | 39-1254 | GPS SEL-2488 PTP | AUTOMATIZACIÓN
0 | 0 | 0 | 0 | 0 | 2025-05-01 | 2025 | 39-1254 | GPS SEL-2488 PTP | AUTOMATIZACIÓN
0 | 4 | 0 | 0 | 4 | 2025-06-01 | 2025 | 39-1254 | GPS SEL-2488 PTP | AUTOMATIZACIÓN
0 | 0 | 0 | 0 | 0 | 2025-07-01 | 2025 | 39-1254 | GPS SEL-2488 PTP | AUTOMATIZACIÓN
0 | 0 | 0 | 0 | 0 | 2025-08-01 | 2025 | 39-1254 | GPS SEL-2488 PTP | AUTOMATIZACIÓN
0 | 0 | 0 | 0 | 0 | 2025-09-01 | 2025 | 39-1254 | GPS SEL-2488 PTP | AUTOMATIZACIÓN
0 | 0 | 0 | 0 | 0 | 2025-10-01 | 2025 | 39-1254 | GPS SEL-2488 PTP | AUTOMATIZACIÓN
0 | 0 | 0 | 0 | 0 | 2025-11-01 | 2025 | 39-1254 | GPS SEL-2488 PTP | AUTOMATIZACIÓN
0 | 0 | 0 | 0 | 0 | 2025-12-01 | 2025 | 39-1254 | GPS SEL-2488 PTP | AUTOMATIZACIÓN
0 | 0 | 0 | 0 | 0 | 2026-01-01 | 2026 | 39-1254 | GPS SEL-2488 PTP | AUTOMATIZACIÓN
0 | 0 | 0 | 0 | 0 | 2026-02-01 | 2026 | 39-1254 | GPS SEL-2488 PTP | AUTOMATIZACIÓN
0 | 0 | 0 | 0 | 0 | 2026-03-01 | 2026 | 39-1254 | GPS SEL-2488 PTP | AUTOMATIZACIÓN
0 | 0 | 0 | 0 | 0 | 2026-04-01 | 2026 | 39-1254 | GPS SEL-2488 PTP | AUTOMATIZACIÓN
0 | 0 | 0 | 0 | 0 | 2026-05-01 | 2026 | 39-1254 | GPS SEL-2488 PTP | AUTOMATIZACIÓN
0 | 0 | 0 | 0 | 0 | 2026-06-01 | 2026 | 39-1254 | GPS SEL-2488 PTP | AUTOMATIZACIÓN
0 | 0 | 0 | 0 | 0 | 2026-07-01 | 2026 | 39-1254 | GPS SEL-2488 PTP | AUTOMATIZACIÓN
0 | 0 | 0 | 0 | 0 | 2026-08-01 | 2026 | 39-1254 | GPS SEL-2488 PTP | AUTOMATIZACIÓN
0 | 0 | 0 | 0 | 0 | 2026-09-01 | 2026 | 39-1254 | GPS SEL-2488 PTP | AUTOMATIZACIÓN
0 | 0 | 0 | 0 | 0 | 2026-10-01 | 2026 | 39-1254 | GPS SEL-2488 PTP | AUTOMATIZACIÓN
0 | 0 | 0 | 0 | 0 | 2026-11-01 | 2026 | 39-1254 | GPS SEL-2488 PTP | AUTOMATIZACIÓN
0 | 0 | 0 | 0 | 0 | 2026-12-01 | 2026 | 39-1254 | GPS SEL-2488 PTP | AUTOMATIZACIÓN
0 | 0 | 0 | 0 | 0 | 2027-01-01 | 2027 | 39-1254 | GPS SEL-2488 PTP | AUTOMATIZACIÓN
0 | 0 | 0 | 0 | 0 | 2027-02-01 | 2027 | 39-1254 | GPS SEL-2488 PTP | AUTOMATIZACIÓN
0 | 0 | 0 | 0 | 0 | 2027-03-01 | 2027 | 39-1254 | GPS SEL-2488 PTP | AUTOMATIZACIÓN
0 | 0 | 0 | 0 | 0 | 2027-04-01 | 2027 | 39-1254 | GPS SEL-2488 PTP | AUTOMATIZACIÓN
0 | 0 | 0 | 0 | 0 | 2027-05-01 | 2027 | 39-1254 | GPS SEL-2488 PTP | AUTOMATIZACIÓN
0 | 0 | 0 | 0 | 0 | 2027-06-01 | 2027 | 39-1254 | GPS SEL-2488 PTP | AUTOMATIZACIÓN
0 | 0 | 0 | 0 | 0 | 2027-07-01 | 2027 | 39-1254 | GPS SEL-2488 PTP | AUTOMATIZACIÓN
0 | 0 | 0 | 0 | 0 | 2027-08-01 | 2027 | 39-1254 | GPS SEL-2488 PTP | AUTOMATIZACIÓN
0 | 0 | 0 | 0 | 0 | 2027-09-01 | 2027 | 39-1254 | GPS SEL-2488 PTP | AUTOMATIZACIÓN
0 | 0 | 0 | 0 | 0 | 2027-10-01 | 2027 | 39-1254 | GPS SEL-2488 PTP | AUTOMATIZACIÓN
0 | 0 | 0 | 0 | 0 | 2027-11-01 | 2027 | 39-1254 | GPS SEL-2488 PTP | AUTOMATIZACIÓN
0 | 0 | 0 | 0 | 0 | 2027-12-01 | 2027 | 39-1254 | GPS SEL-2488 PTP | AUTOMATIZACIÓN
0 | 0 | 0 | 0 | 0 | 2025-04-01 | 2025 | 39-1252 | Reloj GPS, SEL-2407 Satellite-Syncronize | AUTOMATIZACIÓN
0 | 0 | 0 | 0 | 0 | 2025-05-01 | 2025 | 39-1252 | Reloj GPS, SEL-2407 Satellite-Syncronize | AUTOMATIZACIÓN
0 | 1 | 0 | 0 | 1 | 2025-06-01 | 2025 | 39-1252 | Reloj GPS, SEL-2407 Satellite-Syncronize | AUTOMATIZACIÓN
0 | 1 | 0 | 0 | 1 | 2025-07-01 | 2025 | 39-1252 | Reloj GPS, SEL-2407 Satellite-Syncronize | AUTOMATIZACIÓN
0 | 0 | 0 | 0 | 0 | 2025-08-01 | 2025 | 39-1252 | Reloj GPS, SEL-2407 Satellite-Syncronize | AUTOMATIZACIÓN
0 | 2 | 0 | 0 | 2 | 2025-09-01 | 2025 | 39-1252 | Reloj GPS, SEL-2407 Satellite-Syncronize | AUTOMATIZACIÓN
0 | 0 | 0 | 0 | 0 | 2025-10-01 | 2025 | 39-1252 | Reloj GPS, SEL-2407 Satellite-Syncronize | AUTOMATIZACIÓN
0 | 0 | 0 | 0 | 0 | 2025-11-01 | 2025 | 39-1252 | Reloj GPS, SEL-2407 Satellite-Syncronize | AUTOMATIZACIÓN
0 | 0 | 0 | 0 | 0 | 2025-12-01 | 2025 | 39-1252 | Reloj GPS, SEL-2407 Satellite-Syncronize | AUTOMATIZACIÓN
0 | 0 | 0 | 0 | 0 | 2026-01-01 | 2026 | 39-1252 | Reloj GPS, SEL-2407 Satellite-Syncronize | AUTOMATIZACIÓN
0 | 0 | 0 | 0 | 0 | 2026-02-01 | 2026 | 39-1252 | Reloj GPS, SEL-2407 Satellite-Syncronize | AUTOMATIZACIÓN
0 | 0 | 0 | 0 | 0 | 2026-03-01 | 2026 | 39-1252 | Reloj GPS, SEL-2407 Satellite-Syncronize | AUTOMATIZACIÓN
0 | 0 | 0 | 0 | 0 | 2026-04-01 | 2026 | 39-1252 | Reloj GPS, SEL-2407 Satellite-Syncronize | AUTOMATIZACIÓN
0 | 0 | 0 | 0 | 0 | 2026-05-01 | 2026 | 39-1252 | Reloj GPS, SEL-2407 Satellite-Syncronize | AUTOMATIZACIÓN
0 | 0 | 0 | 0 | 0 | 2026-06-01 | 2026 | 39-1252 | Reloj GPS, SEL-2407 Satellite-Syncronize | AUTOMATIZACIÓN
0 | 0 | 0 | 0 | 0 | 2026-07-01 | 2026 | 39-1252 | Reloj GPS, SEL-2407 Satellite-Syncronize | AUTOMATIZACIÓN
0 | 0 | 0 | 0 | 0 | 2026-08-01 | 2026 | 39-1252 | Reloj GPS, SEL-2407 Satellite-Syncronize | AUTOMATIZACIÓN
0 | 0 | 0 | 0 | 0 | 2026-09-01 | 2026 | 39-1252 | Reloj GPS, SEL-2407 Satellite-Syncronize | AUTOMATIZACIÓN
0 | 0 | 0 | 0 | 0 | 2026-10-01 | 2026 | 39-1252 | Reloj GPS, SEL-2407 Satellite-Syncronize | AUTOMATIZACIÓN
0 | 0 | 0 | 0 | 0 | 2026-11-01 | 2026 | 39-1252 | Reloj GPS, SEL-2407 Satellite-Syncronize | AUTOMATIZACIÓN
0 | 0 | 0 | 0 | 0 | 2026-12-01 | 2026 | 39-1252 | Reloj GPS, SEL-2407 Satellite-Syncronize | AUTOMATIZACIÓN
0 | 0 | 0 | 0 | 0 | 2027-01-01 | 2027 | 39-1252 | Reloj GPS, SEL-2407 Satellite-Syncronize | AUTOMATIZACIÓN
0 | 0 | 0 | 0 | 0 | 2027-02-01 | 2027 | 39-1252 | Reloj GPS, SEL-2407 Satellite-Syncronize | AUTOMATIZACIÓN
0 | 0 | 0 | 0 | 0 | 2027-03-01 | 2027 | 39-1252 | Reloj GPS, SEL-2407 Satellite-Syncronize | AUTOMATIZACIÓN
0 | 0 | 0 | 0 | 0 | 2027-04-01 | 2027 | 39-1252 | Reloj GPS, SEL-2407 Satellite-Syncronize | AUTOMATIZACIÓN
0 | 0 | 0 | 0 | 0 | 2027-05-01 | 2027 | 39-1252 | Reloj GPS, SEL-2407 Satellite-Syncronize | AUTOMATIZACIÓN
0 | 0 | 0 | 0 | 0 | 2027-06-01 | 2027 | 39-1252 | Reloj GPS, SEL-2407 Satellite-Syncronize | AUTOMATIZACIÓN
0 | 0 | 0 | 0 | 0 | 2027-07-01 | 2027 | 39-1252 | Reloj GPS, SEL-2407 Satellite-Syncronize | AUTOMATIZACIÓN
0 | 0 | 0 | 0 | 0 | 2027-08-01 | 2027 | 39-1252 | Reloj GPS, SEL-2407 Satellite-Syncronize | AUTOMATIZACIÓN
0 | 0 | 0 | 0 | 0 | 2027-09-01 | 2027 | 39-1252 | Reloj GPS, SEL-2407 Satellite-Syncronize | AUTOMATIZACIÓN
0 | 0 | 0 | 0 | 0 | 2027-10-01 | 2027 | 39-1252 | Reloj GPS, SEL-2407 Satellite-Syncronize | AUTOMATIZACIÓN
0 | 0 | 0 | 0 | 0 | 2027-11-01 | 2027 | 39-1252 | Reloj GPS, SEL-2407 Satellite-Syncronize | AUTOMATIZACIÓN
0 | 0 | 0 | 0 | 0 | 2027-12-01 | 2027 | 39-1252 | Reloj GPS, SEL-2407 Satellite-Syncronize | AUTOMATIZACIÓN
58 | 0 | 0 | 0 | 58 | 2025-04-01 | 2025 | 39-1250 | Reloj Sincronizado por satélite RECLOSER | AUTOMATIZACIÓN
37 | 0 | 0 | 0 | 37 | 2025-05-01 | 2025 | 39-1250 | Reloj Sincronizado por satélite RECLOSER | AUTOMATIZACIÓN
0 | 0 | 0 | 0 | 0 | 2025-06-01 | 2025 | 39-1250 | Reloj Sincronizado por satélite RECLOSER | AUTOMATIZACIÓN
0 | 0 | 0 | 0 | 0 | 2025-07-01 | 2025 | 39-1250 | Reloj Sincronizado por satélite RECLOSER | AUTOMATIZACIÓN
0 | 0 | 0 | 0 | 0 | 2025-08-01 | 2025 | 39-1250 | Reloj Sincronizado por satélite RECLOSER | AUTOMATIZACIÓN
0 | 0 | 0 | 0 | 0 | 2025-09-01 | 2025 | 39-1250 | Reloj Sincronizado por satélite RECLOSER | AUTOMATIZACIÓN
0 | 0 | 0 | 0 | 0 | 2025-10-01 | 2025 | 39-1250 | Reloj Sincronizado por satélite RECLOSER | AUTOMATIZACIÓN
0 | 0 | 0 | 0 | 0 | 2025-11-01 | 2025 | 39-1250 | Reloj Sincronizado por satélite RECLOSER | AUTOMATIZACIÓN
0 | 0 | 0 | 0 | 0 | 2025-12-01 | 2025 | 39-1250 | Reloj Sincronizado por satélite RECLOSER | AUTOMATIZACIÓN
0 | 0 | 0 | 0 | 0 | 2026-01-01 | 2026 | 39-1250 | Reloj Sincronizado por satélite RECLOSER | AUTOMATIZACIÓN
0 | 0 | 0 | 0 | 0 | 2026-02-01 | 2026 | 39-1250 | Reloj Sincronizado por satélite RECLOSER | AUTOMATIZACIÓN
0 | 0 | 0 | 0 | 0 | 2026-03-01 | 2026 | 39-1250 | Reloj Sincronizado por satélite RECLOSER | AUTOMATIZACIÓN
0 | 0 | 0 | 0 | 0 | 2026-04-01 | 2026 | 39-1250 | Reloj Sincronizado por satélite RECLOSER | AUTOMATIZACIÓN
0 | 0 | 0 | 0 | 0 | 2026-05-01 | 2026 | 39-1250 | Reloj Sincronizado por satélite RECLOSER | AUTOMATIZACIÓN
0 | 0 | 0 | 0 | 0 | 2026-06-01 | 2026 | 39-1250 | Reloj Sincronizado por satélite RECLOSER | AUTOMATIZACIÓN
0 | 0 | 0 | 0 | 0 | 2026-07-01 | 2026 | 39-1250 | Reloj Sincronizado por satélite RECLOSER | AUTOMATIZACIÓN
0 | 0 | 0 | 0 | 0 | 2026-08-01 | 2026 | 39-1250 | Reloj Sincronizado por satélite RECLOSER | AUTOMATIZACIÓN
0 | 0 | 0 | 0 | 0 | 2026-09-01 | 2026 | 39-1250 | Reloj Sincronizado por satélite RECLOSER | AUTOMATIZACIÓN
0 | 0 | 0 | 0 | 0 | 2026-10-01 | 2026 | 39-1250 | Reloj Sincronizado por satélite RECLOSER | AUTOMATIZACIÓN
0 | 0 | 0 | 0 | 0 | 2026-11-01 | 2026 | 39-1250 | Reloj Sincronizado por satélite RECLOSER | AUTOMATIZACIÓN
0 | 0 | 0 | 0 | 0 | 2026-12-01 | 2026 | 39-1250 | Reloj Sincronizado por satélite RECLOSER | AUTOMATIZACIÓN
0 | 0 | 0 | 0 | 0 | 2027-01-01 | 2027 | 39-1250 | Reloj Sincronizado por satélite RECLOSER | AUTOMATIZACIÓN
0 | 0 | 0 | 0 | 0 | 2027-02-01 | 2027 | 39-1250 | Reloj Sincronizado por satélite RECLOSER | AUTOMATIZACIÓN
0 | 0 | 0 | 0 | 0 | 2027-03-01 | 2027 | 39-1250 | Reloj Sincronizado por satélite RECLOSER | AUTOMATIZACIÓN
0 | 0 | 0 | 0 | 0 | 2027-04-01 | 2027 | 39-1250 | Reloj Sincronizado por satélite RECLOSER | AUTOMATIZACIÓN
0 | 0 | 0 | 0 | 0 | 2027-05-01 | 2027 | 39-1250 | Reloj Sincronizado por satélite RECLOSER | AUTOMATIZACIÓN
0 | 0 | 0 | 0 | 0 | 2027-06-01 | 2027 | 39-1250 | Reloj Sincronizado por satélite RECLOSER | AUTOMATIZACIÓN
0 | 0 | 0 | 0 | 0 | 2027-07-01 | 2027 | 39-1250 | Reloj Sincronizado por satélite RECLOSER | AUTOMATIZACIÓN
0 | 0 | 0 | 0 | 0 | 2027-08-01 | 2027 | 39-1250 | Reloj Sincronizado por satélite RECLOSER | AUTOMATIZACIÓN
0 | 0 | 0 | 0 | 0 | 2027-09-01 | 2027 | 39-1250 | Reloj Sincronizado por satélite RECLOSER | AUTOMATIZACIÓN
0 | 0 | 0 | 0 | 0 | 2027-10-01 | 2027 | 39-1250 | Reloj Sincronizado por satélite RECLOSER | AUTOMATIZACIÓN
0 | 0 | 0 | 0 | 0 | 2027-11-01 | 2027 | 39-1250 | Reloj Sincronizado por satélite RECLOSER | AUTOMATIZACIÓN
0 | 0 | 0 | 0 | 0 | 2027-12-01 | 2027 | 39-1250 | Reloj Sincronizado por satélite RECLOSER | AUTOMATIZACIÓN
0 | 0 | 0 | 0 | 0 | 2025-04-01 | 2025 | 39-1216 | Borne de alimentación unipolar L1(10 und | AUTOMATIZACIÓN
0 | 0 | 0 | 0 | 0 | 2025-05-01 | 2025 | 39-1216 | Borne de alimentación unipolar L1(10 und | AUTOMATIZACIÓN
0 | 0 | 0 | 0 | 0 | 2025-06-01 | 2025 | 39-1216 | Borne de alimentación unipolar L1(10 und | AUTOMATIZACIÓN
0 | 0 | 0 | 0 | 0 | 2025-07-01 | 2025 | 39-1216 | Borne de alimentación unipolar L1(10 und | AUTOMATIZACIÓN
0 | 0 | 0 | 0 | 0 | 2025-08-01 | 2025 | 39-1216 | Borne de alimentación unipolar L1(10 und | AUTOMATIZACIÓN
0 | 0 | 0 | 0 | 0 | 2025-09-01 | 2025 | 39-1216 | Borne de alimentación unipolar L1(10 und | AUTOMATIZACIÓN
0 | 0 | 0 | 0 | 0 | 2025-10-01 | 2025 | 39-1216 | Borne de alimentación unipolar L1(10 und | AUTOMATIZACIÓN
0 | 0 | 0 | 0 | 0 | 2025-11-01 | 2025 | 39-1216 | Borne de alimentación unipolar L1(10 und | AUTOMATIZACIÓN
0 | 0 | 0 | 0 | 0 | 2025-12-01 | 2025 | 39-1216 | Borne de alimentación unipolar L1(10 und | AUTOMATIZACIÓN
0 | 0 | 0 | 0 | 0 | 2026-01-01 | 2026 | 39-1216 | Borne de alimentación unipolar L1(10 und | AUTOMATIZACIÓN
0 | 0 | 0 | 0 | 0 | 2026-02-01 | 2026 | 39-1216 | Borne de alimentación unipolar L1(10 und | AUTOMATIZACIÓN
0 | 0 | 0 | 0 | 0 | 2026-03-01 | 2026 | 39-1216 | Borne de alimentación unipolar L1(10 und | AUTOMATIZACIÓN
0 | 0 | 0 | 0 | 0 | 2026-04-01 | 2026 | 39-1216 | Borne de alimentación unipolar L1(10 und | AUTOMATIZACIÓN
0 | 0 | 0 | 0 | 0 | 2026-05-01 | 2026 | 39-1216 | Borne de alimentación unipolar L1(10 und | AUTOMATIZACIÓN
0 | 0 | 0 | 0 | 0 | 2026-06-01 | 2026 | 39-1216 | Borne de alimentación unipolar L1(10 und | AUTOMATIZACIÓN
0 | 0 | 0 | 0 | 0 | 2026-07-01 | 2026 | 39-1216 | Borne de alimentación unipolar L1(10 und | AUTOMATIZACIÓN
0 | 0 | 0 | 0 | 0 | 2026-08-01 | 2026 | 39-1216 | Borne de alimentación unipolar L1(10 und | AUTOMATIZACIÓN
0 | 0 | 0 | 0 | 0 | 2026-09-01 | 2026 | 39-1216 | Borne de alimentación unipolar L1(10 und | AUTOMATIZACIÓN
0 | 0 | 0 | 0 | 0 | 2026-10-01 | 2026 | 39-1216 | Borne de alimentación unipolar L1(10 und | AUTOMATIZACIÓN
0 | 0 | 0 | 0 | 0 | 2026-11-01 | 2026 | 39-1216 | Borne de alimentación unipolar L1(10 und | AUTOMATIZACIÓN
0 | 0 | 0 | 0 | 0 | 2026-12-01 | 2026 | 39-1216 | Borne de alimentación unipolar L1(10 und | AUTOMATIZACIÓN
0 | 0 | 0 | 0 | 0 | 2027-01-01 | 2027 | 39-1216 | Borne de alimentación unipolar L1(10 und | AUTOMATIZACIÓN
0 | 0 | 0 | 0 | 0 | 2027-02-01 | 2027 | 39-1216 | Borne de alimentación unipolar L1(10 und | AUTOMATIZACIÓN
0 | 0 | 0 | 0 | 0 | 2027-03-01 | 2027 | 39-1216 | Borne de alimentación unipolar L1(10 und | AUTOMATIZACIÓN
0 | 0 | 0 | 0 | 0 | 2027-04-01 | 2027 | 39-1216 | Borne de alimentación unipolar L1(10 und | AUTOMATIZACIÓN
0 | 0 | 0 | 0 | 0 | 2027-05-01 | 2027 | 39-1216 | Borne de alimentación unipolar L1(10 und | AUTOMATIZACIÓN
0 | 0 | 0 | 0 | 0 | 2027-06-01 | 2027 | 39-1216 | Borne de alimentación unipolar L1(10 und | AUTOMATIZACIÓN
0 | 0 | 0 | 0 | 0 | 2027-07-01 | 2027 | 39-1216 | Borne de alimentación unipolar L1(10 und | AUTOMATIZACIÓN
0 | 0 | 0 | 0 | 0 | 2027-08-01 | 2027 | 39-1216 | Borne de alimentación unipolar L1(10 und | AUTOMATIZACIÓN
0 | 0 | 0 | 0 | 0 | 2027-09-01 | 2027 | 39-1216 | Borne de alimentación unipolar L1(10 und | AUTOMATIZACIÓN
0 | 0 | 0 | 0 | 0 | 2027-10-01 | 2027 | 39-1216 | Borne de alimentación unipolar L1(10 und | AUTOMATIZACIÓN
0 | 0 | 0 | 0 | 0 | 2027-11-01 | 2027 | 39-1216 | Borne de alimentación unipolar L1(10 und | AUTOMATIZACIÓN
0 | 0 | 0 | 0 | 0 | 2027-12-01 | 2027 | 39-1216 | Borne de alimentación unipolar L1(10 und | AUTOMATIZACIÓN
0 | 0 | 0 | 0 | 0 | 2025-04-01 | 2025 | 39-1212 | Borne de alimentación unipolar N (10 und | AUTOMATIZACIÓN
0 | 0 | 0 | 0 | 0 | 2025-05-01 | 2025 | 39-1212 | Borne de alimentación unipolar N (10 und | AUTOMATIZACIÓN
0 | 0 | 0 | 0 | 0 | 2025-06-01 | 2025 | 39-1212 | Borne de alimentación unipolar N (10 und | AUTOMATIZACIÓN
0 | 0 | 0 | 0 | 0 | 2025-07-01 | 2025 | 39-1212 | Borne de alimentación unipolar N (10 und | AUTOMATIZACIÓN
0 | 0 | 0 | 0 | 0 | 2025-08-01 | 2025 | 39-1212 | Borne de alimentación unipolar N (10 und | AUTOMATIZACIÓN
0 | 0 | 0 | 0 | 0 | 2025-09-01 | 2025 | 39-1212 | Borne de alimentación unipolar N (10 und | AUTOMATIZACIÓN
0 | 0 | 0 | 0 | 0 | 2025-10-01 | 2025 | 39-1212 | Borne de alimentación unipolar N (10 und | AUTOMATIZACIÓN
0 | 0 | 0 | 0 | 0 | 2025-11-01 | 2025 | 39-1212 | Borne de alimentación unipolar N (10 und | AUTOMATIZACIÓN
0 | 0 | 0 | 0 | 0 | 2025-12-01 | 2025 | 39-1212 | Borne de alimentación unipolar N (10 und | AUTOMATIZACIÓN
0 | 0 | 0 | 0 | 0 | 2026-01-01 | 2026 | 39-1212 | Borne de alimentación unipolar N (10 und | AUTOMATIZACIÓN
0 | 0 | 0 | 0 | 0 | 2026-02-01 | 2026 | 39-1212 | Borne de alimentación unipolar N (10 und | AUTOMATIZACIÓN
0 | 0 | 0 | 0 | 0 | 2026-03-01 | 2026 | 39-1212 | Borne de alimentación unipolar N (10 und | AUTOMATIZACIÓN
0 | 0 | 0 | 0 | 0 | 2026-04-01 | 2026 | 39-1212 | Borne de alimentación unipolar N (10 und | AUTOMATIZACIÓN
0 | 0 | 0 | 0 | 0 | 2026-05-01 | 2026 | 39-1212 | Borne de alimentación unipolar N (10 und | AUTOMATIZACIÓN
0 | 0 | 0 | 0 | 0 | 2026-06-01 | 2026 | 39-1212 | Borne de alimentación unipolar N (10 und | AUTOMATIZACIÓN
0 | 0 | 0 | 0 | 0 | 2026-07-01 | 2026 | 39-1212 | Borne de alimentación unipolar N (10 und | AUTOMATIZACIÓN
0 | 0 | 0 | 0 | 0 | 2026-08-01 | 2026 | 39-1212 | Borne de alimentación unipolar N (10 und | AUTOMATIZACIÓN
0 | 0 | 0 | 0 | 0 | 2026-09-01 | 2026 | 39-1212 | Borne de alimentación unipolar N (10 und | AUTOMATIZACIÓN
0 | 0 | 0 | 0 | 0 | 2026-10-01 | 2026 | 39-1212 | Borne de alimentación unipolar N (10 und | AUTOMATIZACIÓN
0 | 0 | 0 | 0 | 0 | 2026-11-01 | 2026 | 39-1212 | Borne de alimentación unipolar N (10 und | AUTOMATIZACIÓN
0 | 0 | 0 | 0 | 0 | 2026-12-01 | 2026 | 39-1212 | Borne de alimentación unipolar N (10 und | AUTOMATIZACIÓN
0 | 0 | 0 | 0 | 0 | 2027-01-01 | 2027 | 39-1212 | Borne de alimentación unipolar N (10 und | AUTOMATIZACIÓN
0 | 0 | 0 | 0 | 0 | 2027-02-01 | 2027 | 39-1212 | Borne de alimentación unipolar N (10 und | AUTOMATIZACIÓN
0 | 0 | 0 | 0 | 0 | 2027-03-01 | 2027 | 39-1212 | Borne de alimentación unipolar N (10 und | AUTOMATIZACIÓN
0 | 0 | 0 | 0 | 0 | 2027-04-01 | 2027 | 39-1212 | Borne de alimentación unipolar N (10 und | AUTOMATIZACIÓN
0 | 0 | 0 | 0 | 0 | 2027-05-01 | 2027 | 39-1212 | Borne de alimentación unipolar N (10 und | AUTOMATIZACIÓN
0 | 0 | 0 | 0 | 0 | 2027-06-01 | 2027 | 39-1212 | Borne de alimentación unipolar N (10 und | AUTOMATIZACIÓN
0 | 0 | 0 | 0 | 0 | 2027-07-01 | 2027 | 39-1212 | Borne de alimentación unipolar N (10 und | AUTOMATIZACIÓN
0 | 0 | 0 | 0 | 0 | 2027-08-01 | 2027 | 39-1212 | Borne de alimentación unipolar N (10 und | AUTOMATIZACIÓN
0 | 0 | 0 | 0 | 0 | 2027-09-01 | 2027 | 39-1212 | Borne de alimentación unipolar N (10 und | AUTOMATIZACIÓN
0 | 0 | 0 | 0 | 0 | 2027-10-01 | 2027 | 39-1212 | Borne de alimentación unipolar N (10 und | AUTOMATIZACIÓN
0 | 0 | 0 | 0 | 0 | 2027-11-01 | 2027 | 39-1212 | Borne de alimentación unipolar N (10 und | AUTOMATIZACIÓN
0 | 0 | 0 | 0 | 0 | 2027-12-01 | 2027 | 39-1212 | Borne de alimentación unipolar N (10 und | AUTOMATIZACIÓN
0 | 0 | 0 | 0 | 0 | 2025-04-01 | 2025 | 39-1150 | Covertores plásticos RAL7035. Largo 2000 | AUTOMATIZACIÓN
0 | 0 | 0 | 0 | 0 | 2025-05-01 | 2025 | 39-1150 | Covertores plásticos RAL7035. Largo 2000 | AUTOMATIZACIÓN
0 | 0 | 0 | 0 | 0 | 2025-06-01 | 2025 | 39-1150 | Covertores plásticos RAL7035. Largo 2000 | AUTOMATIZACIÓN
0 | 0 | 0 | 0 | 0 | 2025-07-01 | 2025 | 39-1150 | Covertores plásticos RAL7035. Largo 2000 | AUTOMATIZACIÓN
0 | 0 | 0 | 0 | 0 | 2025-08-01 | 2025 | 39-1150 | Covertores plásticos RAL7035. Largo 2000 | AUTOMATIZACIÓN
0 | 0 | 0 | 0 | 0 | 2025-09-01 | 2025 | 39-1150 | Covertores plásticos RAL7035. Largo 2000 | AUTOMATIZACIÓN
0 | 0 | 0 | 0 | 0 | 2025-10-01 | 2025 | 39-1150 | Covertores plásticos RAL7035. Largo 2000 | AUTOMATIZACIÓN
0 | 0 | 0 | 0 | 0 | 2025-11-01 | 2025 | 39-1150 | Covertores plásticos RAL7035. Largo 2000 | AUTOMATIZACIÓN
0 | 0 | 0 | 0 | 0 | 2025-12-01 | 2025 | 39-1150 | Covertores plásticos RAL7035. Largo 2000 | AUTOMATIZACIÓN
0 | 0 | 0 | 0 | 0 | 2026-01-01 | 2026 | 39-1150 | Covertores plásticos RAL7035. Largo 2000 | AUTOMATIZACIÓN
0 | 0 | 0 | 0 | 0 | 2026-02-01 | 2026 | 39-1150 | Covertores plásticos RAL7035. Largo 2000 | AUTOMATIZACIÓN
0 | 0 | 0 | 0 | 0 | 2026-03-01 | 2026 | 39-1150 | Covertores plásticos RAL7035. Largo 2000 | AUTOMATIZACIÓN
0 | 0 | 0 | 0 | 0 | 2026-04-01 | 2026 | 39-1150 | Covertores plásticos RAL7035. Largo 2000 | AUTOMATIZACIÓN
0 | 0 | 0 | 0 | 0 | 2026-05-01 | 2026 | 39-1150 | Covertores plásticos RAL7035. Largo 2000 | AUTOMATIZACIÓN
0 | 0 | 0 | 0 | 0 | 2026-06-01 | 2026 | 39-1150 | Covertores plásticos RAL7035. Largo 2000 | AUTOMATIZACIÓN
0 | 0 | 0 | 0 | 0 | 2026-07-01 | 2026 | 39-1150 | Covertores plásticos RAL7035. Largo 2000 | AUTOMATIZACIÓN
0 | 0 | 0 | 0 | 0 | 2026-08-01 | 2026 | 39-1150 | Covertores plásticos RAL7035. Largo 2000 | AUTOMATIZACIÓN
0 | 0 | 0 | 0 | 0 | 2026-09-01 | 2026 | 39-1150 | Covertores plásticos RAL7035. Largo 2000 | AUTOMATIZACIÓN
0 | 0 | 0 | 0 | 0 | 2026-10-01 | 2026 | 39-1150 | Covertores plásticos RAL7035. Largo 2000 | AUTOMATIZACIÓN
0 | 0 | 0 | 0 | 0 | 2026-11-01 | 2026 | 39-1150 | Covertores plásticos RAL7035. Largo 2000 | AUTOMATIZACIÓN
0 | 0 | 0 | 0 | 0 | 2026-12-01 | 2026 | 39-1150 | Covertores plásticos RAL7035. Largo 2000 | AUTOMATIZACIÓN
0 | 0 | 0 | 0 | 0 | 2027-01-01 | 2027 | 39-1150 | Covertores plásticos RAL7035. Largo 2000 | AUTOMATIZACIÓN
0 | 0 | 0 | 0 | 0 | 2027-02-01 | 2027 | 39-1150 | Covertores plásticos RAL7035. Largo 2000 | AUTOMATIZACIÓN
0 | 0 | 0 | 0 | 0 | 2027-03-01 | 2027 | 39-1150 | Covertores plásticos RAL7035. Largo 2000 | AUTOMATIZACIÓN
0 | 0 | 0 | 0 | 0 | 2027-04-01 | 2027 | 39-1150 | Covertores plásticos RAL7035. Largo 2000 | AUTOMATIZACIÓN
0 | 0 | 0 | 0 | 0 | 2027-05-01 | 2027 | 39-1150 | Covertores plásticos RAL7035. Largo 2000 | AUTOMATIZACIÓN
0 | 0 | 0 | 0 | 0 | 2027-06-01 | 2027 | 39-1150 | Covertores plásticos RAL7035. Largo 2000 | AUTOMATIZACIÓN
0 | 0 | 0 | 0 | 0 | 2027-07-01 | 2027 | 39-1150 | Covertores plásticos RAL7035. Largo 2000 | AUTOMATIZACIÓN
0 | 0 | 0 | 0 | 0 | 2027-08-01 | 2027 | 39-1150 | Covertores plásticos RAL7035. Largo 2000 | AUTOMATIZACIÓN
0 | 0 | 0 | 0 | 0 | 2027-09-01 | 2027 | 39-1150 | Covertores plásticos RAL7035. Largo 2000 | AUTOMATIZACIÓN
0 | 0 | 0 | 0 | 0 | 2027-10-01 | 2027 | 39-1150 | Covertores plásticos RAL7035. Largo 2000 | AUTOMATIZACIÓN
0 | 0 | 0 | 0 | 0 | 2027-11-01 | 2027 | 39-1150 | Covertores plásticos RAL7035. Largo 2000 | AUTOMATIZACIÓN
0 | 0 | 0 | 0 | 0 | 2027-12-01 | 2027 | 39-1150 | Covertores plásticos RAL7035. Largo 2000 | AUTOMATIZACIÓN
0 | 0 | 0 | 0 | 0 | 2025-04-01 | 2025 | 39-1138 | REVERsiNG STATIOnaRY CONTACT L, siE5323 | AUTOMATIZACIÓN
0 | 0 | 0 | 0 | 0 | 2025-05-01 | 2025 | 39-1138 | REVERsiNG STATIOnaRY CONTACT L, siE5323 | AUTOMATIZACIÓN
0 | 0 | 0 | 0 | 0 | 2025-06-01 | 2025 | 39-1138 | REVERsiNG STATIOnaRY CONTACT L, siE5323 | AUTOMATIZACIÓN
0 | 0 | 0 | 0 | 0 | 2025-07-01 | 2025 | 39-1138 | REVERsiNG STATIOnaRY CONTACT L, siE5323 | AUTOMATIZACIÓN
0 | 0 | 0 | 0 | 0 | 2025-08-01 | 2025 | 39-1138 | REVERsiNG STATIOnaRY CONTACT L, siE5323 | AUTOMATIZACIÓN
0 | 0 | 0 | 0 | 0 | 2025-09-01 | 2025 | 39-1138 | REVERsiNG STATIOnaRY CONTACT L, siE5323 | AUTOMATIZACIÓN
0 | 0 | 0 | 0 | 0 | 2025-10-01 | 2025 | 39-1138 | REVERsiNG STATIOnaRY CONTACT L, siE5323 | AUTOMATIZACIÓN
0 | 0 | 0 | 0 | 0 | 2025-11-01 | 2025 | 39-1138 | REVERsiNG STATIOnaRY CONTACT L, siE5323 | AUTOMATIZACIÓN
0 | 0 | 0 | 0 | 0 | 2025-12-01 | 2025 | 39-1138 | REVERsiNG STATIOnaRY CONTACT L, siE5323 | AUTOMATIZACIÓN
0 | 0 | 0 | 0 | 0 | 2026-01-01 | 2026 | 39-1138 | REVERsiNG STATIOnaRY CONTACT L, siE5323 | AUTOMATIZACIÓN
0 | 0 | 0 | 0 | 0 | 2026-02-01 | 2026 | 39-1138 | REVERsiNG STATIOnaRY CONTACT L, siE5323 | AUTOMATIZACIÓN
0 | 0 | 0 | 0 | 0 | 2026-03-01 | 2026 | 39-1138 | REVERsiNG STATIOnaRY CONTACT L, siE5323 | AUTOMATIZACIÓN
0 | 0 | 0 | 0 | 0 | 2026-04-01 | 2026 | 39-1138 | REVERsiNG STATIOnaRY CONTACT L, siE5323 | AUTOMATIZACIÓN
0 | 0 | 0 | 0 | 0 | 2026-05-01 | 2026 | 39-1138 | REVERsiNG STATIOnaRY CONTACT L, siE5323 | AUTOMATIZACIÓN
0 | 0 | 0 | 0 | 0 | 2026-06-01 | 2026 | 39-1138 | REVERsiNG STATIOnaRY CONTACT L, siE5323 | AUTOMATIZACIÓN
0 | 0 | 0 | 0 | 0 | 2026-07-01 | 2026 | 39-1138 | REVERsiNG STATIOnaRY CONTACT L, siE5323 | AUTOMATIZACIÓN
0 | 0 | 0 | 0 | 0 | 2026-08-01 | 2026 | 39-1138 | REVERsiNG STATIOnaRY CONTACT L, siE5323 | AUTOMATIZACIÓN
0 | 0 | 0 | 0 | 0 | 2026-09-01 | 2026 | 39-1138 | REVERsiNG STATIOnaRY CONTACT L, siE5323 | AUTOMATIZACIÓN
0 | 0 | 0 | 0 | 0 | 2026-10-01 | 2026 | 39-1138 | REVERsiNG STATIOnaRY CONTACT L, siE5323 | AUTOMATIZACIÓN
0 | 0 | 0 | 0 | 0 | 2026-11-01 | 2026 | 39-1138 | REVERsiNG STATIOnaRY CONTACT L, siE5323 | AUTOMATIZACIÓN
0 | 0 | 0 | 0 | 0 | 2026-12-01 | 2026 | 39-1138 | REVERsiNG STATIOnaRY CONTACT L, siE5323 | AUTOMATIZACIÓN
0 | 0 | 0 | 0 | 0 | 2027-01-01 | 2027 | 39-1138 | REVERsiNG STATIOnaRY CONTACT L, siE5323 | AUTOMATIZACIÓN
0 | 0 | 0 | 0 | 0 | 2027-02-01 | 2027 | 39-1138 | REVERsiNG STATIOnaRY CONTACT L, siE5323 | AUTOMATIZACIÓN
0 | 0 | 0 | 0 | 0 | 2027-03-01 | 2027 | 39-1138 | REVERsiNG STATIOnaRY CONTACT L, siE5323 | AUTOMATIZACIÓN
0 | 0 | 0 | 0 | 0 | 2027-04-01 | 2027 | 39-1138 | REVERsiNG STATIOnaRY CONTACT L, siE5323 | AUTOMATIZACIÓN
0 | 0 | 0 | 0 | 0 | 2027-05-01 | 2027 | 39-1138 | REVERsiNG STATIOnaRY CONTACT L, siE5323 | AUTOMATIZACIÓN
0 | 0 | 0 | 0 | 0 | 2027-06-01 | 2027 | 39-1138 | REVERsiNG STATIOnaRY CONTACT L, siE5323 | AUTOMATIZACIÓN
0 | 0 | 0 | 0 | 0 | 2027-07-01 | 2027 | 39-1138 | REVERsiNG STATIOnaRY CONTACT L, siE5323 | AUTOMATIZACIÓN
0 | 0 | 0 | 0 | 0 | 2027-08-01 | 2027 | 39-1138 | REVERsiNG STATIOnaRY CONTACT L, siE5323 | AUTOMATIZACIÓN
0 | 0 | 0 | 0 | 0 | 2027-09-01 | 2027 | 39-1138 | REVERsiNG STATIOnaRY CONTACT L, siE5323 | AUTOMATIZACIÓN
0 | 0 | 0 | 0 | 0 | 2027-10-01 | 2027 | 39-1138 | REVERsiNG STATIOnaRY CONTACT L, siE5323 | AUTOMATIZACIÓN
0 | 0 | 0 | 0 | 0 | 2027-11-01 | 2027 | 39-1138 | REVERsiNG STATIOnaRY CONTACT L, siE5323 | AUTOMATIZACIÓN
0 | 0 | 0 | 0 | 0 | 2027-12-01 | 2027 | 39-1138 | REVERsiNG STATIOnaRY CONTACT L, siE5323 | AUTOMATIZACIÓN
0 | 0 | 0 | 0 | 0 | 2025-04-01 | 2025 | 39-1136 | REVERsiNG STATIOnaRY CONTACT R, siEMENS | AUTOMATIZACIÓN
0 | 0 | 0 | 0 | 0 | 2025-05-01 | 2025 | 39-1136 | REVERsiNG STATIOnaRY CONTACT R, siEMENS | AUTOMATIZACIÓN
0 | 0 | 0 | 0 | 0 | 2025-06-01 | 2025 | 39-1136 | REVERsiNG STATIOnaRY CONTACT R, siEMENS | AUTOMATIZACIÓN
0 | 0 | 0 | 0 | 0 | 2025-07-01 | 2025 | 39-1136 | REVERsiNG STATIOnaRY CONTACT R, siEMENS | AUTOMATIZACIÓN
0 | 0 | 0 | 0 | 0 | 2025-08-01 | 2025 | 39-1136 | REVERsiNG STATIOnaRY CONTACT R, siEMENS | AUTOMATIZACIÓN
0 | 0 | 0 | 0 | 0 | 2025-09-01 | 2025 | 39-1136 | REVERsiNG STATIOnaRY CONTACT R, siEMENS | AUTOMATIZACIÓN
0 | 0 | 0 | 0 | 0 | 2025-10-01 | 2025 | 39-1136 | REVERsiNG STATIOnaRY CONTACT R, siEMENS | AUTOMATIZACIÓN
0 | 0 | 0 | 0 | 0 | 2025-11-01 | 2025 | 39-1136 | REVERsiNG STATIOnaRY CONTACT R, siEMENS | AUTOMATIZACIÓN
0 | 0 | 0 | 0 | 0 | 2025-12-01 | 2025 | 39-1136 | REVERsiNG STATIOnaRY CONTACT R, siEMENS | AUTOMATIZACIÓN
0 | 0 | 0 | 0 | 0 | 2026-01-01 | 2026 | 39-1136 | REVERsiNG STATIOnaRY CONTACT R, siEMENS | AUTOMATIZACIÓN
0 | 0 | 0 | 0 | 0 | 2026-02-01 | 2026 | 39-1136 | REVERsiNG STATIOnaRY CONTACT R, siEMENS | AUTOMATIZACIÓN
0 | 0 | 0 | 0 | 0 | 2026-03-01 | 2026 | 39-1136 | REVERsiNG STATIOnaRY CONTACT R, siEMENS | AUTOMATIZACIÓN
0 | 0 | 0 | 0 | 0 | 2026-04-01 | 2026 | 39-1136 | REVERsiNG STATIOnaRY CONTACT R, siEMENS | AUTOMATIZACIÓN
0 | 0 | 0 | 0 | 0 | 2026-05-01 | 2026 | 39-1136 | REVERsiNG STATIOnaRY CONTACT R, siEMENS | AUTOMATIZACIÓN
0 | 0 | 0 | 0 | 0 | 2026-06-01 | 2026 | 39-1136 | REVERsiNG STATIOnaRY CONTACT R, siEMENS | AUTOMATIZACIÓN
0 | 0 | 0 | 0 | 0 | 2026-07-01 | 2026 | 39-1136 | REVERsiNG STATIOnaRY CONTACT R, siEMENS | AUTOMATIZACIÓN
0 | 0 | 0 | 0 | 0 | 2026-08-01 | 2026 | 39-1136 | REVERsiNG STATIOnaRY CONTACT R, siEMENS | AUTOMATIZACIÓN
0 | 0 | 0 | 0 | 0 | 2026-09-01 | 2026 | 39-1136 | REVERsiNG STATIOnaRY CONTACT R, siEMENS | AUTOMATIZACIÓN
0 | 0 | 0 | 0 | 0 | 2026-10-01 | 2026 | 39-1136 | REVERsiNG STATIOnaRY CONTACT R, siEMENS | AUTOMATIZACIÓN
0 | 0 | 0 | 0 | 0 | 2026-11-01 | 2026 | 39-1136 | REVERsiNG STATIOnaRY CONTACT R, siEMENS | AUTOMATIZACIÓN
0 | 0 | 0 | 0 | 0 | 2026-12-01 | 2026 | 39-1136 | REVERsiNG STATIOnaRY CONTACT R, siEMENS | AUTOMATIZACIÓN
0 | 0 | 0 | 0 | 0 | 2027-01-01 | 2027 | 39-1136 | REVERsiNG STATIOnaRY CONTACT R, siEMENS | AUTOMATIZACIÓN
0 | 0 | 0 | 0 | 0 | 2027-02-01 | 2027 | 39-1136 | REVERsiNG STATIOnaRY CONTACT R, siEMENS | AUTOMATIZACIÓN
0 | 0 | 0 | 0 | 0 | 2027-03-01 | 2027 | 39-1136 | REVERsiNG STATIOnaRY CONTACT R, siEMENS | AUTOMATIZACIÓN
0 | 0 | 0 | 0 | 0 | 2027-04-01 | 2027 | 39-1136 | REVERsiNG STATIOnaRY CONTACT R, siEMENS | AUTOMATIZACIÓN
0 | 0 | 0 | 0 | 0 | 2027-05-01 | 2027 | 39-1136 | REVERsiNG STATIOnaRY CONTACT R, siEMENS | AUTOMATIZACIÓN
0 | 0 | 0 | 0 | 0 | 2027-06-01 | 2027 | 39-1136 | REVERsiNG STATIOnaRY CONTACT R, siEMENS | AUTOMATIZACIÓN
0 | 0 | 0 | 0 | 0 | 2027-07-01 | 2027 | 39-1136 | REVERsiNG STATIOnaRY CONTACT R, siEMENS | AUTOMATIZACIÓN
0 | 0 | 0 | 0 | 0 | 2027-08-01 | 2027 | 39-1136 | REVERsiNG STATIOnaRY CONTACT R, siEMENS | AUTOMATIZACIÓN
0 | 0 | 0 | 0 | 0 | 2027-09-01 | 2027 | 39-1136 | REVERsiNG STATIOnaRY CONTACT R, siEMENS | AUTOMATIZACIÓN
0 | 0 | 0 | 0 | 0 | 2027-10-01 | 2027 | 39-1136 | REVERsiNG STATIOnaRY CONTACT R, siEMENS | AUTOMATIZACIÓN
0 | 0 | 0 | 0 | 0 | 2027-11-01 | 2027 | 39-1136 | REVERsiNG STATIOnaRY CONTACT R, siEMENS | AUTOMATIZACIÓN
0 | 0 | 0 | 0 | 0 | 2027-12-01 | 2027 | 39-1136 | REVERsiNG STATIOnaRY CONTACT R, siEMENS | AUTOMATIZACIÓN
0 | 0 | 0 | 0 | 0 | 2025-04-01 | 2025 | 39-1130 | Puerta transparente 800x600mm 24mod (HxW | AUTOMATIZACIÓN
0 | 0 | 0 | 0 | 0 | 2025-05-01 | 2025 | 39-1130 | Puerta transparente 800x600mm 24mod (HxW | AUTOMATIZACIÓN
0 | 0 | 0 | 0 | 0 | 2025-06-01 | 2025 | 39-1130 | Puerta transparente 800x600mm 24mod (HxW | AUTOMATIZACIÓN
0 | 0 | 0 | 0 | 0 | 2025-07-01 | 2025 | 39-1130 | Puerta transparente 800x600mm 24mod (HxW | AUTOMATIZACIÓN
0 | 0 | 0 | 0 | 0 | 2025-08-01 | 2025 | 39-1130 | Puerta transparente 800x600mm 24mod (HxW | AUTOMATIZACIÓN
0 | 0 | 0 | 0 | 0 | 2025-09-01 | 2025 | 39-1130 | Puerta transparente 800x600mm 24mod (HxW | AUTOMATIZACIÓN
0 | 0 | 0 | 0 | 0 | 2025-10-01 | 2025 | 39-1130 | Puerta transparente 800x600mm 24mod (HxW | AUTOMATIZACIÓN
0 | 0 | 0 | 0 | 0 | 2025-11-01 | 2025 | 39-1130 | Puerta transparente 800x600mm 24mod (HxW | AUTOMATIZACIÓN
0 | 0 | 0 | 0 | 0 | 2025-12-01 | 2025 | 39-1130 | Puerta transparente 800x600mm 24mod (HxW | AUTOMATIZACIÓN
0 | 0 | 0 | 0 | 0 | 2026-01-01 | 2026 | 39-1130 | Puerta transparente 800x600mm 24mod (HxW | AUTOMATIZACIÓN
0 | 0 | 0 | 0 | 0 | 2026-02-01 | 2026 | 39-1130 | Puerta transparente 800x600mm 24mod (HxW | AUTOMATIZACIÓN
0 | 0 | 0 | 0 | 0 | 2026-03-01 | 2026 | 39-1130 | Puerta transparente 800x600mm 24mod (HxW | AUTOMATIZACIÓN
0 | 0 | 0 | 0 | 0 | 2026-04-01 | 2026 | 39-1130 | Puerta transparente 800x600mm 24mod (HxW | AUTOMATIZACIÓN
0 | 0 | 0 | 0 | 0 | 2026-05-01 | 2026 | 39-1130 | Puerta transparente 800x600mm 24mod (HxW | AUTOMATIZACIÓN
0 | 0 | 0 | 0 | 0 | 2026-06-01 | 2026 | 39-1130 | Puerta transparente 800x600mm 24mod (HxW | AUTOMATIZACIÓN
0 | 0 | 0 | 0 | 0 | 2026-07-01 | 2026 | 39-1130 | Puerta transparente 800x600mm 24mod (HxW | AUTOMATIZACIÓN
0 | 0 | 0 | 0 | 0 | 2026-08-01 | 2026 | 39-1130 | Puerta transparente 800x600mm 24mod (HxW | AUTOMATIZACIÓN
0 | 0 | 0 | 0 | 0 | 2026-09-01 | 2026 | 39-1130 | Puerta transparente 800x600mm 24mod (HxW | AUTOMATIZACIÓN
0 | 0 | 0 | 0 | 0 | 2026-10-01 | 2026 | 39-1130 | Puerta transparente 800x600mm 24mod (HxW | AUTOMATIZACIÓN
0 | 0 | 0 | 0 | 0 | 2026-11-01 | 2026 | 39-1130 | Puerta transparente 800x600mm 24mod (HxW | AUTOMATIZACIÓN
0 | 0 | 0 | 0 | 0 | 2026-12-01 | 2026 | 39-1130 | Puerta transparente 800x600mm 24mod (HxW | AUTOMATIZACIÓN
0 | 0 | 0 | 0 | 0 | 2027-01-01 | 2027 | 39-1130 | Puerta transparente 800x600mm 24mod (HxW | AUTOMATIZACIÓN
0 | 0 | 0 | 0 | 0 | 2027-02-01 | 2027 | 39-1130 | Puerta transparente 800x600mm 24mod (HxW | AUTOMATIZACIÓN
0 | 0 | 0 | 0 | 0 | 2027-03-01 | 2027 | 39-1130 | Puerta transparente 800x600mm 24mod (HxW | AUTOMATIZACIÓN
0 | 0 | 0 | 0 | 0 | 2027-04-01 | 2027 | 39-1130 | Puerta transparente 800x600mm 24mod (HxW | AUTOMATIZACIÓN
0 | 0 | 0 | 0 | 0 | 2027-05-01 | 2027 | 39-1130 | Puerta transparente 800x600mm 24mod (HxW | AUTOMATIZACIÓN
0 | 0 | 0 | 0 | 0 | 2027-06-01 | 2027 | 39-1130 | Puerta transparente 800x600mm 24mod (HxW | AUTOMATIZACIÓN
0 | 0 | 0 | 0 | 0 | 2027-07-01 | 2027 | 39-1130 | Puerta transparente 800x600mm 24mod (HxW | AUTOMATIZACIÓN
0 | 0 | 0 | 0 | 0 | 2027-08-01 | 2027 | 39-1130 | Puerta transparente 800x600mm 24mod (HxW | AUTOMATIZACIÓN
0 | 0 | 0 | 0 | 0 | 2027-09-01 | 2027 | 39-1130 | Puerta transparente 800x600mm 24mod (HxW | AUTOMATIZACIÓN
0 | 0 | 0 | 0 | 0 | 2027-10-01 | 2027 | 39-1130 | Puerta transparente 800x600mm 24mod (HxW | AUTOMATIZACIÓN
0 | 0 | 0 | 0 | 0 | 2027-11-01 | 2027 | 39-1130 | Puerta transparente 800x600mm 24mod (HxW | AUTOMATIZACIÓN
0 | 0 | 0 | 0 | 0 | 2027-12-01 | 2027 | 39-1130 | Puerta transparente 800x600mm 24mod (HxW | AUTOMATIZACIÓN
0 | 0 | 0 | 0 | 0 | 2025-04-01 | 2025 | 39-1120 | Fondo, base y techo 800x600x165mm, ArtuL | AUTOMATIZACIÓN
0 | 0 | 0 | 0 | 0 | 2025-05-01 | 2025 | 39-1120 | Fondo, base y techo 800x600x165mm, ArtuL | AUTOMATIZACIÓN
0 | 0 | 0 | 0 | 0 | 2025-06-01 | 2025 | 39-1120 | Fondo, base y techo 800x600x165mm, ArtuL | AUTOMATIZACIÓN
0 | 0 | 0 | 0 | 0 | 2025-07-01 | 2025 | 39-1120 | Fondo, base y techo 800x600x165mm, ArtuL | AUTOMATIZACIÓN
0 | 0 | 0 | 0 | 0 | 2025-08-01 | 2025 | 39-1120 | Fondo, base y techo 800x600x165mm, ArtuL | AUTOMATIZACIÓN
0 | 0 | 0 | 0 | 0 | 2025-09-01 | 2025 | 39-1120 | Fondo, base y techo 800x600x165mm, ArtuL | AUTOMATIZACIÓN
0 | 0 | 0 | 0 | 0 | 2025-10-01 | 2025 | 39-1120 | Fondo, base y techo 800x600x165mm, ArtuL | AUTOMATIZACIÓN
0 | 0 | 0 | 0 | 0 | 2025-11-01 | 2025 | 39-1120 | Fondo, base y techo 800x600x165mm, ArtuL | AUTOMATIZACIÓN
0 | 0 | 0 | 0 | 0 | 2025-12-01 | 2025 | 39-1120 | Fondo, base y techo 800x600x165mm, ArtuL | AUTOMATIZACIÓN
0 | 0 | 0 | 0 | 0 | 2026-01-01 | 2026 | 39-1120 | Fondo, base y techo 800x600x165mm, ArtuL | AUTOMATIZACIÓN
0 | 0 | 0 | 0 | 0 | 2026-02-01 | 2026 | 39-1120 | Fondo, base y techo 800x600x165mm, ArtuL | AUTOMATIZACIÓN
0 | 0 | 0 | 0 | 0 | 2026-03-01 | 2026 | 39-1120 | Fondo, base y techo 800x600x165mm, ArtuL | AUTOMATIZACIÓN
0 | 0 | 0 | 0 | 0 | 2026-04-01 | 2026 | 39-1120 | Fondo, base y techo 800x600x165mm, ArtuL | AUTOMATIZACIÓN
0 | 0 | 0 | 0 | 0 | 2026-05-01 | 2026 | 39-1120 | Fondo, base y techo 800x600x165mm, ArtuL | AUTOMATIZACIÓN
0 | 0 | 0 | 0 | 0 | 2026-06-01 | 2026 | 39-1120 | Fondo, base y techo 800x600x165mm, ArtuL | AUTOMATIZACIÓN
0 | 0 | 0 | 0 | 0 | 2026-07-01 | 2026 | 39-1120 | Fondo, base y techo 800x600x165mm, ArtuL | AUTOMATIZACIÓN
0 | 0 | 0 | 0 | 0 | 2026-08-01 | 2026 | 39-1120 | Fondo, base y techo 800x600x165mm, ArtuL | AUTOMATIZACIÓN
0 | 0 | 0 | 0 | 0 | 2026-09-01 | 2026 | 39-1120 | Fondo, base y techo 800x600x165mm, ArtuL | AUTOMATIZACIÓN
0 | 0 | 0 | 0 | 0 | 2026-10-01 | 2026 | 39-1120 | Fondo, base y techo 800x600x165mm, ArtuL | AUTOMATIZACIÓN
0 | 0 | 0 | 0 | 0 | 2026-11-01 | 2026 | 39-1120 | Fondo, base y techo 800x600x165mm, ArtuL | AUTOMATIZACIÓN
0 | 0 | 0 | 0 | 0 | 2026-12-01 | 2026 | 39-1120 | Fondo, base y techo 800x600x165mm, ArtuL | AUTOMATIZACIÓN
0 | 0 | 0 | 0 | 0 | 2027-01-01 | 2027 | 39-1120 | Fondo, base y techo 800x600x165mm, ArtuL | AUTOMATIZACIÓN
0 | 0 | 0 | 0 | 0 | 2027-02-01 | 2027 | 39-1120 | Fondo, base y techo 800x600x165mm, ArtuL | AUTOMATIZACIÓN
0 | 0 | 0 | 0 | 0 | 2027-03-01 | 2027 | 39-1120 | Fondo, base y techo 800x600x165mm, ArtuL | AUTOMATIZACIÓN
0 | 0 | 0 | 0 | 0 | 2027-04-01 | 2027 | 39-1120 | Fondo, base y techo 800x600x165mm, ArtuL | AUTOMATIZACIÓN
0 | 0 | 0 | 0 | 0 | 2027-05-01 | 2027 | 39-1120 | Fondo, base y techo 800x600x165mm, ArtuL | AUTOMATIZACIÓN
0 | 0 | 0 | 0 | 0 | 2027-06-01 | 2027 | 39-1120 | Fondo, base y techo 800x600x165mm, ArtuL | AUTOMATIZACIÓN
0 | 0 | 0 | 0 | 0 | 2027-07-01 | 2027 | 39-1120 | Fondo, base y techo 800x600x165mm, ArtuL | AUTOMATIZACIÓN
0 | 0 | 0 | 0 | 0 | 2027-08-01 | 2027 | 39-1120 | Fondo, base y techo 800x600x165mm, ArtuL | AUTOMATIZACIÓN
0 | 0 | 0 | 0 | 0 | 2027-09-01 | 2027 | 39-1120 | Fondo, base y techo 800x600x165mm, ArtuL | AUTOMATIZACIÓN
0 | 0 | 0 | 0 | 0 | 2027-10-01 | 2027 | 39-1120 | Fondo, base y techo 800x600x165mm, ArtuL | AUTOMATIZACIÓN
0 | 0 | 0 | 0 | 0 | 2027-11-01 | 2027 | 39-1120 | Fondo, base y techo 800x600x165mm, ArtuL | AUTOMATIZACIÓN
0 | 0 | 0 | 0 | 0 | 2027-12-01 | 2027 | 39-1120 | Fondo, base y techo 800x600x165mm, ArtuL | AUTOMATIZACIÓN
0 | 0 | 0 | 0 | 0 | 2025-04-01 | 2025 | 39-1112 | Cierre lateral ciego 800x200, 2 ud., L | AUTOMATIZACIÓN
0 | 0 | 0 | 0 | 0 | 2025-05-01 | 2025 | 39-1112 | Cierre lateral ciego 800x200, 2 ud., L | AUTOMATIZACIÓN
0 | 0 | 0 | 0 | 0 | 2025-06-01 | 2025 | 39-1112 | Cierre lateral ciego 800x200, 2 ud., L | AUTOMATIZACIÓN
0 | 0 | 0 | 0 | 0 | 2025-07-01 | 2025 | 39-1112 | Cierre lateral ciego 800x200, 2 ud., L | AUTOMATIZACIÓN
0 | 0 | 0 | 0 | 0 | 2025-08-01 | 2025 | 39-1112 | Cierre lateral ciego 800x200, 2 ud., L | AUTOMATIZACIÓN
0 | 0 | 0 | 0 | 0 | 2025-09-01 | 2025 | 39-1112 | Cierre lateral ciego 800x200, 2 ud., L | AUTOMATIZACIÓN
0 | 0 | 0 | 0 | 0 | 2025-10-01 | 2025 | 39-1112 | Cierre lateral ciego 800x200, 2 ud., L | AUTOMATIZACIÓN
0 | 0 | 0 | 0 | 0 | 2025-11-01 | 2025 | 39-1112 | Cierre lateral ciego 800x200, 2 ud., L | AUTOMATIZACIÓN
0 | 0 | 0 | 0 | 0 | 2025-12-01 | 2025 | 39-1112 | Cierre lateral ciego 800x200, 2 ud., L | AUTOMATIZACIÓN
0 | 0 | 0 | 0 | 0 | 2026-01-01 | 2026 | 39-1112 | Cierre lateral ciego 800x200, 2 ud., L | AUTOMATIZACIÓN
0 | 0 | 0 | 0 | 0 | 2026-02-01 | 2026 | 39-1112 | Cierre lateral ciego 800x200, 2 ud., L | AUTOMATIZACIÓN
0 | 0 | 0 | 0 | 0 | 2026-03-01 | 2026 | 39-1112 | Cierre lateral ciego 800x200, 2 ud., L | AUTOMATIZACIÓN
0 | 0 | 0 | 0 | 0 | 2026-04-01 | 2026 | 39-1112 | Cierre lateral ciego 800x200, 2 ud., L | AUTOMATIZACIÓN
0 | 0 | 0 | 0 | 0 | 2026-05-01 | 2026 | 39-1112 | Cierre lateral ciego 800x200, 2 ud., L | AUTOMATIZACIÓN
0 | 0 | 0 | 0 | 0 | 2026-06-01 | 2026 | 39-1112 | Cierre lateral ciego 800x200, 2 ud., L | AUTOMATIZACIÓN
0 | 0 | 0 | 0 | 0 | 2026-07-01 | 2026 | 39-1112 | Cierre lateral ciego 800x200, 2 ud., L | AUTOMATIZACIÓN
0 | 0 | 0 | 0 | 0 | 2026-08-01 | 2026 | 39-1112 | Cierre lateral ciego 800x200, 2 ud., L | AUTOMATIZACIÓN
0 | 0 | 0 | 0 | 0 | 2026-09-01 | 2026 | 39-1112 | Cierre lateral ciego 800x200, 2 ud., L | AUTOMATIZACIÓN
0 | 0 | 0 | 0 | 0 | 2026-10-01 | 2026 | 39-1112 | Cierre lateral ciego 800x200, 2 ud., L | AUTOMATIZACIÓN
0 | 0 | 0 | 0 | 0 | 2026-11-01 | 2026 | 39-1112 | Cierre lateral ciego 800x200, 2 ud., L | AUTOMATIZACIÓN
0 | 0 | 0 | 0 | 0 | 2026-12-01 | 2026 | 39-1112 | Cierre lateral ciego 800x200, 2 ud., L | AUTOMATIZACIÓN
0 | 0 | 0 | 0 | 0 | 2027-01-01 | 2027 | 39-1112 | Cierre lateral ciego 800x200, 2 ud., L | AUTOMATIZACIÓN
0 | 0 | 0 | 0 | 0 | 2027-02-01 | 2027 | 39-1112 | Cierre lateral ciego 800x200, 2 ud., L | AUTOMATIZACIÓN
0 | 0 | 0 | 0 | 0 | 2027-03-01 | 2027 | 39-1112 | Cierre lateral ciego 800x200, 2 ud., L | AUTOMATIZACIÓN
0 | 0 | 0 | 0 | 0 | 2027-04-01 | 2027 | 39-1112 | Cierre lateral ciego 800x200, 2 ud., L | AUTOMATIZACIÓN
0 | 0 | 0 | 0 | 0 | 2027-05-01 | 2027 | 39-1112 | Cierre lateral ciego 800x200, 2 ud., L | AUTOMATIZACIÓN
0 | 0 | 0 | 0 | 0 | 2027-06-01 | 2027 | 39-1112 | Cierre lateral ciego 800x200, 2 ud., L | AUTOMATIZACIÓN
0 | 0 | 0 | 0 | 0 | 2027-07-01 | 2027 | 39-1112 | Cierre lateral ciego 800x200, 2 ud., L | AUTOMATIZACIÓN
0 | 0 | 0 | 0 | 0 | 2027-08-01 | 2027 | 39-1112 | Cierre lateral ciego 800x200, 2 ud., L | AUTOMATIZACIÓN
0 | 0 | 0 | 0 | 0 | 2027-09-01 | 2027 | 39-1112 | Cierre lateral ciego 800x200, 2 ud., L | AUTOMATIZACIÓN
0 | 0 | 0 | 0 | 0 | 2027-10-01 | 2027 | 39-1112 | Cierre lateral ciego 800x200, 2 ud., L | AUTOMATIZACIÓN
0 | 0 | 0 | 0 | 0 | 2027-11-01 | 2027 | 39-1112 | Cierre lateral ciego 800x200, 2 ud., L | AUTOMATIZACIÓN
0 | 0 | 0 | 0 | 0 | 2027-12-01 | 2027 | 39-1112 | Cierre lateral ciego 800x200, 2 ud., L | AUTOMATIZACIÓN
0 | 4 | 0 | 0 | 4 | 2025-04-01 | 2025 | 39-1000 | Ind. Temp. Dev. TX WESTINGHOUSE v2 | AUTOMATIZACIÓN
0 | 0 | 0 | 0 | 0 | 2025-05-01 | 2025 | 39-1000 | Ind. Temp. Dev. TX WESTINGHOUSE v2 | AUTOMATIZACIÓN
0 | 0 | 0 | 0 | 0 | 2025-06-01 | 2025 | 39-1000 | Ind. Temp. Dev. TX WESTINGHOUSE v2 | AUTOMATIZACIÓN
0 | 0 | 0 | 0 | 0 | 2025-07-01 | 2025 | 39-1000 | Ind. Temp. Dev. TX WESTINGHOUSE v2 | AUTOMATIZACIÓN
0 | 0 | 0 | 0 | 0 | 2025-08-01 | 2025 | 39-1000 | Ind. Temp. Dev. TX WESTINGHOUSE v2 | AUTOMATIZACIÓN
0 | 0 | 0 | 0 | 0 | 2025-09-01 | 2025 | 39-1000 | Ind. Temp. Dev. TX WESTINGHOUSE v2 | AUTOMATIZACIÓN
0 | 0 | 0 | 0 | 0 | 2025-10-01 | 2025 | 39-1000 | Ind. Temp. Dev. TX WESTINGHOUSE v2 | AUTOMATIZACIÓN
0 | 0 | 0 | 0 | 0 | 2025-11-01 | 2025 | 39-1000 | Ind. Temp. Dev. TX WESTINGHOUSE v2 | AUTOMATIZACIÓN
0 | 0 | 0 | 0 | 0 | 2025-12-01 | 2025 | 39-1000 | Ind. Temp. Dev. TX WESTINGHOUSE v2 | AUTOMATIZACIÓN
0 | 0 | 0 | 0 | 0 | 2026-01-01 | 2026 | 39-1000 | Ind. Temp. Dev. TX WESTINGHOUSE v2 | AUTOMATIZACIÓN
0 | 0 | 0 | 0 | 0 | 2026-02-01 | 2026 | 39-1000 | Ind. Temp. Dev. TX WESTINGHOUSE v2 | AUTOMATIZACIÓN
0 | 0 | 0 | 0 | 0 | 2026-03-01 | 2026 | 39-1000 | Ind. Temp. Dev. TX WESTINGHOUSE v2 | AUTOMATIZACIÓN
0 | 0 | 0 | 0 | 0 | 2026-04-01 | 2026 | 39-1000 | Ind. Temp. Dev. TX WESTINGHOUSE v2 | AUTOMATIZACIÓN
0 | 0 | 0 | 0 | 0 | 2026-05-01 | 2026 | 39-1000 | Ind. Temp. Dev. TX WESTINGHOUSE v2 | AUTOMATIZACIÓN
0 | 0 | 0 | 0 | 0 | 2026-06-01 | 2026 | 39-1000 | Ind. Temp. Dev. TX WESTINGHOUSE v2 | AUTOMATIZACIÓN
0 | 0 | 0 | 0 | 0 | 2026-07-01 | 2026 | 39-1000 | Ind. Temp. Dev. TX WESTINGHOUSE v2 | AUTOMATIZACIÓN
0 | 0 | 0 | 0 | 0 | 2026-08-01 | 2026 | 39-1000 | Ind. Temp. Dev. TX WESTINGHOUSE v2 | AUTOMATIZACIÓN
0 | 0 | 0 | 0 | 0 | 2026-09-01 | 2026 | 39-1000 | Ind. Temp. Dev. TX WESTINGHOUSE v2 | AUTOMATIZACIÓN
0 | 0 | 0 | 0 | 0 | 2026-10-01 | 2026 | 39-1000 | Ind. Temp. Dev. TX WESTINGHOUSE v2 | AUTOMATIZACIÓN
0 | 0 | 0 | 0 | 0 | 2026-11-01 | 2026 | 39-1000 | Ind. Temp. Dev. TX WESTINGHOUSE v2 | AUTOMATIZACIÓN
0 | 0 | 0 | 0 | 0 | 2026-12-01 | 2026 | 39-1000 | Ind. Temp. Dev. TX WESTINGHOUSE v2 | AUTOMATIZACIÓN
0 | 0 | 0 | 0 | 0 | 2027-01-01 | 2027 | 39-1000 | Ind. Temp. Dev. TX WESTINGHOUSE v2 | AUTOMATIZACIÓN
0 | 0 | 0 | 0 | 0 | 2027-02-01 | 2027 | 39-1000 | Ind. Temp. Dev. TX WESTINGHOUSE v2 | AUTOMATIZACIÓN
0 | 0 | 0 | 0 | 0 | 2027-03-01 | 2027 | 39-1000 | Ind. Temp. Dev. TX WESTINGHOUSE v2 | AUTOMATIZACIÓN
0 | 0 | 0 | 0 | 0 | 2027-04-01 | 2027 | 39-1000 | Ind. Temp. Dev. TX WESTINGHOUSE v2 | AUTOMATIZACIÓN
0 | 0 | 0 | 0 | 0 | 2027-05-01 | 2027 | 39-1000 | Ind. Temp. Dev. TX WESTINGHOUSE v2 | AUTOMATIZACIÓN
0 | 0 | 0 | 0 | 0 | 2027-06-01 | 2027 | 39-1000 | Ind. Temp. Dev. TX WESTINGHOUSE v2 | AUTOMATIZACIÓN
0 | 0 | 0 | 0 | 0 | 2027-07-01 | 2027 | 39-1000 | Ind. Temp. Dev. TX WESTINGHOUSE v2 | AUTOMATIZACIÓN
0 | 0 | 0 | 0 | 0 | 2027-08-01 | 2027 | 39-1000 | Ind. Temp. Dev. TX WESTINGHOUSE v2 | AUTOMATIZACIÓN
0 | 0 | 0 | 0 | 0 | 2027-09-01 | 2027 | 39-1000 | Ind. Temp. Dev. TX WESTINGHOUSE v2 | AUTOMATIZACIÓN
0 | 0 | 0 | 0 | 0 | 2027-10-01 | 2027 | 39-1000 | Ind. Temp. Dev. TX WESTINGHOUSE v2 | AUTOMATIZACIÓN
0 | 0 | 0 | 0 | 0 | 2027-11-01 | 2027 | 39-1000 | Ind. Temp. Dev. TX WESTINGHOUSE v2 | AUTOMATIZACIÓN
0 | 0 | 0 | 0 | 0 | 2027-12-01 | 2027 | 39-1000 | Ind. Temp. Dev. TX WESTINGHOUSE v2 | AUTOMATIZACIÓN
0 | 0 | 0 | 0 | 0 | 2025-04-01 | 2025 | 39-0968 | Inversores de Corriente 130 DC- 120AC | AUTOMATIZACIÓN
0 | 0 | 0 | 0 | 0 | 2025-05-01 | 2025 | 39-0968 | Inversores de Corriente 130 DC- 120AC | AUTOMATIZACIÓN
0 | 0 | 0 | 0 | 0 | 2025-06-01 | 2025 | 39-0968 | Inversores de Corriente 130 DC- 120AC | AUTOMATIZACIÓN
0 | 0 | 0 | 0 | 0 | 2025-07-01 | 2025 | 39-0968 | Inversores de Corriente 130 DC- 120AC | AUTOMATIZACIÓN
0 | 0 | 0 | 0 | 0 | 2025-08-01 | 2025 | 39-0968 | Inversores de Corriente 130 DC- 120AC | AUTOMATIZACIÓN
0 | 0 | 0 | 0 | 0 | 2025-09-01 | 2025 | 39-0968 | Inversores de Corriente 130 DC- 120AC | AUTOMATIZACIÓN
0 | 0 | 0 | 0 | 0 | 2025-10-01 | 2025 | 39-0968 | Inversores de Corriente 130 DC- 120AC | AUTOMATIZACIÓN
0 | 0 | 0 | 0 | 0 | 2025-11-01 | 2025 | 39-0968 | Inversores de Corriente 130 DC- 120AC | AUTOMATIZACIÓN
0 | 0 | 0 | 0 | 0 | 2025-12-01 | 2025 | 39-0968 | Inversores de Corriente 130 DC- 120AC | AUTOMATIZACIÓN
0 | 0 | 0 | 0 | 0 | 2026-01-01 | 2026 | 39-0968 | Inversores de Corriente 130 DC- 120AC | AUTOMATIZACIÓN
0 | 0 | 0 | 0 | 0 | 2026-02-01 | 2026 | 39-0968 | Inversores de Corriente 130 DC- 120AC | AUTOMATIZACIÓN
0 | 0 | 0 | 0 | 0 | 2026-03-01 | 2026 | 39-0968 | Inversores de Corriente 130 DC- 120AC | AUTOMATIZACIÓN
0 | 0 | 0 | 0 | 0 | 2026-04-01 | 2026 | 39-0968 | Inversores de Corriente 130 DC- 120AC | AUTOMATIZACIÓN
0 | 0 | 0 | 0 | 0 | 2026-05-01 | 2026 | 39-0968 | Inversores de Corriente 130 DC- 120AC | AUTOMATIZACIÓN
0 | 0 | 0 | 0 | 0 | 2026-06-01 | 2026 | 39-0968 | Inversores de Corriente 130 DC- 120AC | AUTOMATIZACIÓN
0 | 0 | 0 | 0 | 0 | 2026-07-01 | 2026 | 39-0968 | Inversores de Corriente 130 DC- 120AC | AUTOMATIZACIÓN
0 | 0 | 0 | 0 | 0 | 2026-08-01 | 2026 | 39-0968 | Inversores de Corriente 130 DC- 120AC | AUTOMATIZACIÓN
0 | 0 | 0 | 0 | 0 | 2026-09-01 | 2026 | 39-0968 | Inversores de Corriente 130 DC- 120AC | AUTOMATIZACIÓN
0 | 0 | 0 | 0 | 0 | 2026-10-01 | 2026 | 39-0968 | Inversores de Corriente 130 DC- 120AC | AUTOMATIZACIÓN
0 | 0 | 0 | 0 | 0 | 2026-11-01 | 2026 | 39-0968 | Inversores de Corriente 130 DC- 120AC | AUTOMATIZACIÓN
0 | 0 | 0 | 0 | 0 | 2026-12-01 | 2026 | 39-0968 | Inversores de Corriente 130 DC- 120AC | AUTOMATIZACIÓN
0 | 0 | 0 | 0 | 0 | 2027-01-01 | 2027 | 39-0968 | Inversores de Corriente 130 DC- 120AC | AUTOMATIZACIÓN
0 | 0 | 0 | 0 | 0 | 2027-02-01 | 2027 | 39-0968 | Inversores de Corriente 130 DC- 120AC | AUTOMATIZACIÓN
0 | 0 | 0 | 0 | 0 | 2027-03-01 | 2027 | 39-0968 | Inversores de Corriente 130 DC- 120AC | AUTOMATIZACIÓN
0 | 0 | 0 | 0 | 0 | 2027-04-01 | 2027 | 39-0968 | Inversores de Corriente 130 DC- 120AC | AUTOMATIZACIÓN
0 | 0 | 0 | 0 | 0 | 2027-05-01 | 2027 | 39-0968 | Inversores de Corriente 130 DC- 120AC | AUTOMATIZACIÓN
0 | 0 | 0 | 0 | 0 | 2027-06-01 | 2027 | 39-0968 | Inversores de Corriente 130 DC- 120AC | AUTOMATIZACIÓN
0 | 0 | 0 | 0 | 0 | 2027-07-01 | 2027 | 39-0968 | Inversores de Corriente 130 DC- 120AC | AUTOMATIZACIÓN
0 | 0 | 0 | 0 | 0 | 2027-08-01 | 2027 | 39-0968 | Inversores de Corriente 130 DC- 120AC | AUTOMATIZACIÓN
0 | 0 | 0 | 0 | 0 | 2027-09-01 | 2027 | 39-0968 | Inversores de Corriente 130 DC- 120AC | AUTOMATIZACIÓN
0 | 0 | 0 | 0 | 0 | 2027-10-01 | 2027 | 39-0968 | Inversores de Corriente 130 DC- 120AC | AUTOMATIZACIÓN
0 | 0 | 0 | 0 | 0 | 2027-11-01 | 2027 | 39-0968 | Inversores de Corriente 130 DC- 120AC | AUTOMATIZACIÓN
0 | 0 | 0 | 0 | 0 | 2027-12-01 | 2027 | 39-0968 | Inversores de Corriente 130 DC- 120AC | AUTOMATIZACIÓN
0 | 0 | 0 | 0 | 0 | 2025-04-01 | 2025 | 39-0966 | Inversor Corr. 125DC/120AC 800VA | AUTOMATIZACIÓN
0 | 0 | 0 | 0 | 0 | 2025-05-01 | 2025 | 39-0966 | Inversor Corr. 125DC/120AC 800VA | AUTOMATIZACIÓN
0 | 0 | 0 | 0 | 0 | 2025-06-01 | 2025 | 39-0966 | Inversor Corr. 125DC/120AC 800VA | AUTOMATIZACIÓN
0 | 0 | 0 | 0 | 0 | 2025-07-01 | 2025 | 39-0966 | Inversor Corr. 125DC/120AC 800VA | AUTOMATIZACIÓN
0 | 0 | 0 | 0 | 0 | 2025-08-01 | 2025 | 39-0966 | Inversor Corr. 125DC/120AC 800VA | AUTOMATIZACIÓN
0 | 0 | 0 | 0 | 0 | 2025-09-01 | 2025 | 39-0966 | Inversor Corr. 125DC/120AC 800VA | AUTOMATIZACIÓN
0 | 0 | 0 | 0 | 0 | 2025-10-01 | 2025 | 39-0966 | Inversor Corr. 125DC/120AC 800VA | AUTOMATIZACIÓN
0 | 0 | 0 | 0 | 0 | 2025-11-01 | 2025 | 39-0966 | Inversor Corr. 125DC/120AC 800VA | AUTOMATIZACIÓN
0 | 0 | 0 | 0 | 0 | 2025-12-01 | 2025 | 39-0966 | Inversor Corr. 125DC/120AC 800VA | AUTOMATIZACIÓN
0 | 0 | 0 | 0 | 0 | 2026-01-01 | 2026 | 39-0966 | Inversor Corr. 125DC/120AC 800VA | AUTOMATIZACIÓN
0 | 0 | 0 | 0 | 0 | 2026-02-01 | 2026 | 39-0966 | Inversor Corr. 125DC/120AC 800VA | AUTOMATIZACIÓN
0 | 0 | 0 | 0 | 0 | 2026-03-01 | 2026 | 39-0966 | Inversor Corr. 125DC/120AC 800VA | AUTOMATIZACIÓN
0 | 0 | 0 | 0 | 0 | 2026-04-01 | 2026 | 39-0966 | Inversor Corr. 125DC/120AC 800VA | AUTOMATIZACIÓN
0 | 0 | 0 | 0 | 0 | 2026-05-01 | 2026 | 39-0966 | Inversor Corr. 125DC/120AC 800VA | AUTOMATIZACIÓN
0 | 0 | 0 | 0 | 0 | 2026-06-01 | 2026 | 39-0966 | Inversor Corr. 125DC/120AC 800VA | AUTOMATIZACIÓN
0 | 0 | 0 | 0 | 0 | 2026-07-01 | 2026 | 39-0966 | Inversor Corr. 125DC/120AC 800VA | AUTOMATIZACIÓN
0 | 0 | 0 | 0 | 0 | 2026-08-01 | 2026 | 39-0966 | Inversor Corr. 125DC/120AC 800VA | AUTOMATIZACIÓN
0 | 0 | 0 | 0 | 0 | 2026-09-01 | 2026 | 39-0966 | Inversor Corr. 125DC/120AC 800VA | AUTOMATIZACIÓN
0 | 0 | 0 | 0 | 0 | 2026-10-01 | 2026 | 39-0966 | Inversor Corr. 125DC/120AC 800VA | AUTOMATIZACIÓN
0 | 0 | 0 | 0 | 0 | 2026-11-01 | 2026 | 39-0966 | Inversor Corr. 125DC/120AC 800VA | AUTOMATIZACIÓN
0 | 0 | 0 | 0 | 0 | 2026-12-01 | 2026 | 39-0966 | Inversor Corr. 125DC/120AC 800VA | AUTOMATIZACIÓN
0 | 0 | 0 | 0 | 0 | 2027-01-01 | 2027 | 39-0966 | Inversor Corr. 125DC/120AC 800VA | AUTOMATIZACIÓN
0 | 0 | 0 | 0 | 0 | 2027-02-01 | 2027 | 39-0966 | Inversor Corr. 125DC/120AC 800VA | AUTOMATIZACIÓN
0 | 0 | 0 | 0 | 0 | 2027-03-01 | 2027 | 39-0966 | Inversor Corr. 125DC/120AC 800VA | AUTOMATIZACIÓN
0 | 0 | 0 | 0 | 0 | 2027-04-01 | 2027 | 39-0966 | Inversor Corr. 125DC/120AC 800VA | AUTOMATIZACIÓN
0 | 0 | 0 | 0 | 0 | 2027-05-01 | 2027 | 39-0966 | Inversor Corr. 125DC/120AC 800VA | AUTOMATIZACIÓN
0 | 0 | 0 | 0 | 0 | 2027-06-01 | 2027 | 39-0966 | Inversor Corr. 125DC/120AC 800VA | AUTOMATIZACIÓN
0 | 0 | 0 | 0 | 0 | 2027-07-01 | 2027 | 39-0966 | Inversor Corr. 125DC/120AC 800VA | AUTOMATIZACIÓN
0 | 0 | 0 | 0 | 0 | 2027-08-01 | 2027 | 39-0966 | Inversor Corr. 125DC/120AC 800VA | AUTOMATIZACIÓN
0 | 0 | 0 | 0 | 0 | 2027-09-01 | 2027 | 39-0966 | Inversor Corr. 125DC/120AC 800VA | AUTOMATIZACIÓN
0 | 0 | 0 | 0 | 0 | 2027-10-01 | 2027 | 39-0966 | Inversor Corr. 125DC/120AC 800VA | AUTOMATIZACIÓN
0 | 0 | 0 | 0 | 0 | 2027-11-01 | 2027 | 39-0966 | Inversor Corr. 125DC/120AC 800VA | AUTOMATIZACIÓN
0 | 0 | 0 | 0 | 0 | 2027-12-01 | 2027 | 39-0966 | Inversor Corr. 125DC/120AC 800VA | AUTOMATIZACIÓN
0 | 6 | 0 | 0 | 6 | 2025-04-01 | 2025 | 39-0962 | INDICADOR DE NIVEL DE ACEITE | AUTOMATIZACIÓN
0 | 0 | 0 | 0 | 0 | 2025-05-01 | 2025 | 39-0962 | INDICADOR DE NIVEL DE ACEITE | AUTOMATIZACIÓN
0 | 0 | 0 | 0 | 0 | 2025-06-01 | 2025 | 39-0962 | INDICADOR DE NIVEL DE ACEITE | AUTOMATIZACIÓN
0 | 0 | 0 | 0 | 0 | 2025-07-01 | 2025 | 39-0962 | INDICADOR DE NIVEL DE ACEITE | AUTOMATIZACIÓN
0 | 0 | 0 | 0 | 0 | 2025-08-01 | 2025 | 39-0962 | INDICADOR DE NIVEL DE ACEITE | AUTOMATIZACIÓN
0 | 0 | 0 | 0 | 0 | 2025-09-01 | 2025 | 39-0962 | INDICADOR DE NIVEL DE ACEITE | AUTOMATIZACIÓN
0 | 0 | 0 | 0 | 0 | 2025-10-01 | 2025 | 39-0962 | INDICADOR DE NIVEL DE ACEITE | AUTOMATIZACIÓN
0 | 0 | 0 | 0 | 0 | 2025-11-01 | 2025 | 39-0962 | INDICADOR DE NIVEL DE ACEITE | AUTOMATIZACIÓN
0 | 0 | 0 | 0 | 0 | 2025-12-01 | 2025 | 39-0962 | INDICADOR DE NIVEL DE ACEITE | AUTOMATIZACIÓN
0 | 0 | 0 | 0 | 0 | 2026-01-01 | 2026 | 39-0962 | INDICADOR DE NIVEL DE ACEITE | AUTOMATIZACIÓN
0 | 0 | 0 | 0 | 0 | 2026-02-01 | 2026 | 39-0962 | INDICADOR DE NIVEL DE ACEITE | AUTOMATIZACIÓN
0 | 0 | 0 | 0 | 0 | 2026-03-01 | 2026 | 39-0962 | INDICADOR DE NIVEL DE ACEITE | AUTOMATIZACIÓN
0 | 0 | 0 | 0 | 0 | 2026-04-01 | 2026 | 39-0962 | INDICADOR DE NIVEL DE ACEITE | AUTOMATIZACIÓN
0 | 0 | 0 | 0 | 0 | 2026-05-01 | 2026 | 39-0962 | INDICADOR DE NIVEL DE ACEITE | AUTOMATIZACIÓN
0 | 0 | 0 | 0 | 0 | 2026-06-01 | 2026 | 39-0962 | INDICADOR DE NIVEL DE ACEITE | AUTOMATIZACIÓN
0 | 0 | 0 | 0 | 0 | 2026-07-01 | 2026 | 39-0962 | INDICADOR DE NIVEL DE ACEITE | AUTOMATIZACIÓN
0 | 0 | 0 | 0 | 0 | 2026-08-01 | 2026 | 39-0962 | INDICADOR DE NIVEL DE ACEITE | AUTOMATIZACIÓN
0 | 0 | 0 | 0 | 0 | 2026-09-01 | 2026 | 39-0962 | INDICADOR DE NIVEL DE ACEITE | AUTOMATIZACIÓN
0 | 0 | 0 | 0 | 0 | 2026-10-01 | 2026 | 39-0962 | INDICADOR DE NIVEL DE ACEITE | AUTOMATIZACIÓN
0 | 0 | 0 | 0 | 0 | 2026-11-01 | 2026 | 39-0962 | INDICADOR DE NIVEL DE ACEITE | AUTOMATIZACIÓN
0 | 0 | 0 | 0 | 0 | 2026-12-01 | 2026 | 39-0962 | INDICADOR DE NIVEL DE ACEITE | AUTOMATIZACIÓN
0 | 0 | 0 | 0 | 0 | 2027-01-01 | 2027 | 39-0962 | INDICADOR DE NIVEL DE ACEITE | AUTOMATIZACIÓN
0 | 0 | 0 | 0 | 0 | 2027-02-01 | 2027 | 39-0962 | INDICADOR DE NIVEL DE ACEITE | AUTOMATIZACIÓN
0 | 0 | 0 | 0 | 0 | 2027-03-01 | 2027 | 39-0962 | INDICADOR DE NIVEL DE ACEITE | AUTOMATIZACIÓN
0 | 0 | 0 | 0 | 0 | 2027-04-01 | 2027 | 39-0962 | INDICADOR DE NIVEL DE ACEITE | AUTOMATIZACIÓN
0 | 0 | 0 | 0 | 0 | 2027-05-01 | 2027 | 39-0962 | INDICADOR DE NIVEL DE ACEITE | AUTOMATIZACIÓN
0 | 0 | 0 | 0 | 0 | 2027-06-01 | 2027 | 39-0962 | INDICADOR DE NIVEL DE ACEITE | AUTOMATIZACIÓN
0 | 0 | 0 | 0 | 0 | 2027-07-01 | 2027 | 39-0962 | INDICADOR DE NIVEL DE ACEITE | AUTOMATIZACIÓN
0 | 0 | 0 | 0 | 0 | 2027-08-01 | 2027 | 39-0962 | INDICADOR DE NIVEL DE ACEITE | AUTOMATIZACIÓN
0 | 0 | 0 | 0 | 0 | 2027-09-01 | 2027 | 39-0962 | INDICADOR DE NIVEL DE ACEITE | AUTOMATIZACIÓN
0 | 0 | 0 | 0 | 0 | 2027-10-01 | 2027 | 39-0962 | INDICADOR DE NIVEL DE ACEITE | AUTOMATIZACIÓN
0 | 0 | 0 | 0 | 0 | 2027-11-01 | 2027 | 39-0962 | INDICADOR DE NIVEL DE ACEITE | AUTOMATIZACIÓN
0 | 0 | 0 | 0 | 0 | 2027-12-01 | 2027 | 39-0962 | INDICADOR DE NIVEL DE ACEITE | AUTOMATIZACIÓN
0 | 0 | 0 | 0 | 0 | 2025-04-01 | 2025 | 39-0948 | GABINETE TUJ 69 Kv | AUTOMATIZACIÓN
0 | 0 | 0 | 0 | 0 | 2025-05-01 | 2025 | 39-0948 | GABINETE TUJ 69 Kv | AUTOMATIZACIÓN
0 | 16 | 0 | 0 | 16 | 2025-06-01 | 2025 | 39-0948 | GABINETE TUJ 69 Kv | AUTOMATIZACIÓN
0 | 0 | 0 | 0 | 0 | 2025-07-01 | 2025 | 39-0948 | GABINETE TUJ 69 Kv | AUTOMATIZACIÓN
0 | 0 | 0 | 0 | 0 | 2025-08-01 | 2025 | 39-0948 | GABINETE TUJ 69 Kv | AUTOMATIZACIÓN
0 | 0 | 0 | 0 | 0 | 2025-09-01 | 2025 | 39-0948 | GABINETE TUJ 69 Kv | AUTOMATIZACIÓN
0 | 0 | 0 | 0 | 0 | 2025-10-01 | 2025 | 39-0948 | GABINETE TUJ 69 Kv | AUTOMATIZACIÓN
0 | 0 | 0 | 0 | 0 | 2025-11-01 | 2025 | 39-0948 | GABINETE TUJ 69 Kv | AUTOMATIZACIÓN
0 | 0 | 0 | 0 | 0 | 2025-12-01 | 2025 | 39-0948 | GABINETE TUJ 69 Kv | AUTOMATIZACIÓN
0 | 0 | 0 | 0 | 0 | 2026-01-01 | 2026 | 39-0948 | GABINETE TUJ 69 Kv | AUTOMATIZACIÓN
0 | 0 | 0 | 0 | 0 | 2026-02-01 | 2026 | 39-0948 | GABINETE TUJ 69 Kv | AUTOMATIZACIÓN
0 | 0 | 0 | 0 | 0 | 2026-03-01 | 2026 | 39-0948 | GABINETE TUJ 69 Kv | AUTOMATIZACIÓN
0 | 0 | 0 | 0 | 0 | 2026-04-01 | 2026 | 39-0948 | GABINETE TUJ 69 Kv | AUTOMATIZACIÓN
0 | 0 | 0 | 0 | 0 | 2026-05-01 | 2026 | 39-0948 | GABINETE TUJ 69 Kv | AUTOMATIZACIÓN
0 | 0 | 0 | 0 | 0 | 2026-06-01 | 2026 | 39-0948 | GABINETE TUJ 69 Kv | AUTOMATIZACIÓN
0 | 0 | 0 | 0 | 0 | 2026-07-01 | 2026 | 39-0948 | GABINETE TUJ 69 Kv | AUTOMATIZACIÓN
0 | 0 | 0 | 0 | 0 | 2026-08-01 | 2026 | 39-0948 | GABINETE TUJ 69 Kv | AUTOMATIZACIÓN
0 | 0 | 0 | 0 | 0 | 2026-09-01 | 2026 | 39-0948 | GABINETE TUJ 69 Kv | AUTOMATIZACIÓN
0 | 0 | 0 | 0 | 0 | 2026-10-01 | 2026 | 39-0948 | GABINETE TUJ 69 Kv | AUTOMATIZACIÓN
0 | 0 | 0 | 0 | 0 | 2026-11-01 | 2026 | 39-0948 | GABINETE TUJ 69 Kv | AUTOMATIZACIÓN
0 | 0 | 0 | 0 | 0 | 2026-12-01 | 2026 | 39-0948 | GABINETE TUJ 69 Kv | AUTOMATIZACIÓN
0 | 0 | 0 | 0 | 0 | 2027-01-01 | 2027 | 39-0948 | GABINETE TUJ 69 Kv | AUTOMATIZACIÓN
0 | 0 | 0 | 0 | 0 | 2027-02-01 | 2027 | 39-0948 | GABINETE TUJ 69 Kv | AUTOMATIZACIÓN
0 | 0 | 0 | 0 | 0 | 2027-03-01 | 2027 | 39-0948 | GABINETE TUJ 69 Kv | AUTOMATIZACIÓN
0 | 0 | 0 | 0 | 0 | 2027-04-01 | 2027 | 39-0948 | GABINETE TUJ 69 Kv | AUTOMATIZACIÓN
0 | 0 | 0 | 0 | 0 | 2027-05-01 | 2027 | 39-0948 | GABINETE TUJ 69 Kv | AUTOMATIZACIÓN
0 | 0 | 0 | 0 | 0 | 2027-06-01 | 2027 | 39-0948 | GABINETE TUJ 69 Kv | AUTOMATIZACIÓN
0 | 0 | 0 | 0 | 0 | 2027-07-01 | 2027 | 39-0948 | GABINETE TUJ 69 Kv | AUTOMATIZACIÓN
0 | 0 | 0 | 0 | 0 | 2027-08-01 | 2027 | 39-0948 | GABINETE TUJ 69 Kv | AUTOMATIZACIÓN
0 | 0 | 0 | 0 | 0 | 2027-09-01 | 2027 | 39-0948 | GABINETE TUJ 69 Kv | AUTOMATIZACIÓN
0 | 0 | 0 | 0 | 0 | 2027-10-01 | 2027 | 39-0948 | GABINETE TUJ 69 Kv | AUTOMATIZACIÓN
0 | 0 | 0 | 0 | 0 | 2027-11-01 | 2027 | 39-0948 | GABINETE TUJ 69 Kv | AUTOMATIZACIÓN
0 | 0 | 0 | 0 | 0 | 2027-12-01 | 2027 | 39-0948 | GABINETE TUJ 69 Kv | AUTOMATIZACIÓN
0 | 0 | 0 | 0 | 0 | 2025-04-01 | 2025 | 39-0910 | Kit Bateria forma 6 | AUTOMATIZACIÓN
0 | 0 | 0 | 0 | 0 | 2025-05-01 | 2025 | 39-0910 | Kit Bateria forma 6 | AUTOMATIZACIÓN
0 | 0 | 0 | 0 | 0 | 2025-06-01 | 2025 | 39-0910 | Kit Bateria forma 6 | AUTOMATIZACIÓN
0 | 0 | 0 | 0 | 0 | 2025-07-01 | 2025 | 39-0910 | Kit Bateria forma 6 | AUTOMATIZACIÓN
0 | 0 | 0 | 0 | 0 | 2025-08-01 | 2025 | 39-0910 | Kit Bateria forma 6 | AUTOMATIZACIÓN
0 | 0 | 0 | 0 | 0 | 2025-09-01 | 2025 | 39-0910 | Kit Bateria forma 6 | AUTOMATIZACIÓN
0 | 0 | 0 | 0 | 0 | 2025-10-01 | 2025 | 39-0910 | Kit Bateria forma 6 | AUTOMATIZACIÓN
0 | 0 | 0 | 0 | 0 | 2025-11-01 | 2025 | 39-0910 | Kit Bateria forma 6 | AUTOMATIZACIÓN
0 | 0 | 0 | 0 | 0 | 2025-12-01 | 2025 | 39-0910 | Kit Bateria forma 6 | AUTOMATIZACIÓN
0 | 0 | 0 | 0 | 0 | 2026-01-01 | 2026 | 39-0910 | Kit Bateria forma 6 | AUTOMATIZACIÓN
0 | 0 | 0 | 0 | 0 | 2026-02-01 | 2026 | 39-0910 | Kit Bateria forma 6 | AUTOMATIZACIÓN
0 | 0 | 0 | 0 | 0 | 2026-03-01 | 2026 | 39-0910 | Kit Bateria forma 6 | AUTOMATIZACIÓN
0 | 0 | 0 | 0 | 0 | 2026-04-01 | 2026 | 39-0910 | Kit Bateria forma 6 | AUTOMATIZACIÓN
0 | 0 | 0 | 0 | 0 | 2026-05-01 | 2026 | 39-0910 | Kit Bateria forma 6 | AUTOMATIZACIÓN
0 | 0 | 0 | 0 | 0 | 2026-06-01 | 2026 | 39-0910 | Kit Bateria forma 6 | AUTOMATIZACIÓN
0 | 0 | 0 | 0 | 0 | 2026-07-01 | 2026 | 39-0910 | Kit Bateria forma 6 | AUTOMATIZACIÓN
0 | 0 | 0 | 0 | 0 | 2026-08-01 | 2026 | 39-0910 | Kit Bateria forma 6 | AUTOMATIZACIÓN
0 | 0 | 0 | 0 | 0 | 2026-09-01 | 2026 | 39-0910 | Kit Bateria forma 6 | AUTOMATIZACIÓN
0 | 0 | 0 | 0 | 0 | 2026-10-01 | 2026 | 39-0910 | Kit Bateria forma 6 | AUTOMATIZACIÓN
0 | 0 | 0 | 0 | 0 | 2026-11-01 | 2026 | 39-0910 | Kit Bateria forma 6 | AUTOMATIZACIÓN
0 | 0 | 0 | 0 | 0 | 2026-12-01 | 2026 | 39-0910 | Kit Bateria forma 6 | AUTOMATIZACIÓN
0 | 0 | 0 | 0 | 0 | 2027-01-01 | 2027 | 39-0910 | Kit Bateria forma 6 | AUTOMATIZACIÓN
0 | 0 | 0 | 0 | 0 | 2027-02-01 | 2027 | 39-0910 | Kit Bateria forma 6 | AUTOMATIZACIÓN
0 | 0 | 0 | 0 | 0 | 2027-03-01 | 2027 | 39-0910 | Kit Bateria forma 6 | AUTOMATIZACIÓN
0 | 0 | 0 | 0 | 0 | 2027-04-01 | 2027 | 39-0910 | Kit Bateria forma 6 | AUTOMATIZACIÓN
0 | 0 | 0 | 0 | 0 | 2027-05-01 | 2027 | 39-0910 | Kit Bateria forma 6 | AUTOMATIZACIÓN
0 | 0 | 0 | 0 | 0 | 2027-06-01 | 2027 | 39-0910 | Kit Bateria forma 6 | AUTOMATIZACIÓN
0 | 0 | 0 | 0 | 0 | 2027-07-01 | 2027 | 39-0910 | Kit Bateria forma 6 | AUTOMATIZACIÓN
0 | 0 | 0 | 0 | 0 | 2027-08-01 | 2027 | 39-0910 | Kit Bateria forma 6 | AUTOMATIZACIÓN
0 | 0 | 0 | 0 | 0 | 2027-09-01 | 2027 | 39-0910 | Kit Bateria forma 6 | AUTOMATIZACIÓN
0 | 0 | 0 | 0 | 0 | 2027-10-01 | 2027 | 39-0910 | Kit Bateria forma 6 | AUTOMATIZACIÓN
0 | 0 | 0 | 0 | 0 | 2027-11-01 | 2027 | 39-0910 | Kit Bateria forma 6 | AUTOMATIZACIÓN
0 | 0 | 0 | 0 | 0 | 2027-12-01 | 2027 | 39-0910 | Kit Bateria forma 6 | AUTOMATIZACIÓN
0 | 0 | 0 | 0 | 0 | 2025-04-01 | 2025 | 39-0880 | Tarj. D/Comunic DNP3 QUAD SERIAL wateway | AUTOMATIZACIÓN
0 | 0 | 0 | 0 | 0 | 2025-05-01 | 2025 | 39-0880 | Tarj. D/Comunic DNP3 QUAD SERIAL wateway | AUTOMATIZACIÓN
0 | 0 | 0 | 0 | 0 | 2025-06-01 | 2025 | 39-0880 | Tarj. D/Comunic DNP3 QUAD SERIAL wateway | AUTOMATIZACIÓN
0 | 0 | 0 | 0 | 0 | 2025-07-01 | 2025 | 39-0880 | Tarj. D/Comunic DNP3 QUAD SERIAL wateway | AUTOMATIZACIÓN
0 | 0 | 0 | 0 | 0 | 2025-08-01 | 2025 | 39-0880 | Tarj. D/Comunic DNP3 QUAD SERIAL wateway | AUTOMATIZACIÓN
0 | 0 | 0 | 0 | 0 | 2025-09-01 | 2025 | 39-0880 | Tarj. D/Comunic DNP3 QUAD SERIAL wateway | AUTOMATIZACIÓN
0 | 0 | 0 | 0 | 0 | 2025-10-01 | 2025 | 39-0880 | Tarj. D/Comunic DNP3 QUAD SERIAL wateway | AUTOMATIZACIÓN
0 | 0 | 0 | 0 | 0 | 2025-11-01 | 2025 | 39-0880 | Tarj. D/Comunic DNP3 QUAD SERIAL wateway | AUTOMATIZACIÓN
0 | 0 | 0 | 0 | 0 | 2025-12-01 | 2025 | 39-0880 | Tarj. D/Comunic DNP3 QUAD SERIAL wateway | AUTOMATIZACIÓN
0 | 0 | 0 | 0 | 0 | 2026-01-01 | 2026 | 39-0880 | Tarj. D/Comunic DNP3 QUAD SERIAL wateway | AUTOMATIZACIÓN
0 | 0 | 0 | 0 | 0 | 2026-02-01 | 2026 | 39-0880 | Tarj. D/Comunic DNP3 QUAD SERIAL wateway | AUTOMATIZACIÓN
0 | 0 | 0 | 0 | 0 | 2026-03-01 | 2026 | 39-0880 | Tarj. D/Comunic DNP3 QUAD SERIAL wateway | AUTOMATIZACIÓN
0 | 0 | 0 | 0 | 0 | 2026-04-01 | 2026 | 39-0880 | Tarj. D/Comunic DNP3 QUAD SERIAL wateway | AUTOMATIZACIÓN
0 | 0 | 0 | 0 | 0 | 2026-05-01 | 2026 | 39-0880 | Tarj. D/Comunic DNP3 QUAD SERIAL wateway | AUTOMATIZACIÓN
0 | 0 | 0 | 0 | 0 | 2026-06-01 | 2026 | 39-0880 | Tarj. D/Comunic DNP3 QUAD SERIAL wateway | AUTOMATIZACIÓN
0 | 0 | 0 | 0 | 0 | 2026-07-01 | 2026 | 39-0880 | Tarj. D/Comunic DNP3 QUAD SERIAL wateway | AUTOMATIZACIÓN
0 | 0 | 0 | 0 | 0 | 2026-08-01 | 2026 | 39-0880 | Tarj. D/Comunic DNP3 QUAD SERIAL wateway | AUTOMATIZACIÓN
0 | 0 | 0 | 0 | 0 | 2026-09-01 | 2026 | 39-0880 | Tarj. D/Comunic DNP3 QUAD SERIAL wateway | AUTOMATIZACIÓN
0 | 0 | 0 | 0 | 0 | 2026-10-01 | 2026 | 39-0880 | Tarj. D/Comunic DNP3 QUAD SERIAL wateway | AUTOMATIZACIÓN
0 | 0 | 0 | 0 | 0 | 2026-11-01 | 2026 | 39-0880 | Tarj. D/Comunic DNP3 QUAD SERIAL wateway | AUTOMATIZACIÓN
0 | 0 | 0 | 0 | 0 | 2026-12-01 | 2026 | 39-0880 | Tarj. D/Comunic DNP3 QUAD SERIAL wateway | AUTOMATIZACIÓN
0 | 0 | 0 | 0 | 0 | 2027-01-01 | 2027 | 39-0880 | Tarj. D/Comunic DNP3 QUAD SERIAL wateway | AUTOMATIZACIÓN
0 | 0 | 0 | 0 | 0 | 2027-02-01 | 2027 | 39-0880 | Tarj. D/Comunic DNP3 QUAD SERIAL wateway | AUTOMATIZACIÓN
0 | 0 | 0 | 0 | 0 | 2027-03-01 | 2027 | 39-0880 | Tarj. D/Comunic DNP3 QUAD SERIAL wateway | AUTOMATIZACIÓN
0 | 0 | 0 | 0 | 0 | 2027-04-01 | 2027 | 39-0880 | Tarj. D/Comunic DNP3 QUAD SERIAL wateway | AUTOMATIZACIÓN
0 | 0 | 0 | 0 | 0 | 2027-05-01 | 2027 | 39-0880 | Tarj. D/Comunic DNP3 QUAD SERIAL wateway | AUTOMATIZACIÓN
0 | 0 | 0 | 0 | 0 | 2027-06-01 | 2027 | 39-0880 | Tarj. D/Comunic DNP3 QUAD SERIAL wateway | AUTOMATIZACIÓN
0 | 0 | 0 | 0 | 0 | 2027-07-01 | 2027 | 39-0880 | Tarj. D/Comunic DNP3 QUAD SERIAL wateway | AUTOMATIZACIÓN
0 | 0 | 0 | 0 | 0 | 2027-08-01 | 2027 | 39-0880 | Tarj. D/Comunic DNP3 QUAD SERIAL wateway | AUTOMATIZACIÓN
0 | 0 | 0 | 0 | 0 | 2027-09-01 | 2027 | 39-0880 | Tarj. D/Comunic DNP3 QUAD SERIAL wateway | AUTOMATIZACIÓN
0 | 0 | 0 | 0 | 0 | 2027-10-01 | 2027 | 39-0880 | Tarj. D/Comunic DNP3 QUAD SERIAL wateway | AUTOMATIZACIÓN
0 | 0 | 0 | 0 | 0 | 2027-11-01 | 2027 | 39-0880 | Tarj. D/Comunic DNP3 QUAD SERIAL wateway | AUTOMATIZACIÓN
0 | 0 | 0 | 0 | 0 | 2027-12-01 | 2027 | 39-0880 | Tarj. D/Comunic DNP3 QUAD SERIAL wateway | AUTOMATIZACIÓN
0 | 0 | 0 | 0 | 0 | 2025-04-01 | 2025 | 39-0878 | Tarj. D/Control Local I/O Module NTU7560 | AUTOMATIZACIÓN
0 | 0 | 0 | 0 | 0 | 2025-05-01 | 2025 | 39-0878 | Tarj. D/Control Local I/O Module NTU7560 | AUTOMATIZACIÓN
0 | 0 | 0 | 0 | 0 | 2025-06-01 | 2025 | 39-0878 | Tarj. D/Control Local I/O Module NTU7560 | AUTOMATIZACIÓN
0 | 0 | 0 | 0 | 0 | 2025-07-01 | 2025 | 39-0878 | Tarj. D/Control Local I/O Module NTU7560 | AUTOMATIZACIÓN
0 | 0 | 0 | 0 | 0 | 2025-08-01 | 2025 | 39-0878 | Tarj. D/Control Local I/O Module NTU7560 | AUTOMATIZACIÓN
0 | 0 | 0 | 0 | 0 | 2025-09-01 | 2025 | 39-0878 | Tarj. D/Control Local I/O Module NTU7560 | AUTOMATIZACIÓN
0 | 0 | 0 | 0 | 0 | 2025-10-01 | 2025 | 39-0878 | Tarj. D/Control Local I/O Module NTU7560 | AUTOMATIZACIÓN
0 | 0 | 0 | 0 | 0 | 2025-11-01 | 2025 | 39-0878 | Tarj. D/Control Local I/O Module NTU7560 | AUTOMATIZACIÓN
0 | 0 | 0 | 0 | 0 | 2025-12-01 | 2025 | 39-0878 | Tarj. D/Control Local I/O Module NTU7560 | AUTOMATIZACIÓN
0 | 0 | 0 | 0 | 0 | 2026-01-01 | 2026 | 39-0878 | Tarj. D/Control Local I/O Module NTU7560 | AUTOMATIZACIÓN
0 | 0 | 0 | 0 | 0 | 2026-02-01 | 2026 | 39-0878 | Tarj. D/Control Local I/O Module NTU7560 | AUTOMATIZACIÓN
0 | 0 | 0 | 0 | 0 | 2026-03-01 | 2026 | 39-0878 | Tarj. D/Control Local I/O Module NTU7560 | AUTOMATIZACIÓN
0 | 0 | 0 | 0 | 0 | 2026-04-01 | 2026 | 39-0878 | Tarj. D/Control Local I/O Module NTU7560 | AUTOMATIZACIÓN
0 | 0 | 0 | 0 | 0 | 2026-05-01 | 2026 | 39-0878 | Tarj. D/Control Local I/O Module NTU7560 | AUTOMATIZACIÓN
0 | 0 | 0 | 0 | 0 | 2026-06-01 | 2026 | 39-0878 | Tarj. D/Control Local I/O Module NTU7560 | AUTOMATIZACIÓN
0 | 0 | 0 | 0 | 0 | 2026-07-01 | 2026 | 39-0878 | Tarj. D/Control Local I/O Module NTU7560 | AUTOMATIZACIÓN
0 | 0 | 0 | 0 | 0 | 2026-08-01 | 2026 | 39-0878 | Tarj. D/Control Local I/O Module NTU7560 | AUTOMATIZACIÓN
0 | 0 | 0 | 0 | 0 | 2026-09-01 | 2026 | 39-0878 | Tarj. D/Control Local I/O Module NTU7560 | AUTOMATIZACIÓN
0 | 0 | 0 | 0 | 0 | 2026-10-01 | 2026 | 39-0878 | Tarj. D/Control Local I/O Module NTU7560 | AUTOMATIZACIÓN
0 | 0 | 0 | 0 | 0 | 2026-11-01 | 2026 | 39-0878 | Tarj. D/Control Local I/O Module NTU7560 | AUTOMATIZACIÓN
0 | 0 | 0 | 0 | 0 | 2026-12-01 | 2026 | 39-0878 | Tarj. D/Control Local I/O Module NTU7560 | AUTOMATIZACIÓN
0 | 0 | 0 | 0 | 0 | 2027-01-01 | 2027 | 39-0878 | Tarj. D/Control Local I/O Module NTU7560 | AUTOMATIZACIÓN
0 | 0 | 0 | 0 | 0 | 2027-02-01 | 2027 | 39-0878 | Tarj. D/Control Local I/O Module NTU7560 | AUTOMATIZACIÓN
0 | 0 | 0 | 0 | 0 | 2027-03-01 | 2027 | 39-0878 | Tarj. D/Control Local I/O Module NTU7560 | AUTOMATIZACIÓN
0 | 0 | 0 | 0 | 0 | 2027-04-01 | 2027 | 39-0878 | Tarj. D/Control Local I/O Module NTU7560 | AUTOMATIZACIÓN
0 | 0 | 0 | 0 | 0 | 2027-05-01 | 2027 | 39-0878 | Tarj. D/Control Local I/O Module NTU7560 | AUTOMATIZACIÓN
0 | 0 | 0 | 0 | 0 | 2027-06-01 | 2027 | 39-0878 | Tarj. D/Control Local I/O Module NTU7560 | AUTOMATIZACIÓN
0 | 0 | 0 | 0 | 0 | 2027-07-01 | 2027 | 39-0878 | Tarj. D/Control Local I/O Module NTU7560 | AUTOMATIZACIÓN
0 | 0 | 0 | 0 | 0 | 2027-08-01 | 2027 | 39-0878 | Tarj. D/Control Local I/O Module NTU7560 | AUTOMATIZACIÓN
0 | 0 | 0 | 0 | 0 | 2027-09-01 | 2027 | 39-0878 | Tarj. D/Control Local I/O Module NTU7560 | AUTOMATIZACIÓN
0 | 0 | 0 | 0 | 0 | 2027-10-01 | 2027 | 39-0878 | Tarj. D/Control Local I/O Module NTU7560 | AUTOMATIZACIÓN
0 | 0 | 0 | 0 | 0 | 2027-11-01 | 2027 | 39-0878 | Tarj. D/Control Local I/O Module NTU7560 | AUTOMATIZACIÓN
0 | 0 | 0 | 0 | 0 | 2027-12-01 | 2027 | 39-0878 | Tarj. D/Control Local I/O Module NTU7560 | AUTOMATIZACIÓN
0 | 0 | 0 | 0 | 0 | 2025-04-01 | 2025 | 39-0876 | TARJETA DE PROCESADOR PARA NTU7560 | AUTOMATIZACIÓN
0 | 0 | 0 | 0 | 0 | 2025-05-01 | 2025 | 39-0876 | TARJETA DE PROCESADOR PARA NTU7560 | AUTOMATIZACIÓN
0 | 0 | 0 | 0 | 0 | 2025-06-01 | 2025 | 39-0876 | TARJETA DE PROCESADOR PARA NTU7560 | AUTOMATIZACIÓN
0 | 0 | 0 | 0 | 0 | 2025-07-01 | 2025 | 39-0876 | TARJETA DE PROCESADOR PARA NTU7560 | AUTOMATIZACIÓN
0 | 0 | 0 | 0 | 0 | 2025-08-01 | 2025 | 39-0876 | TARJETA DE PROCESADOR PARA NTU7560 | AUTOMATIZACIÓN
0 | 0 | 0 | 0 | 0 | 2025-09-01 | 2025 | 39-0876 | TARJETA DE PROCESADOR PARA NTU7560 | AUTOMATIZACIÓN
0 | 0 | 0 | 0 | 0 | 2025-10-01 | 2025 | 39-0876 | TARJETA DE PROCESADOR PARA NTU7560 | AUTOMATIZACIÓN
0 | 0 | 0 | 0 | 0 | 2025-11-01 | 2025 | 39-0876 | TARJETA DE PROCESADOR PARA NTU7560 | AUTOMATIZACIÓN
0 | 0 | 0 | 0 | 0 | 2025-12-01 | 2025 | 39-0876 | TARJETA DE PROCESADOR PARA NTU7560 | AUTOMATIZACIÓN
0 | 0 | 0 | 0 | 0 | 2026-01-01 | 2026 | 39-0876 | TARJETA DE PROCESADOR PARA NTU7560 | AUTOMATIZACIÓN
0 | 0 | 0 | 0 | 0 | 2026-02-01 | 2026 | 39-0876 | TARJETA DE PROCESADOR PARA NTU7560 | AUTOMATIZACIÓN
0 | 0 | 0 | 0 | 0 | 2026-03-01 | 2026 | 39-0876 | TARJETA DE PROCESADOR PARA NTU7560 | AUTOMATIZACIÓN
0 | 0 | 0 | 0 | 0 | 2026-04-01 | 2026 | 39-0876 | TARJETA DE PROCESADOR PARA NTU7560 | AUTOMATIZACIÓN
0 | 0 | 0 | 0 | 0 | 2026-05-01 | 2026 | 39-0876 | TARJETA DE PROCESADOR PARA NTU7560 | AUTOMATIZACIÓN
0 | 0 | 0 | 0 | 0 | 2026-06-01 | 2026 | 39-0876 | TARJETA DE PROCESADOR PARA NTU7560 | AUTOMATIZACIÓN
0 | 0 | 0 | 0 | 0 | 2026-07-01 | 2026 | 39-0876 | TARJETA DE PROCESADOR PARA NTU7560 | AUTOMATIZACIÓN
0 | 0 | 0 | 0 | 0 | 2026-08-01 | 2026 | 39-0876 | TARJETA DE PROCESADOR PARA NTU7560 | AUTOMATIZACIÓN
0 | 0 | 0 | 0 | 0 | 2026-09-01 | 2026 | 39-0876 | TARJETA DE PROCESADOR PARA NTU7560 | AUTOMATIZACIÓN
0 | 0 | 0 | 0 | 0 | 2026-10-01 | 2026 | 39-0876 | TARJETA DE PROCESADOR PARA NTU7560 | AUTOMATIZACIÓN
0 | 0 | 0 | 0 | 0 | 2026-11-01 | 2026 | 39-0876 | TARJETA DE PROCESADOR PARA NTU7560 | AUTOMATIZACIÓN
0 | 0 | 0 | 0 | 0 | 2026-12-01 | 2026 | 39-0876 | TARJETA DE PROCESADOR PARA NTU7560 | AUTOMATIZACIÓN
0 | 0 | 0 | 0 | 0 | 2027-01-01 | 2027 | 39-0876 | TARJETA DE PROCESADOR PARA NTU7560 | AUTOMATIZACIÓN
0 | 0 | 0 | 0 | 0 | 2027-02-01 | 2027 | 39-0876 | TARJETA DE PROCESADOR PARA NTU7560 | AUTOMATIZACIÓN
0 | 0 | 0 | 0 | 0 | 2027-03-01 | 2027 | 39-0876 | TARJETA DE PROCESADOR PARA NTU7560 | AUTOMATIZACIÓN
0 | 0 | 0 | 0 | 0 | 2027-04-01 | 2027 | 39-0876 | TARJETA DE PROCESADOR PARA NTU7560 | AUTOMATIZACIÓN
0 | 0 | 0 | 0 | 0 | 2027-05-01 | 2027 | 39-0876 | TARJETA DE PROCESADOR PARA NTU7560 | AUTOMATIZACIÓN
0 | 0 | 0 | 0 | 0 | 2027-06-01 | 2027 | 39-0876 | TARJETA DE PROCESADOR PARA NTU7560 | AUTOMATIZACIÓN
0 | 0 | 0 | 0 | 0 | 2027-07-01 | 2027 | 39-0876 | TARJETA DE PROCESADOR PARA NTU7560 | AUTOMATIZACIÓN
0 | 0 | 0 | 0 | 0 | 2027-08-01 | 2027 | 39-0876 | TARJETA DE PROCESADOR PARA NTU7560 | AUTOMATIZACIÓN
0 | 0 | 0 | 0 | 0 | 2027-09-01 | 2027 | 39-0876 | TARJETA DE PROCESADOR PARA NTU7560 | AUTOMATIZACIÓN
0 | 0 | 0 | 0 | 0 | 2027-10-01 | 2027 | 39-0876 | TARJETA DE PROCESADOR PARA NTU7560 | AUTOMATIZACIÓN
0 | 0 | 0 | 0 | 0 | 2027-11-01 | 2027 | 39-0876 | TARJETA DE PROCESADOR PARA NTU7560 | AUTOMATIZACIÓN
0 | 0 | 0 | 0 | 0 | 2027-12-01 | 2027 | 39-0876 | TARJETA DE PROCESADOR PARA NTU7560 | AUTOMATIZACIÓN
0 | 0 | 0 | 0 | 0 | 2025-04-01 | 2025 | 39-0874 | FUENTE 125 VDC PARA NTU7560 | AUTOMATIZACIÓN
0 | 0 | 0 | 0 | 0 | 2025-05-01 | 2025 | 39-0874 | FUENTE 125 VDC PARA NTU7560 | AUTOMATIZACIÓN
0 | 0 | 0 | 0 | 0 | 2025-06-01 | 2025 | 39-0874 | FUENTE 125 VDC PARA NTU7560 | AUTOMATIZACIÓN
0 | 0 | 0 | 0 | 0 | 2025-07-01 | 2025 | 39-0874 | FUENTE 125 VDC PARA NTU7560 | AUTOMATIZACIÓN
0 | 0 | 0 | 0 | 0 | 2025-08-01 | 2025 | 39-0874 | FUENTE 125 VDC PARA NTU7560 | AUTOMATIZACIÓN
0 | 0 | 0 | 0 | 0 | 2025-09-01 | 2025 | 39-0874 | FUENTE 125 VDC PARA NTU7560 | AUTOMATIZACIÓN
0 | 0 | 0 | 0 | 0 | 2025-10-01 | 2025 | 39-0874 | FUENTE 125 VDC PARA NTU7560 | AUTOMATIZACIÓN
0 | 0 | 0 | 0 | 0 | 2025-11-01 | 2025 | 39-0874 | FUENTE 125 VDC PARA NTU7560 | AUTOMATIZACIÓN
0 | 0 | 0 | 0 | 0 | 2025-12-01 | 2025 | 39-0874 | FUENTE 125 VDC PARA NTU7560 | AUTOMATIZACIÓN
0 | 0 | 0 | 0 | 0 | 2026-01-01 | 2026 | 39-0874 | FUENTE 125 VDC PARA NTU7560 | AUTOMATIZACIÓN
0 | 0 | 0 | 0 | 0 | 2026-02-01 | 2026 | 39-0874 | FUENTE 125 VDC PARA NTU7560 | AUTOMATIZACIÓN
0 | 0 | 0 | 0 | 0 | 2026-03-01 | 2026 | 39-0874 | FUENTE 125 VDC PARA NTU7560 | AUTOMATIZACIÓN
0 | 0 | 0 | 0 | 0 | 2026-04-01 | 2026 | 39-0874 | FUENTE 125 VDC PARA NTU7560 | AUTOMATIZACIÓN
0 | 0 | 0 | 0 | 0 | 2026-05-01 | 2026 | 39-0874 | FUENTE 125 VDC PARA NTU7560 | AUTOMATIZACIÓN
0 | 0 | 0 | 0 | 0 | 2026-06-01 | 2026 | 39-0874 | FUENTE 125 VDC PARA NTU7560 | AUTOMATIZACIÓN
0 | 0 | 0 | 0 | 0 | 2026-07-01 | 2026 | 39-0874 | FUENTE 125 VDC PARA NTU7560 | AUTOMATIZACIÓN
0 | 0 | 0 | 0 | 0 | 2026-08-01 | 2026 | 39-0874 | FUENTE 125 VDC PARA NTU7560 | AUTOMATIZACIÓN
0 | 0 | 0 | 0 | 0 | 2026-09-01 | 2026 | 39-0874 | FUENTE 125 VDC PARA NTU7560 | AUTOMATIZACIÓN
0 | 0 | 0 | 0 | 0 | 2026-10-01 | 2026 | 39-0874 | FUENTE 125 VDC PARA NTU7560 | AUTOMATIZACIÓN
0 | 0 | 0 | 0 | 0 | 2026-11-01 | 2026 | 39-0874 | FUENTE 125 VDC PARA NTU7560 | AUTOMATIZACIÓN
0 | 0 | 0 | 0 | 0 | 2026-12-01 | 2026 | 39-0874 | FUENTE 125 VDC PARA NTU7560 | AUTOMATIZACIÓN
0 | 0 | 0 | 0 | 0 | 2027-01-01 | 2027 | 39-0874 | FUENTE 125 VDC PARA NTU7560 | AUTOMATIZACIÓN
0 | 0 | 0 | 0 | 0 | 2027-02-01 | 2027 | 39-0874 | FUENTE 125 VDC PARA NTU7560 | AUTOMATIZACIÓN
0 | 0 | 0 | 0 | 0 | 2027-03-01 | 2027 | 39-0874 | FUENTE 125 VDC PARA NTU7560 | AUTOMATIZACIÓN
0 | 0 | 0 | 0 | 0 | 2027-04-01 | 2027 | 39-0874 | FUENTE 125 VDC PARA NTU7560 | AUTOMATIZACIÓN
0 | 0 | 0 | 0 | 0 | 2027-05-01 | 2027 | 39-0874 | FUENTE 125 VDC PARA NTU7560 | AUTOMATIZACIÓN
0 | 0 | 0 | 0 | 0 | 2027-06-01 | 2027 | 39-0874 | FUENTE 125 VDC PARA NTU7560 | AUTOMATIZACIÓN
0 | 0 | 0 | 0 | 0 | 2027-07-01 | 2027 | 39-0874 | FUENTE 125 VDC PARA NTU7560 | AUTOMATIZACIÓN
0 | 0 | 0 | 0 | 0 | 2027-08-01 | 2027 | 39-0874 | FUENTE 125 VDC PARA NTU7560 | AUTOMATIZACIÓN
0 | 0 | 0 | 0 | 0 | 2027-09-01 | 2027 | 39-0874 | FUENTE 125 VDC PARA NTU7560 | AUTOMATIZACIÓN
0 | 0 | 0 | 0 | 0 | 2027-10-01 | 2027 | 39-0874 | FUENTE 125 VDC PARA NTU7560 | AUTOMATIZACIÓN
0 | 0 | 0 | 0 | 0 | 2027-11-01 | 2027 | 39-0874 | FUENTE 125 VDC PARA NTU7560 | AUTOMATIZACIÓN
0 | 0 | 0 | 0 | 0 | 2027-12-01 | 2027 | 39-0874 | FUENTE 125 VDC PARA NTU7560 | AUTOMATIZACIÓN
0 | 0 | 0 | 0 | 0 | 2025-04-01 | 2025 | 39-0872 | FUENTES ASTRON LSRM18M 24VDC | AUTOMATIZACIÓN
0 | 0 | 0 | 0 | 0 | 2025-05-01 | 2025 | 39-0872 | FUENTES ASTRON LSRM18M 24VDC | AUTOMATIZACIÓN
0 | 0 | 0 | 0 | 0 | 2025-06-01 | 2025 | 39-0872 | FUENTES ASTRON LSRM18M 24VDC | AUTOMATIZACIÓN
0 | 0 | 0 | 0 | 0 | 2025-07-01 | 2025 | 39-0872 | FUENTES ASTRON LSRM18M 24VDC | AUTOMATIZACIÓN
0 | 0 | 0 | 0 | 0 | 2025-08-01 | 2025 | 39-0872 | FUENTES ASTRON LSRM18M 24VDC | AUTOMATIZACIÓN
0 | 0 | 0 | 0 | 0 | 2025-09-01 | 2025 | 39-0872 | FUENTES ASTRON LSRM18M 24VDC | AUTOMATIZACIÓN
0 | 0 | 0 | 0 | 0 | 2025-10-01 | 2025 | 39-0872 | FUENTES ASTRON LSRM18M 24VDC | AUTOMATIZACIÓN
0 | 0 | 0 | 0 | 0 | 2025-11-01 | 2025 | 39-0872 | FUENTES ASTRON LSRM18M 24VDC | AUTOMATIZACIÓN
0 | 0 | 0 | 0 | 0 | 2025-12-01 | 2025 | 39-0872 | FUENTES ASTRON LSRM18M 24VDC | AUTOMATIZACIÓN
0 | 0 | 0 | 0 | 0 | 2026-01-01 | 2026 | 39-0872 | FUENTES ASTRON LSRM18M 24VDC | AUTOMATIZACIÓN
0 | 0 | 0 | 0 | 0 | 2026-02-01 | 2026 | 39-0872 | FUENTES ASTRON LSRM18M 24VDC | AUTOMATIZACIÓN
0 | 0 | 0 | 0 | 0 | 2026-03-01 | 2026 | 39-0872 | FUENTES ASTRON LSRM18M 24VDC | AUTOMATIZACIÓN
0 | 0 | 0 | 0 | 0 | 2026-04-01 | 2026 | 39-0872 | FUENTES ASTRON LSRM18M 24VDC | AUTOMATIZACIÓN
0 | 0 | 0 | 0 | 0 | 2026-05-01 | 2026 | 39-0872 | FUENTES ASTRON LSRM18M 24VDC | AUTOMATIZACIÓN
0 | 0 | 0 | 0 | 0 | 2026-06-01 | 2026 | 39-0872 | FUENTES ASTRON LSRM18M 24VDC | AUTOMATIZACIÓN
0 | 0 | 0 | 0 | 0 | 2026-07-01 | 2026 | 39-0872 | FUENTES ASTRON LSRM18M 24VDC | AUTOMATIZACIÓN
0 | 0 | 0 | 0 | 0 | 2026-08-01 | 2026 | 39-0872 | FUENTES ASTRON LSRM18M 24VDC | AUTOMATIZACIÓN
0 | 0 | 0 | 0 | 0 | 2026-09-01 | 2026 | 39-0872 | FUENTES ASTRON LSRM18M 24VDC | AUTOMATIZACIÓN
0 | 0 | 0 | 0 | 0 | 2026-10-01 | 2026 | 39-0872 | FUENTES ASTRON LSRM18M 24VDC | AUTOMATIZACIÓN
0 | 0 | 0 | 0 | 0 | 2026-11-01 | 2026 | 39-0872 | FUENTES ASTRON LSRM18M 24VDC | AUTOMATIZACIÓN
0 | 0 | 0 | 0 | 0 | 2026-12-01 | 2026 | 39-0872 | FUENTES ASTRON LSRM18M 24VDC | AUTOMATIZACIÓN
0 | 0 | 0 | 0 | 0 | 2027-01-01 | 2027 | 39-0872 | FUENTES ASTRON LSRM18M 24VDC | AUTOMATIZACIÓN
0 | 0 | 0 | 0 | 0 | 2027-02-01 | 2027 | 39-0872 | FUENTES ASTRON LSRM18M 24VDC | AUTOMATIZACIÓN
0 | 0 | 0 | 0 | 0 | 2027-03-01 | 2027 | 39-0872 | FUENTES ASTRON LSRM18M 24VDC | AUTOMATIZACIÓN
0 | 0 | 0 | 0 | 0 | 2027-04-01 | 2027 | 39-0872 | FUENTES ASTRON LSRM18M 24VDC | AUTOMATIZACIÓN
0 | 0 | 0 | 0 | 0 | 2027-05-01 | 2027 | 39-0872 | FUENTES ASTRON LSRM18M 24VDC | AUTOMATIZACIÓN
0 | 0 | 0 | 0 | 0 | 2027-06-01 | 2027 | 39-0872 | FUENTES ASTRON LSRM18M 24VDC | AUTOMATIZACIÓN
0 | 0 | 0 | 0 | 0 | 2027-07-01 | 2027 | 39-0872 | FUENTES ASTRON LSRM18M 24VDC | AUTOMATIZACIÓN
0 | 0 | 0 | 0 | 0 | 2027-08-01 | 2027 | 39-0872 | FUENTES ASTRON LSRM18M 24VDC | AUTOMATIZACIÓN
0 | 0 | 0 | 0 | 0 | 2027-09-01 | 2027 | 39-0872 | FUENTES ASTRON LSRM18M 24VDC | AUTOMATIZACIÓN
0 | 0 | 0 | 0 | 0 | 2027-10-01 | 2027 | 39-0872 | FUENTES ASTRON LSRM18M 24VDC | AUTOMATIZACIÓN
0 | 0 | 0 | 0 | 0 | 2027-11-01 | 2027 | 39-0872 | FUENTES ASTRON LSRM18M 24VDC | AUTOMATIZACIÓN
0 | 0 | 0 | 0 | 0 | 2027-12-01 | 2027 | 39-0872 | FUENTES ASTRON LSRM18M 24VDC | AUTOMATIZACIÓN
0 | 0 | 0 | 0 | 0 | 2025-04-01 | 2025 | 39-0808 | Cable Zipcord de fibra óptica multinodal | AUTOMATIZACIÓN
0 | 0 | 0 | 0 | 0 | 2025-05-01 | 2025 | 39-0808 | Cable Zipcord de fibra óptica multinodal | AUTOMATIZACIÓN
0 | 0 | 0 | 0 | 0 | 2025-06-01 | 2025 | 39-0808 | Cable Zipcord de fibra óptica multinodal | AUTOMATIZACIÓN
0 | 0 | 0 | 0 | 0 | 2025-07-01 | 2025 | 39-0808 | Cable Zipcord de fibra óptica multinodal | AUTOMATIZACIÓN
0 | 0 | 0 | 0 | 0 | 2025-08-01 | 2025 | 39-0808 | Cable Zipcord de fibra óptica multinodal | AUTOMATIZACIÓN
0 | 0 | 0 | 0 | 0 | 2025-09-01 | 2025 | 39-0808 | Cable Zipcord de fibra óptica multinodal | AUTOMATIZACIÓN
0 | 0 | 0 | 0 | 0 | 2025-10-01 | 2025 | 39-0808 | Cable Zipcord de fibra óptica multinodal | AUTOMATIZACIÓN
0 | 0 | 0 | 0 | 0 | 2025-11-01 | 2025 | 39-0808 | Cable Zipcord de fibra óptica multinodal | AUTOMATIZACIÓN
0 | 0 | 0 | 0 | 0 | 2025-12-01 | 2025 | 39-0808 | Cable Zipcord de fibra óptica multinodal | AUTOMATIZACIÓN
0 | 0 | 0 | 0 | 0 | 2026-01-01 | 2026 | 39-0808 | Cable Zipcord de fibra óptica multinodal | AUTOMATIZACIÓN
0 | 0 | 0 | 0 | 0 | 2026-02-01 | 2026 | 39-0808 | Cable Zipcord de fibra óptica multinodal | AUTOMATIZACIÓN
0 | 0 | 0 | 0 | 0 | 2026-03-01 | 2026 | 39-0808 | Cable Zipcord de fibra óptica multinodal | AUTOMATIZACIÓN
0 | 0 | 0 | 0 | 0 | 2026-04-01 | 2026 | 39-0808 | Cable Zipcord de fibra óptica multinodal | AUTOMATIZACIÓN
0 | 0 | 0 | 0 | 0 | 2026-05-01 | 2026 | 39-0808 | Cable Zipcord de fibra óptica multinodal | AUTOMATIZACIÓN
0 | 0 | 0 | 0 | 0 | 2026-06-01 | 2026 | 39-0808 | Cable Zipcord de fibra óptica multinodal | AUTOMATIZACIÓN
0 | 0 | 0 | 0 | 0 | 2026-07-01 | 2026 | 39-0808 | Cable Zipcord de fibra óptica multinodal | AUTOMATIZACIÓN
0 | 0 | 0 | 0 | 0 | 2026-08-01 | 2026 | 39-0808 | Cable Zipcord de fibra óptica multinodal | AUTOMATIZACIÓN
0 | 0 | 0 | 0 | 0 | 2026-09-01 | 2026 | 39-0808 | Cable Zipcord de fibra óptica multinodal | AUTOMATIZACIÓN
0 | 0 | 0 | 0 | 0 | 2026-10-01 | 2026 | 39-0808 | Cable Zipcord de fibra óptica multinodal | AUTOMATIZACIÓN
0 | 0 | 0 | 0 | 0 | 2026-11-01 | 2026 | 39-0808 | Cable Zipcord de fibra óptica multinodal | AUTOMATIZACIÓN
0 | 0 | 0 | 0 | 0 | 2026-12-01 | 2026 | 39-0808 | Cable Zipcord de fibra óptica multinodal | AUTOMATIZACIÓN
0 | 0 | 0 | 0 | 0 | 2027-01-01 | 2027 | 39-0808 | Cable Zipcord de fibra óptica multinodal | AUTOMATIZACIÓN
0 | 0 | 0 | 0 | 0 | 2027-02-01 | 2027 | 39-0808 | Cable Zipcord de fibra óptica multinodal | AUTOMATIZACIÓN
0 | 0 | 0 | 0 | 0 | 2027-03-01 | 2027 | 39-0808 | Cable Zipcord de fibra óptica multinodal | AUTOMATIZACIÓN
0 | 0 | 0 | 0 | 0 | 2027-04-01 | 2027 | 39-0808 | Cable Zipcord de fibra óptica multinodal | AUTOMATIZACIÓN
0 | 0 | 0 | 0 | 0 | 2027-05-01 | 2027 | 39-0808 | Cable Zipcord de fibra óptica multinodal | AUTOMATIZACIÓN
0 | 0 | 0 | 0 | 0 | 2027-06-01 | 2027 | 39-0808 | Cable Zipcord de fibra óptica multinodal | AUTOMATIZACIÓN
0 | 0 | 0 | 0 | 0 | 2027-07-01 | 2027 | 39-0808 | Cable Zipcord de fibra óptica multinodal | AUTOMATIZACIÓN
0 | 0 | 0 | 0 | 0 | 2027-08-01 | 2027 | 39-0808 | Cable Zipcord de fibra óptica multinodal | AUTOMATIZACIÓN
0 | 0 | 0 | 0 | 0 | 2027-09-01 | 2027 | 39-0808 | Cable Zipcord de fibra óptica multinodal | AUTOMATIZACIÓN
0 | 0 | 0 | 0 | 0 | 2027-10-01 | 2027 | 39-0808 | Cable Zipcord de fibra óptica multinodal | AUTOMATIZACIÓN
0 | 0 | 0 | 0 | 0 | 2027-11-01 | 2027 | 39-0808 | Cable Zipcord de fibra óptica multinodal | AUTOMATIZACIÓN
0 | 0 | 0 | 0 | 0 | 2027-12-01 | 2027 | 39-0808 | Cable Zipcord de fibra óptica multinodal | AUTOMATIZACIÓN
0 | 0 | 0 | 0 | 0 | 2025-04-01 | 2025 | 39-0806 | Modem/Transceptor d/fibra ópticaSEL-2800 | AUTOMATIZACIÓN
0 | 0 | 0 | 0 | 0 | 2025-05-01 | 2025 | 39-0806 | Modem/Transceptor d/fibra ópticaSEL-2800 | AUTOMATIZACIÓN
0 | 0 | 0 | 0 | 0 | 2025-06-01 | 2025 | 39-0806 | Modem/Transceptor d/fibra ópticaSEL-2800 | AUTOMATIZACIÓN
0 | 0 | 0 | 0 | 0 | 2025-07-01 | 2025 | 39-0806 | Modem/Transceptor d/fibra ópticaSEL-2800 | AUTOMATIZACIÓN
0 | 0 | 0 | 0 | 0 | 2025-08-01 | 2025 | 39-0806 | Modem/Transceptor d/fibra ópticaSEL-2800 | AUTOMATIZACIÓN
0 | 0 | 0 | 0 | 0 | 2025-09-01 | 2025 | 39-0806 | Modem/Transceptor d/fibra ópticaSEL-2800 | AUTOMATIZACIÓN
0 | 0 | 0 | 0 | 0 | 2025-10-01 | 2025 | 39-0806 | Modem/Transceptor d/fibra ópticaSEL-2800 | AUTOMATIZACIÓN
0 | 0 | 0 | 0 | 0 | 2025-11-01 | 2025 | 39-0806 | Modem/Transceptor d/fibra ópticaSEL-2800 | AUTOMATIZACIÓN
0 | 0 | 0 | 0 | 0 | 2025-12-01 | 2025 | 39-0806 | Modem/Transceptor d/fibra ópticaSEL-2800 | AUTOMATIZACIÓN
0 | 0 | 0 | 0 | 0 | 2026-01-01 | 2026 | 39-0806 | Modem/Transceptor d/fibra ópticaSEL-2800 | AUTOMATIZACIÓN
0 | 0 | 0 | 0 | 0 | 2026-02-01 | 2026 | 39-0806 | Modem/Transceptor d/fibra ópticaSEL-2800 | AUTOMATIZACIÓN
0 | 0 | 0 | 0 | 0 | 2026-03-01 | 2026 | 39-0806 | Modem/Transceptor d/fibra ópticaSEL-2800 | AUTOMATIZACIÓN
0 | 0 | 0 | 0 | 0 | 2026-04-01 | 2026 | 39-0806 | Modem/Transceptor d/fibra ópticaSEL-2800 | AUTOMATIZACIÓN
0 | 0 | 0 | 0 | 0 | 2026-05-01 | 2026 | 39-0806 | Modem/Transceptor d/fibra ópticaSEL-2800 | AUTOMATIZACIÓN
0 | 0 | 0 | 0 | 0 | 2026-06-01 | 2026 | 39-0806 | Modem/Transceptor d/fibra ópticaSEL-2800 | AUTOMATIZACIÓN
0 | 0 | 0 | 0 | 0 | 2026-07-01 | 2026 | 39-0806 | Modem/Transceptor d/fibra ópticaSEL-2800 | AUTOMATIZACIÓN
0 | 0 | 0 | 0 | 0 | 2026-08-01 | 2026 | 39-0806 | Modem/Transceptor d/fibra ópticaSEL-2800 | AUTOMATIZACIÓN
0 | 0 | 0 | 0 | 0 | 2026-09-01 | 2026 | 39-0806 | Modem/Transceptor d/fibra ópticaSEL-2800 | AUTOMATIZACIÓN
0 | 0 | 0 | 0 | 0 | 2026-10-01 | 2026 | 39-0806 | Modem/Transceptor d/fibra ópticaSEL-2800 | AUTOMATIZACIÓN
0 | 0 | 0 | 0 | 0 | 2026-11-01 | 2026 | 39-0806 | Modem/Transceptor d/fibra ópticaSEL-2800 | AUTOMATIZACIÓN
0 | 0 | 0 | 0 | 0 | 2026-12-01 | 2026 | 39-0806 | Modem/Transceptor d/fibra ópticaSEL-2800 | AUTOMATIZACIÓN
0 | 0 | 0 | 0 | 0 | 2027-01-01 | 2027 | 39-0806 | Modem/Transceptor d/fibra ópticaSEL-2800 | AUTOMATIZACIÓN
0 | 0 | 0 | 0 | 0 | 2027-02-01 | 2027 | 39-0806 | Modem/Transceptor d/fibra ópticaSEL-2800 | AUTOMATIZACIÓN
0 | 0 | 0 | 0 | 0 | 2027-03-01 | 2027 | 39-0806 | Modem/Transceptor d/fibra ópticaSEL-2800 | AUTOMATIZACIÓN
0 | 0 | 0 | 0 | 0 | 2027-04-01 | 2027 | 39-0806 | Modem/Transceptor d/fibra ópticaSEL-2800 | AUTOMATIZACIÓN
0 | 0 | 0 | 0 | 0 | 2027-05-01 | 2027 | 39-0806 | Modem/Transceptor d/fibra ópticaSEL-2800 | AUTOMATIZACIÓN
0 | 0 | 0 | 0 | 0 | 2027-06-01 | 2027 | 39-0806 | Modem/Transceptor d/fibra ópticaSEL-2800 | AUTOMATIZACIÓN
0 | 0 | 0 | 0 | 0 | 2027-07-01 | 2027 | 39-0806 | Modem/Transceptor d/fibra ópticaSEL-2800 | AUTOMATIZACIÓN
0 | 0 | 0 | 0 | 0 | 2027-08-01 | 2027 | 39-0806 | Modem/Transceptor d/fibra ópticaSEL-2800 | AUTOMATIZACIÓN
0 | 0 | 0 | 0 | 0 | 2027-09-01 | 2027 | 39-0806 | Modem/Transceptor d/fibra ópticaSEL-2800 | AUTOMATIZACIÓN
0 | 0 | 0 | 0 | 0 | 2027-10-01 | 2027 | 39-0806 | Modem/Transceptor d/fibra ópticaSEL-2800 | AUTOMATIZACIÓN
0 | 0 | 0 | 0 | 0 | 2027-11-01 | 2027 | 39-0806 | Modem/Transceptor d/fibra ópticaSEL-2800 | AUTOMATIZACIÓN
0 | 0 | 0 | 0 | 0 | 2027-12-01 | 2027 | 39-0806 | Modem/Transceptor d/fibra ópticaSEL-2800 | AUTOMATIZACIÓN
0 | 0 | 0 | 0 | 0 | 2025-04-01 | 2025 | 39-0726 | CONVERTIDOR 125 VDC A 15 VDC, P/USO EN/R | AUTOMATIZACIÓN
0 | 0 | 0 | 0 | 0 | 2025-05-01 | 2025 | 39-0726 | CONVERTIDOR 125 VDC A 15 VDC, P/USO EN/R | AUTOMATIZACIÓN
0 | 0 | 0 | 0 | 0 | 2025-06-01 | 2025 | 39-0726 | CONVERTIDOR 125 VDC A 15 VDC, P/USO EN/R | AUTOMATIZACIÓN
0 | 0 | 0 | 0 | 0 | 2025-07-01 | 2025 | 39-0726 | CONVERTIDOR 125 VDC A 15 VDC, P/USO EN/R | AUTOMATIZACIÓN
0 | 0 | 0 | 0 | 0 | 2025-08-01 | 2025 | 39-0726 | CONVERTIDOR 125 VDC A 15 VDC, P/USO EN/R | AUTOMATIZACIÓN
0 | 0 | 0 | 0 | 0 | 2025-09-01 | 2025 | 39-0726 | CONVERTIDOR 125 VDC A 15 VDC, P/USO EN/R | AUTOMATIZACIÓN
0 | 0 | 0 | 0 | 0 | 2025-10-01 | 2025 | 39-0726 | CONVERTIDOR 125 VDC A 15 VDC, P/USO EN/R | AUTOMATIZACIÓN
0 | 0 | 0 | 0 | 0 | 2025-11-01 | 2025 | 39-0726 | CONVERTIDOR 125 VDC A 15 VDC, P/USO EN/R | AUTOMATIZACIÓN
0 | 0 | 0 | 0 | 0 | 2025-12-01 | 2025 | 39-0726 | CONVERTIDOR 125 VDC A 15 VDC, P/USO EN/R | AUTOMATIZACIÓN
0 | 0 | 0 | 0 | 0 | 2026-01-01 | 2026 | 39-0726 | CONVERTIDOR 125 VDC A 15 VDC, P/USO EN/R | AUTOMATIZACIÓN
0 | 0 | 0 | 0 | 0 | 2026-02-01 | 2026 | 39-0726 | CONVERTIDOR 125 VDC A 15 VDC, P/USO EN/R | AUTOMATIZACIÓN
0 | 0 | 0 | 0 | 0 | 2026-03-01 | 2026 | 39-0726 | CONVERTIDOR 125 VDC A 15 VDC, P/USO EN/R | AUTOMATIZACIÓN
0 | 0 | 0 | 0 | 0 | 2026-04-01 | 2026 | 39-0726 | CONVERTIDOR 125 VDC A 15 VDC, P/USO EN/R | AUTOMATIZACIÓN
0 | 0 | 0 | 0 | 0 | 2026-05-01 | 2026 | 39-0726 | CONVERTIDOR 125 VDC A 15 VDC, P/USO EN/R | AUTOMATIZACIÓN
0 | 0 | 0 | 0 | 0 | 2026-06-01 | 2026 | 39-0726 | CONVERTIDOR 125 VDC A 15 VDC, P/USO EN/R | AUTOMATIZACIÓN
0 | 0 | 0 | 0 | 0 | 2026-07-01 | 2026 | 39-0726 | CONVERTIDOR 125 VDC A 15 VDC, P/USO EN/R | AUTOMATIZACIÓN
0 | 0 | 0 | 0 | 0 | 2026-08-01 | 2026 | 39-0726 | CONVERTIDOR 125 VDC A 15 VDC, P/USO EN/R | AUTOMATIZACIÓN
0 | 0 | 0 | 0 | 0 | 2026-09-01 | 2026 | 39-0726 | CONVERTIDOR 125 VDC A 15 VDC, P/USO EN/R | AUTOMATIZACIÓN
0 | 0 | 0 | 0 | 0 | 2026-10-01 | 2026 | 39-0726 | CONVERTIDOR 125 VDC A 15 VDC, P/USO EN/R | AUTOMATIZACIÓN
0 | 0 | 0 | 0 | 0 | 2026-11-01 | 2026 | 39-0726 | CONVERTIDOR 125 VDC A 15 VDC, P/USO EN/R | AUTOMATIZACIÓN
0 | 0 | 0 | 0 | 0 | 2026-12-01 | 2026 | 39-0726 | CONVERTIDOR 125 VDC A 15 VDC, P/USO EN/R | AUTOMATIZACIÓN
0 | 0 | 0 | 0 | 0 | 2027-01-01 | 2027 | 39-0726 | CONVERTIDOR 125 VDC A 15 VDC, P/USO EN/R | AUTOMATIZACIÓN
0 | 0 | 0 | 0 | 0 | 2027-02-01 | 2027 | 39-0726 | CONVERTIDOR 125 VDC A 15 VDC, P/USO EN/R | AUTOMATIZACIÓN
0 | 0 | 0 | 0 | 0 | 2027-03-01 | 2027 | 39-0726 | CONVERTIDOR 125 VDC A 15 VDC, P/USO EN/R | AUTOMATIZACIÓN
0 | 0 | 0 | 0 | 0 | 2027-04-01 | 2027 | 39-0726 | CONVERTIDOR 125 VDC A 15 VDC, P/USO EN/R | AUTOMATIZACIÓN
0 | 0 | 0 | 0 | 0 | 2027-05-01 | 2027 | 39-0726 | CONVERTIDOR 125 VDC A 15 VDC, P/USO EN/R | AUTOMATIZACIÓN
0 | 0 | 0 | 0 | 0 | 2027-06-01 | 2027 | 39-0726 | CONVERTIDOR 125 VDC A 15 VDC, P/USO EN/R | AUTOMATIZACIÓN
0 | 0 | 0 | 0 | 0 | 2027-07-01 | 2027 | 39-0726 | CONVERTIDOR 125 VDC A 15 VDC, P/USO EN/R | AUTOMATIZACIÓN
0 | 0 | 0 | 0 | 0 | 2027-08-01 | 2027 | 39-0726 | CONVERTIDOR 125 VDC A 15 VDC, P/USO EN/R | AUTOMATIZACIÓN
0 | 0 | 0 | 0 | 0 | 2027-09-01 | 2027 | 39-0726 | CONVERTIDOR 125 VDC A 15 VDC, P/USO EN/R | AUTOMATIZACIÓN
0 | 0 | 0 | 0 | 0 | 2027-10-01 | 2027 | 39-0726 | CONVERTIDOR 125 VDC A 15 VDC, P/USO EN/R | AUTOMATIZACIÓN
0 | 0 | 0 | 0 | 0 | 2027-11-01 | 2027 | 39-0726 | CONVERTIDOR 125 VDC A 15 VDC, P/USO EN/R | AUTOMATIZACIÓN
0 | 0 | 0 | 0 | 0 | 2027-12-01 | 2027 | 39-0726 | CONVERTIDOR 125 VDC A 15 VDC, P/USO EN/R | AUTOMATIZACIÓN
0 | 0 | 0 | 0 | 0 | 2025-04-01 | 2025 | 39-0725 | Accesorio P/SEL 273 9131-01 1000base-SX | AUTOMATIZACIÓN
0 | 0 | 0 | 0 | 0 | 2025-05-01 | 2025 | 39-0725 | Accesorio P/SEL 273 9131-01 1000base-SX | AUTOMATIZACIÓN
0 | 0 | 0 | 0 | 0 | 2025-06-01 | 2025 | 39-0725 | Accesorio P/SEL 273 9131-01 1000base-SX | AUTOMATIZACIÓN
0 | 0 | 0 | 0 | 0 | 2025-07-01 | 2025 | 39-0725 | Accesorio P/SEL 273 9131-01 1000base-SX | AUTOMATIZACIÓN
0 | 0 | 0 | 0 | 0 | 2025-08-01 | 2025 | 39-0725 | Accesorio P/SEL 273 9131-01 1000base-SX | AUTOMATIZACIÓN
0 | 0 | 0 | 0 | 0 | 2025-09-01 | 2025 | 39-0725 | Accesorio P/SEL 273 9131-01 1000base-SX | AUTOMATIZACIÓN
0 | 0 | 0 | 0 | 0 | 2025-10-01 | 2025 | 39-0725 | Accesorio P/SEL 273 9131-01 1000base-SX | AUTOMATIZACIÓN
0 | 0 | 0 | 0 | 0 | 2025-11-01 | 2025 | 39-0725 | Accesorio P/SEL 273 9131-01 1000base-SX | AUTOMATIZACIÓN
0 | 0 | 0 | 0 | 0 | 2025-12-01 | 2025 | 39-0725 | Accesorio P/SEL 273 9131-01 1000base-SX | AUTOMATIZACIÓN
0 | 0 | 0 | 0 | 0 | 2026-01-01 | 2026 | 39-0725 | Accesorio P/SEL 273 9131-01 1000base-SX | AUTOMATIZACIÓN
0 | 0 | 0 | 0 | 0 | 2026-02-01 | 2026 | 39-0725 | Accesorio P/SEL 273 9131-01 1000base-SX | AUTOMATIZACIÓN
0 | 0 | 0 | 0 | 0 | 2026-03-01 | 2026 | 39-0725 | Accesorio P/SEL 273 9131-01 1000base-SX | AUTOMATIZACIÓN
0 | 0 | 0 | 0 | 0 | 2026-04-01 | 2026 | 39-0725 | Accesorio P/SEL 273 9131-01 1000base-SX | AUTOMATIZACIÓN
0 | 0 | 0 | 0 | 0 | 2026-05-01 | 2026 | 39-0725 | Accesorio P/SEL 273 9131-01 1000base-SX | AUTOMATIZACIÓN
0 | 0 | 0 | 0 | 0 | 2026-06-01 | 2026 | 39-0725 | Accesorio P/SEL 273 9131-01 1000base-SX | AUTOMATIZACIÓN
0 | 0 | 0 | 0 | 0 | 2026-07-01 | 2026 | 39-0725 | Accesorio P/SEL 273 9131-01 1000base-SX | AUTOMATIZACIÓN
0 | 0 | 0 | 0 | 0 | 2026-08-01 | 2026 | 39-0725 | Accesorio P/SEL 273 9131-01 1000base-SX | AUTOMATIZACIÓN
0 | 0 | 0 | 0 | 0 | 2026-09-01 | 2026 | 39-0725 | Accesorio P/SEL 273 9131-01 1000base-SX | AUTOMATIZACIÓN
0 | 0 | 0 | 0 | 0 | 2026-10-01 | 2026 | 39-0725 | Accesorio P/SEL 273 9131-01 1000base-SX | AUTOMATIZACIÓN
0 | 0 | 0 | 0 | 0 | 2026-11-01 | 2026 | 39-0725 | Accesorio P/SEL 273 9131-01 1000base-SX | AUTOMATIZACIÓN
0 | 0 | 0 | 0 | 0 | 2026-12-01 | 2026 | 39-0725 | Accesorio P/SEL 273 9131-01 1000base-SX | AUTOMATIZACIÓN
0 | 0 | 0 | 0 | 0 | 2027-01-01 | 2027 | 39-0725 | Accesorio P/SEL 273 9131-01 1000base-SX | AUTOMATIZACIÓN
0 | 0 | 0 | 0 | 0 | 2027-02-01 | 2027 | 39-0725 | Accesorio P/SEL 273 9131-01 1000base-SX | AUTOMATIZACIÓN
0 | 0 | 0 | 0 | 0 | 2027-03-01 | 2027 | 39-0725 | Accesorio P/SEL 273 9131-01 1000base-SX | AUTOMATIZACIÓN
0 | 0 | 0 | 0 | 0 | 2027-04-01 | 2027 | 39-0725 | Accesorio P/SEL 273 9131-01 1000base-SX | AUTOMATIZACIÓN
0 | 0 | 0 | 0 | 0 | 2027-05-01 | 2027 | 39-0725 | Accesorio P/SEL 273 9131-01 1000base-SX | AUTOMATIZACIÓN
0 | 0 | 0 | 0 | 0 | 2027-06-01 | 2027 | 39-0725 | Accesorio P/SEL 273 9131-01 1000base-SX | AUTOMATIZACIÓN
0 | 0 | 0 | 0 | 0 | 2027-07-01 | 2027 | 39-0725 | Accesorio P/SEL 273 9131-01 1000base-SX | AUTOMATIZACIÓN
0 | 0 | 0 | 0 | 0 | 2027-08-01 | 2027 | 39-0725 | Accesorio P/SEL 273 9131-01 1000base-SX | AUTOMATIZACIÓN
0 | 0 | 0 | 0 | 0 | 2027-09-01 | 2027 | 39-0725 | Accesorio P/SEL 273 9131-01 1000base-SX | AUTOMATIZACIÓN
0 | 0 | 0 | 0 | 0 | 2027-10-01 | 2027 | 39-0725 | Accesorio P/SEL 273 9131-01 1000base-SX | AUTOMATIZACIÓN
0 | 0 | 0 | 0 | 0 | 2027-11-01 | 2027 | 39-0725 | Accesorio P/SEL 273 9131-01 1000base-SX | AUTOMATIZACIÓN
0 | 0 | 0 | 0 | 0 | 2027-12-01 | 2027 | 39-0725 | Accesorio P/SEL 273 9131-01 1000base-SX | AUTOMATIZACIÓN
0 | 0 | 0 | 0 | 0 | 2025-04-01 | 2025 | 39-0724 | EQUIPO P/CONTROL /STATUS D/RECLOSER noVA | AUTOMATIZACIÓN
0 | 0 | 0 | 0 | 0 | 2025-05-01 | 2025 | 39-0724 | EQUIPO P/CONTROL /STATUS D/RECLOSER noVA | AUTOMATIZACIÓN
0 | 0 | 0 | 0 | 0 | 2025-06-01 | 2025 | 39-0724 | EQUIPO P/CONTROL /STATUS D/RECLOSER noVA | AUTOMATIZACIÓN
0 | 0 | 0 | 0 | 0 | 2025-07-01 | 2025 | 39-0724 | EQUIPO P/CONTROL /STATUS D/RECLOSER noVA | AUTOMATIZACIÓN
0 | 0 | 0 | 0 | 0 | 2025-08-01 | 2025 | 39-0724 | EQUIPO P/CONTROL /STATUS D/RECLOSER noVA | AUTOMATIZACIÓN
0 | 0 | 0 | 0 | 0 | 2025-09-01 | 2025 | 39-0724 | EQUIPO P/CONTROL /STATUS D/RECLOSER noVA | AUTOMATIZACIÓN
0 | 0 | 0 | 0 | 0 | 2025-10-01 | 2025 | 39-0724 | EQUIPO P/CONTROL /STATUS D/RECLOSER noVA | AUTOMATIZACIÓN
0 | 0 | 0 | 0 | 0 | 2025-11-01 | 2025 | 39-0724 | EQUIPO P/CONTROL /STATUS D/RECLOSER noVA | AUTOMATIZACIÓN
0 | 0 | 0 | 0 | 0 | 2025-12-01 | 2025 | 39-0724 | EQUIPO P/CONTROL /STATUS D/RECLOSER noVA | AUTOMATIZACIÓN
0 | 0 | 0 | 0 | 0 | 2026-01-01 | 2026 | 39-0724 | EQUIPO P/CONTROL /STATUS D/RECLOSER noVA | AUTOMATIZACIÓN
0 | 0 | 0 | 0 | 0 | 2026-02-01 | 2026 | 39-0724 | EQUIPO P/CONTROL /STATUS D/RECLOSER noVA | AUTOMATIZACIÓN
0 | 0 | 0 | 0 | 0 | 2026-03-01 | 2026 | 39-0724 | EQUIPO P/CONTROL /STATUS D/RECLOSER noVA | AUTOMATIZACIÓN
0 | 0 | 0 | 0 | 0 | 2026-04-01 | 2026 | 39-0724 | EQUIPO P/CONTROL /STATUS D/RECLOSER noVA | AUTOMATIZACIÓN
0 | 0 | 0 | 0 | 0 | 2026-05-01 | 2026 | 39-0724 | EQUIPO P/CONTROL /STATUS D/RECLOSER noVA | AUTOMATIZACIÓN
0 | 0 | 0 | 0 | 0 | 2026-06-01 | 2026 | 39-0724 | EQUIPO P/CONTROL /STATUS D/RECLOSER noVA | AUTOMATIZACIÓN
0 | 0 | 0 | 0 | 0 | 2026-07-01 | 2026 | 39-0724 | EQUIPO P/CONTROL /STATUS D/RECLOSER noVA | AUTOMATIZACIÓN
0 | 0 | 0 | 0 | 0 | 2026-08-01 | 2026 | 39-0724 | EQUIPO P/CONTROL /STATUS D/RECLOSER noVA | AUTOMATIZACIÓN
0 | 0 | 0 | 0 | 0 | 2026-09-01 | 2026 | 39-0724 | EQUIPO P/CONTROL /STATUS D/RECLOSER noVA | AUTOMATIZACIÓN
0 | 0 | 0 | 0 | 0 | 2026-10-01 | 2026 | 39-0724 | EQUIPO P/CONTROL /STATUS D/RECLOSER noVA | AUTOMATIZACIÓN
0 | 0 | 0 | 0 | 0 | 2026-11-01 | 2026 | 39-0724 | EQUIPO P/CONTROL /STATUS D/RECLOSER noVA | AUTOMATIZACIÓN
0 | 0 | 0 | 0 | 0 | 2026-12-01 | 2026 | 39-0724 | EQUIPO P/CONTROL /STATUS D/RECLOSER noVA | AUTOMATIZACIÓN
0 | 0 | 0 | 0 | 0 | 2027-01-01 | 2027 | 39-0724 | EQUIPO P/CONTROL /STATUS D/RECLOSER noVA | AUTOMATIZACIÓN
0 | 0 | 0 | 0 | 0 | 2027-02-01 | 2027 | 39-0724 | EQUIPO P/CONTROL /STATUS D/RECLOSER noVA | AUTOMATIZACIÓN
0 | 0 | 0 | 0 | 0 | 2027-03-01 | 2027 | 39-0724 | EQUIPO P/CONTROL /STATUS D/RECLOSER noVA | AUTOMATIZACIÓN
0 | 0 | 0 | 0 | 0 | 2027-04-01 | 2027 | 39-0724 | EQUIPO P/CONTROL /STATUS D/RECLOSER noVA | AUTOMATIZACIÓN
0 | 0 | 0 | 0 | 0 | 2027-05-01 | 2027 | 39-0724 | EQUIPO P/CONTROL /STATUS D/RECLOSER noVA | AUTOMATIZACIÓN
0 | 0 | 0 | 0 | 0 | 2027-06-01 | 2027 | 39-0724 | EQUIPO P/CONTROL /STATUS D/RECLOSER noVA | AUTOMATIZACIÓN
0 | 0 | 0 | 0 | 0 | 2027-07-01 | 2027 | 39-0724 | EQUIPO P/CONTROL /STATUS D/RECLOSER noVA | AUTOMATIZACIÓN
0 | 0 | 0 | 0 | 0 | 2027-08-01 | 2027 | 39-0724 | EQUIPO P/CONTROL /STATUS D/RECLOSER noVA | AUTOMATIZACIÓN
0 | 0 | 0 | 0 | 0 | 2027-09-01 | 2027 | 39-0724 | EQUIPO P/CONTROL /STATUS D/RECLOSER noVA | AUTOMATIZACIÓN
0 | 0 | 0 | 0 | 0 | 2027-10-01 | 2027 | 39-0724 | EQUIPO P/CONTROL /STATUS D/RECLOSER noVA | AUTOMATIZACIÓN
0 | 0 | 0 | 0 | 0 | 2027-11-01 | 2027 | 39-0724 | EQUIPO P/CONTROL /STATUS D/RECLOSER noVA | AUTOMATIZACIÓN
0 | 0 | 0 | 0 | 0 | 2027-12-01 | 2027 | 39-0724 | EQUIPO P/CONTROL /STATUS D/RECLOSER noVA | AUTOMATIZACIÓN
0 | 0 | 0 | 0 | 0 | 2025-04-01 | 2025 | 39-0718 | SWITCH ETHERNET P/REDES IEC61850 EN A | AUTOMATIZACIÓN
0 | 0 | 0 | 0 | 0 | 2025-05-01 | 2025 | 39-0718 | SWITCH ETHERNET P/REDES IEC61850 EN A | AUTOMATIZACIÓN
0 | 0 | 0 | 0 | 0 | 2025-06-01 | 2025 | 39-0718 | SWITCH ETHERNET P/REDES IEC61850 EN A | AUTOMATIZACIÓN
0 | 0 | 0 | 0 | 0 | 2025-07-01 | 2025 | 39-0718 | SWITCH ETHERNET P/REDES IEC61850 EN A | AUTOMATIZACIÓN
0 | 0 | 0 | 0 | 0 | 2025-08-01 | 2025 | 39-0718 | SWITCH ETHERNET P/REDES IEC61850 EN A | AUTOMATIZACIÓN
0 | 4 | 0 | 0 | 4 | 2025-09-01 | 2025 | 39-0718 | SWITCH ETHERNET P/REDES IEC61850 EN A | AUTOMATIZACIÓN
0 | 0 | 0 | 0 | 0 | 2025-10-01 | 2025 | 39-0718 | SWITCH ETHERNET P/REDES IEC61850 EN A | AUTOMATIZACIÓN
0 | 0 | 0 | 0 | 0 | 2025-11-01 | 2025 | 39-0718 | SWITCH ETHERNET P/REDES IEC61850 EN A | AUTOMATIZACIÓN
0 | 0 | 0 | 0 | 0 | 2025-12-01 | 2025 | 39-0718 | SWITCH ETHERNET P/REDES IEC61850 EN A | AUTOMATIZACIÓN
0 | 0 | 0 | 0 | 0 | 2026-01-01 | 2026 | 39-0718 | SWITCH ETHERNET P/REDES IEC61850 EN A | AUTOMATIZACIÓN
0 | 0 | 0 | 0 | 0 | 2026-02-01 | 2026 | 39-0718 | SWITCH ETHERNET P/REDES IEC61850 EN A | AUTOMATIZACIÓN
0 | 0 | 0 | 0 | 0 | 2026-03-01 | 2026 | 39-0718 | SWITCH ETHERNET P/REDES IEC61850 EN A | AUTOMATIZACIÓN
0 | 0 | 0 | 0 | 0 | 2026-04-01 | 2026 | 39-0718 | SWITCH ETHERNET P/REDES IEC61850 EN A | AUTOMATIZACIÓN
0 | 0 | 0 | 0 | 0 | 2026-05-01 | 2026 | 39-0718 | SWITCH ETHERNET P/REDES IEC61850 EN A | AUTOMATIZACIÓN
0 | 0 | 0 | 0 | 0 | 2026-06-01 | 2026 | 39-0718 | SWITCH ETHERNET P/REDES IEC61850 EN A | AUTOMATIZACIÓN
0 | 0 | 0 | 0 | 0 | 2026-07-01 | 2026 | 39-0718 | SWITCH ETHERNET P/REDES IEC61850 EN A | AUTOMATIZACIÓN
0 | 0 | 0 | 0 | 0 | 2026-08-01 | 2026 | 39-0718 | SWITCH ETHERNET P/REDES IEC61850 EN A | AUTOMATIZACIÓN
0 | 0 | 0 | 0 | 0 | 2026-09-01 | 2026 | 39-0718 | SWITCH ETHERNET P/REDES IEC61850 EN A | AUTOMATIZACIÓN
0 | 0 | 0 | 0 | 0 | 2026-10-01 | 2026 | 39-0718 | SWITCH ETHERNET P/REDES IEC61850 EN A | AUTOMATIZACIÓN
0 | 0 | 0 | 0 | 0 | 2026-11-01 | 2026 | 39-0718 | SWITCH ETHERNET P/REDES IEC61850 EN A | AUTOMATIZACIÓN
0 | 0 | 0 | 0 | 0 | 2026-12-01 | 2026 | 39-0718 | SWITCH ETHERNET P/REDES IEC61850 EN A | AUTOMATIZACIÓN
0 | 0 | 0 | 0 | 0 | 2027-01-01 | 2027 | 39-0718 | SWITCH ETHERNET P/REDES IEC61850 EN A | AUTOMATIZACIÓN
0 | 0 | 0 | 0 | 0 | 2027-02-01 | 2027 | 39-0718 | SWITCH ETHERNET P/REDES IEC61850 EN A | AUTOMATIZACIÓN
0 | 0 | 0 | 0 | 0 | 2027-03-01 | 2027 | 39-0718 | SWITCH ETHERNET P/REDES IEC61850 EN A | AUTOMATIZACIÓN
0 | 0 | 0 | 0 | 0 | 2027-04-01 | 2027 | 39-0718 | SWITCH ETHERNET P/REDES IEC61850 EN A | AUTOMATIZACIÓN
0 | 0 | 0 | 0 | 0 | 2027-05-01 | 2027 | 39-0718 | SWITCH ETHERNET P/REDES IEC61850 EN A | AUTOMATIZACIÓN
0 | 0 | 0 | 0 | 0 | 2027-06-01 | 2027 | 39-0718 | SWITCH ETHERNET P/REDES IEC61850 EN A | AUTOMATIZACIÓN
0 | 0 | 0 | 0 | 0 | 2027-07-01 | 2027 | 39-0718 | SWITCH ETHERNET P/REDES IEC61850 EN A | AUTOMATIZACIÓN
0 | 0 | 0 | 0 | 0 | 2027-08-01 | 2027 | 39-0718 | SWITCH ETHERNET P/REDES IEC61850 EN A | AUTOMATIZACIÓN
0 | 0 | 0 | 0 | 0 | 2027-09-01 | 2027 | 39-0718 | SWITCH ETHERNET P/REDES IEC61850 EN A | AUTOMATIZACIÓN
0 | 0 | 0 | 0 | 0 | 2027-10-01 | 2027 | 39-0718 | SWITCH ETHERNET P/REDES IEC61850 EN A | AUTOMATIZACIÓN
0 | 0 | 0 | 0 | 0 | 2027-11-01 | 2027 | 39-0718 | SWITCH ETHERNET P/REDES IEC61850 EN A | AUTOMATIZACIÓN
0 | 0 | 0 | 0 | 0 | 2027-12-01 | 2027 | 39-0718 | SWITCH ETHERNET P/REDES IEC61850 EN A | AUTOMATIZACIÓN
0 | 2 | 0 | 0 | 2 | 2025-04-01 | 2025 | 39-0717 | EQUIPO P/CONTROL Y STATUS EN/ AUTOM SUB | AUTOMATIZACIÓN
0 | 1 | 0 | 0 | 1 | 2025-05-01 | 2025 | 39-0717 | EQUIPO P/CONTROL Y STATUS EN/ AUTOM SUB | AUTOMATIZACIÓN
0 | 2 | 0 | 0 | 2 | 2025-06-01 | 2025 | 39-0717 | EQUIPO P/CONTROL Y STATUS EN/ AUTOM SUB | AUTOMATIZACIÓN
0 | 1 | 0 | 0 | 1 | 2025-07-01 | 2025 | 39-0717 | EQUIPO P/CONTROL Y STATUS EN/ AUTOM SUB | AUTOMATIZACIÓN
0 | 0 | 0 | 0 | 0 | 2025-08-01 | 2025 | 39-0717 | EQUIPO P/CONTROL Y STATUS EN/ AUTOM SUB | AUTOMATIZACIÓN
0 | 2 | 0 | 0 | 2 | 2025-09-01 | 2025 | 39-0717 | EQUIPO P/CONTROL Y STATUS EN/ AUTOM SUB | AUTOMATIZACIÓN
0 | 0 | 0 | 0 | 0 | 2025-10-01 | 2025 | 39-0717 | EQUIPO P/CONTROL Y STATUS EN/ AUTOM SUB | AUTOMATIZACIÓN
0 | 0 | 0 | 0 | 0 | 2025-11-01 | 2025 | 39-0717 | EQUIPO P/CONTROL Y STATUS EN/ AUTOM SUB | AUTOMATIZACIÓN
0 | 0 | 0 | 0 | 0 | 2025-12-01 | 2025 | 39-0717 | EQUIPO P/CONTROL Y STATUS EN/ AUTOM SUB | AUTOMATIZACIÓN
0 | 0 | 0 | 0 | 0 | 2026-01-01 | 2026 | 39-0717 | EQUIPO P/CONTROL Y STATUS EN/ AUTOM SUB | AUTOMATIZACIÓN
0 | 0 | 0 | 0 | 0 | 2026-02-01 | 2026 | 39-0717 | EQUIPO P/CONTROL Y STATUS EN/ AUTOM SUB | AUTOMATIZACIÓN
0 | 0 | 0 | 0 | 0 | 2026-03-01 | 2026 | 39-0717 | EQUIPO P/CONTROL Y STATUS EN/ AUTOM SUB | AUTOMATIZACIÓN
0 | 0 | 0 | 0 | 0 | 2026-04-01 | 2026 | 39-0717 | EQUIPO P/CONTROL Y STATUS EN/ AUTOM SUB | AUTOMATIZACIÓN
0 | 0 | 0 | 0 | 0 | 2026-05-01 | 2026 | 39-0717 | EQUIPO P/CONTROL Y STATUS EN/ AUTOM SUB | AUTOMATIZACIÓN
0 | 0 | 0 | 0 | 0 | 2026-06-01 | 2026 | 39-0717 | EQUIPO P/CONTROL Y STATUS EN/ AUTOM SUB | AUTOMATIZACIÓN
0 | 0 | 0 | 0 | 0 | 2026-07-01 | 2026 | 39-0717 | EQUIPO P/CONTROL Y STATUS EN/ AUTOM SUB | AUTOMATIZACIÓN
0 | 0 | 0 | 0 | 0 | 2026-08-01 | 2026 | 39-0717 | EQUIPO P/CONTROL Y STATUS EN/ AUTOM SUB | AUTOMATIZACIÓN
0 | 0 | 0 | 0 | 0 | 2026-09-01 | 2026 | 39-0717 | EQUIPO P/CONTROL Y STATUS EN/ AUTOM SUB | AUTOMATIZACIÓN
0 | 0 | 0 | 0 | 0 | 2026-10-01 | 2026 | 39-0717 | EQUIPO P/CONTROL Y STATUS EN/ AUTOM SUB | AUTOMATIZACIÓN
0 | 0 | 0 | 0 | 0 | 2026-11-01 | 2026 | 39-0717 | EQUIPO P/CONTROL Y STATUS EN/ AUTOM SUB | AUTOMATIZACIÓN
0 | 0 | 0 | 0 | 0 | 2026-12-01 | 2026 | 39-0717 | EQUIPO P/CONTROL Y STATUS EN/ AUTOM SUB | AUTOMATIZACIÓN
0 | 0 | 0 | 0 | 0 | 2027-01-01 | 2027 | 39-0717 | EQUIPO P/CONTROL Y STATUS EN/ AUTOM SUB | AUTOMATIZACIÓN
0 | 0 | 0 | 0 | 0 | 2027-02-01 | 2027 | 39-0717 | EQUIPO P/CONTROL Y STATUS EN/ AUTOM SUB | AUTOMATIZACIÓN
0 | 0 | 0 | 0 | 0 | 2027-03-01 | 2027 | 39-0717 | EQUIPO P/CONTROL Y STATUS EN/ AUTOM SUB | AUTOMATIZACIÓN
0 | 0 | 0 | 0 | 0 | 2027-04-01 | 2027 | 39-0717 | EQUIPO P/CONTROL Y STATUS EN/ AUTOM SUB | AUTOMATIZACIÓN
0 | 0 | 0 | 0 | 0 | 2027-05-01 | 2027 | 39-0717 | EQUIPO P/CONTROL Y STATUS EN/ AUTOM SUB | AUTOMATIZACIÓN
0 | 0 | 0 | 0 | 0 | 2027-06-01 | 2027 | 39-0717 | EQUIPO P/CONTROL Y STATUS EN/ AUTOM SUB | AUTOMATIZACIÓN
0 | 0 | 0 | 0 | 0 | 2027-07-01 | 2027 | 39-0717 | EQUIPO P/CONTROL Y STATUS EN/ AUTOM SUB | AUTOMATIZACIÓN
0 | 0 | 0 | 0 | 0 | 2027-08-01 | 2027 | 39-0717 | EQUIPO P/CONTROL Y STATUS EN/ AUTOM SUB | AUTOMATIZACIÓN
0 | 0 | 0 | 0 | 0 | 2027-09-01 | 2027 | 39-0717 | EQUIPO P/CONTROL Y STATUS EN/ AUTOM SUB | AUTOMATIZACIÓN
0 | 0 | 0 | 0 | 0 | 2027-10-01 | 2027 | 39-0717 | EQUIPO P/CONTROL Y STATUS EN/ AUTOM SUB | AUTOMATIZACIÓN
0 | 0 | 0 | 0 | 0 | 2027-11-01 | 2027 | 39-0717 | EQUIPO P/CONTROL Y STATUS EN/ AUTOM SUB | AUTOMATIZACIÓN
0 | 0 | 0 | 0 | 0 | 2027-12-01 | 2027 | 39-0717 | EQUIPO P/CONTROL Y STATUS EN/ AUTOM SUB | AUTOMATIZACIÓN
0 | 5 | 0 | 0 | 5 | 2025-04-01 | 2025 | 39-0716 | EQUIPO P/ CONTROL Y STATUS D/UN CAMPO69K | AUTOMATIZACIÓN
0 | 6 | 0 | 0 | 6 | 2025-05-01 | 2025 | 39-0716 | EQUIPO P/ CONTROL Y STATUS D/UN CAMPO69K | AUTOMATIZACIÓN
0 | 1 | 0 | 0 | 1 | 2025-06-01 | 2025 | 39-0716 | EQUIPO P/ CONTROL Y STATUS D/UN CAMPO69K | AUTOMATIZACIÓN
0 | 0 | 0 | 0 | 0 | 2025-07-01 | 2025 | 39-0716 | EQUIPO P/ CONTROL Y STATUS D/UN CAMPO69K | AUTOMATIZACIÓN
0 | 0 | 0 | 0 | 0 | 2025-08-01 | 2025 | 39-0716 | EQUIPO P/ CONTROL Y STATUS D/UN CAMPO69K | AUTOMATIZACIÓN
0 | 5 | 0 | 0 | 5 | 2025-09-01 | 2025 | 39-0716 | EQUIPO P/ CONTROL Y STATUS D/UN CAMPO69K | AUTOMATIZACIÓN
0 | 0 | 0 | 0 | 0 | 2025-10-01 | 2025 | 39-0716 | EQUIPO P/ CONTROL Y STATUS D/UN CAMPO69K | AUTOMATIZACIÓN
0 | 0 | 0 | 0 | 0 | 2025-11-01 | 2025 | 39-0716 | EQUIPO P/ CONTROL Y STATUS D/UN CAMPO69K | AUTOMATIZACIÓN
0 | 0 | 0 | 0 | 0 | 2025-12-01 | 2025 | 39-0716 | EQUIPO P/ CONTROL Y STATUS D/UN CAMPO69K | AUTOMATIZACIÓN
0 | 0 | 0 | 0 | 0 | 2026-01-01 | 2026 | 39-0716 | EQUIPO P/ CONTROL Y STATUS D/UN CAMPO69K | AUTOMATIZACIÓN
0 | 0 | 0 | 0 | 0 | 2026-02-01 | 2026 | 39-0716 | EQUIPO P/ CONTROL Y STATUS D/UN CAMPO69K | AUTOMATIZACIÓN
0 | 0 | 0 | 0 | 0 | 2026-03-01 | 2026 | 39-0716 | EQUIPO P/ CONTROL Y STATUS D/UN CAMPO69K | AUTOMATIZACIÓN
0 | 0 | 0 | 0 | 0 | 2026-04-01 | 2026 | 39-0716 | EQUIPO P/ CONTROL Y STATUS D/UN CAMPO69K | AUTOMATIZACIÓN
0 | 0 | 0 | 0 | 0 | 2026-05-01 | 2026 | 39-0716 | EQUIPO P/ CONTROL Y STATUS D/UN CAMPO69K | AUTOMATIZACIÓN
0 | 0 | 0 | 0 | 0 | 2026-06-01 | 2026 | 39-0716 | EQUIPO P/ CONTROL Y STATUS D/UN CAMPO69K | AUTOMATIZACIÓN
0 | 0 | 0 | 0 | 0 | 2026-07-01 | 2026 | 39-0716 | EQUIPO P/ CONTROL Y STATUS D/UN CAMPO69K | AUTOMATIZACIÓN
0 | 0 | 0 | 0 | 0 | 2026-08-01 | 2026 | 39-0716 | EQUIPO P/ CONTROL Y STATUS D/UN CAMPO69K | AUTOMATIZACIÓN
0 | 0 | 0 | 0 | 0 | 2026-09-01 | 2026 | 39-0716 | EQUIPO P/ CONTROL Y STATUS D/UN CAMPO69K | AUTOMATIZACIÓN
0 | 0 | 0 | 0 | 0 | 2026-10-01 | 2026 | 39-0716 | EQUIPO P/ CONTROL Y STATUS D/UN CAMPO69K | AUTOMATIZACIÓN
0 | 0 | 0 | 0 | 0 | 2026-11-01 | 2026 | 39-0716 | EQUIPO P/ CONTROL Y STATUS D/UN CAMPO69K | AUTOMATIZACIÓN
0 | 0 | 0 | 0 | 0 | 2026-12-01 | 2026 | 39-0716 | EQUIPO P/ CONTROL Y STATUS D/UN CAMPO69K | AUTOMATIZACIÓN
0 | 0 | 0 | 0 | 0 | 2027-01-01 | 2027 | 39-0716 | EQUIPO P/ CONTROL Y STATUS D/UN CAMPO69K | AUTOMATIZACIÓN
0 | 0 | 0 | 0 | 0 | 2027-02-01 | 2027 | 39-0716 | EQUIPO P/ CONTROL Y STATUS D/UN CAMPO69K | AUTOMATIZACIÓN
0 | 0 | 0 | 0 | 0 | 2027-03-01 | 2027 | 39-0716 | EQUIPO P/ CONTROL Y STATUS D/UN CAMPO69K | AUTOMATIZACIÓN
0 | 0 | 0 | 0 | 0 | 2027-04-01 | 2027 | 39-0716 | EQUIPO P/ CONTROL Y STATUS D/UN CAMPO69K | AUTOMATIZACIÓN
0 | 0 | 0 | 0 | 0 | 2027-05-01 | 2027 | 39-0716 | EQUIPO P/ CONTROL Y STATUS D/UN CAMPO69K | AUTOMATIZACIÓN
0 | 0 | 0 | 0 | 0 | 2027-06-01 | 2027 | 39-0716 | EQUIPO P/ CONTROL Y STATUS D/UN CAMPO69K | AUTOMATIZACIÓN
0 | 0 | 0 | 0 | 0 | 2027-07-01 | 2027 | 39-0716 | EQUIPO P/ CONTROL Y STATUS D/UN CAMPO69K | AUTOMATIZACIÓN
0 | 0 | 0 | 0 | 0 | 2027-08-01 | 2027 | 39-0716 | EQUIPO P/ CONTROL Y STATUS D/UN CAMPO69K | AUTOMATIZACIÓN
0 | 0 | 0 | 0 | 0 | 2027-09-01 | 2027 | 39-0716 | EQUIPO P/ CONTROL Y STATUS D/UN CAMPO69K | AUTOMATIZACIÓN
0 | 0 | 0 | 0 | 0 | 2027-10-01 | 2027 | 39-0716 | EQUIPO P/ CONTROL Y STATUS D/UN CAMPO69K | AUTOMATIZACIÓN
0 | 0 | 0 | 0 | 0 | 2027-11-01 | 2027 | 39-0716 | EQUIPO P/ CONTROL Y STATUS D/UN CAMPO69K | AUTOMATIZACIÓN
0 | 0 | 0 | 0 | 0 | 2027-12-01 | 2027 | 39-0716 | EQUIPO P/ CONTROL Y STATUS D/UN CAMPO69K | AUTOMATIZACIÓN
0 | 4 | 0 | 0 | 4 | 2025-04-01 | 2025 | 39-0654 | ELECTROSWITCH 7808D | AUTOMATIZACIÓN
0 | 0 | 0 | 0 | 0 | 2025-05-01 | 2025 | 39-0654 | ELECTROSWITCH 7808D | AUTOMATIZACIÓN
0 | 7 | 0 | 0 | 7 | 2025-06-01 | 2025 | 39-0654 | ELECTROSWITCH 7808D | AUTOMATIZACIÓN
0 | 0 | 0 | 0 | 0 | 2025-07-01 | 2025 | 39-0654 | ELECTROSWITCH 7808D | AUTOMATIZACIÓN
0 | 0 | 0 | 0 | 0 | 2025-08-01 | 2025 | 39-0654 | ELECTROSWITCH 7808D | AUTOMATIZACIÓN
0 | 5 | 0 | 0 | 5 | 2025-09-01 | 2025 | 39-0654 | ELECTROSWITCH 7808D | AUTOMATIZACIÓN
0 | 0 | 0 | 0 | 0 | 2025-10-01 | 2025 | 39-0654 | ELECTROSWITCH 7808D | AUTOMATIZACIÓN
0 | 0 | 0 | 0 | 0 | 2025-11-01 | 2025 | 39-0654 | ELECTROSWITCH 7808D | AUTOMATIZACIÓN
0 | 0 | 0 | 0 | 0 | 2025-12-01 | 2025 | 39-0654 | ELECTROSWITCH 7808D | AUTOMATIZACIÓN
0 | 0 | 0 | 0 | 0 | 2026-01-01 | 2026 | 39-0654 | ELECTROSWITCH 7808D | AUTOMATIZACIÓN
0 | 0 | 0 | 0 | 0 | 2026-02-01 | 2026 | 39-0654 | ELECTROSWITCH 7808D | AUTOMATIZACIÓN
0 | 0 | 0 | 0 | 0 | 2026-03-01 | 2026 | 39-0654 | ELECTROSWITCH 7808D | AUTOMATIZACIÓN
0 | 0 | 0 | 0 | 0 | 2026-04-01 | 2026 | 39-0654 | ELECTROSWITCH 7808D | AUTOMATIZACIÓN
0 | 0 | 0 | 0 | 0 | 2026-05-01 | 2026 | 39-0654 | ELECTROSWITCH 7808D | AUTOMATIZACIÓN
0 | 0 | 0 | 0 | 0 | 2026-06-01 | 2026 | 39-0654 | ELECTROSWITCH 7808D | AUTOMATIZACIÓN
0 | 0 | 0 | 0 | 0 | 2026-07-01 | 2026 | 39-0654 | ELECTROSWITCH 7808D | AUTOMATIZACIÓN
0 | 0 | 0 | 0 | 0 | 2026-08-01 | 2026 | 39-0654 | ELECTROSWITCH 7808D | AUTOMATIZACIÓN
0 | 0 | 0 | 0 | 0 | 2026-09-01 | 2026 | 39-0654 | ELECTROSWITCH 7808D | AUTOMATIZACIÓN
0 | 0 | 0 | 0 | 0 | 2026-10-01 | 2026 | 39-0654 | ELECTROSWITCH 7808D | AUTOMATIZACIÓN
0 | 0 | 0 | 0 | 0 | 2026-11-01 | 2026 | 39-0654 | ELECTROSWITCH 7808D | AUTOMATIZACIÓN
0 | 0 | 0 | 0 | 0 | 2026-12-01 | 2026 | 39-0654 | ELECTROSWITCH 7808D | AUTOMATIZACIÓN
0 | 0 | 0 | 0 | 0 | 2027-01-01 | 2027 | 39-0654 | ELECTROSWITCH 7808D | AUTOMATIZACIÓN
0 | 0 | 0 | 0 | 0 | 2027-02-01 | 2027 | 39-0654 | ELECTROSWITCH 7808D | AUTOMATIZACIÓN
0 | 0 | 0 | 0 | 0 | 2027-03-01 | 2027 | 39-0654 | ELECTROSWITCH 7808D | AUTOMATIZACIÓN
0 | 0 | 0 | 0 | 0 | 2027-04-01 | 2027 | 39-0654 | ELECTROSWITCH 7808D | AUTOMATIZACIÓN
0 | 0 | 0 | 0 | 0 | 2027-05-01 | 2027 | 39-0654 | ELECTROSWITCH 7808D | AUTOMATIZACIÓN
0 | 0 | 0 | 0 | 0 | 2027-06-01 | 2027 | 39-0654 | ELECTROSWITCH 7808D | AUTOMATIZACIÓN
0 | 0 | 0 | 0 | 0 | 2027-07-01 | 2027 | 39-0654 | ELECTROSWITCH 7808D | AUTOMATIZACIÓN
0 | 0 | 0 | 0 | 0 | 2027-08-01 | 2027 | 39-0654 | ELECTROSWITCH 7808D | AUTOMATIZACIÓN
0 | 0 | 0 | 0 | 0 | 2027-09-01 | 2027 | 39-0654 | ELECTROSWITCH 7808D | AUTOMATIZACIÓN
0 | 0 | 0 | 0 | 0 | 2027-10-01 | 2027 | 39-0654 | ELECTROSWITCH 7808D | AUTOMATIZACIÓN
0 | 0 | 0 | 0 | 0 | 2027-11-01 | 2027 | 39-0654 | ELECTROSWITCH 7808D | AUTOMATIZACIÓN
0 | 0 | 0 | 0 | 0 | 2027-12-01 | 2027 | 39-0654 | ELECTROSWITCH 7808D | AUTOMATIZACIÓN
0 | 0 | 0 | 0 | 0 | 2025-04-01 | 2025 | 39-0618 | REPUESTO ROUTER ETHERNET SECURITY TRELEC | AUTOMATIZACIÓN
0 | 0 | 0 | 0 | 0 | 2025-05-01 | 2025 | 39-0618 | REPUESTO ROUTER ETHERNET SECURITY TRELEC | AUTOMATIZACIÓN
0 | 0 | 0 | 0 | 0 | 2025-06-01 | 2025 | 39-0618 | REPUESTO ROUTER ETHERNET SECURITY TRELEC | AUTOMATIZACIÓN
0 | 0 | 0 | 0 | 0 | 2025-07-01 | 2025 | 39-0618 | REPUESTO ROUTER ETHERNET SECURITY TRELEC | AUTOMATIZACIÓN
0 | 0 | 0 | 0 | 0 | 2025-08-01 | 2025 | 39-0618 | REPUESTO ROUTER ETHERNET SECURITY TRELEC | AUTOMATIZACIÓN
0 | 0 | 0 | 0 | 0 | 2025-09-01 | 2025 | 39-0618 | REPUESTO ROUTER ETHERNET SECURITY TRELEC | AUTOMATIZACIÓN
0 | 0 | 0 | 0 | 0 | 2025-10-01 | 2025 | 39-0618 | REPUESTO ROUTER ETHERNET SECURITY TRELEC | AUTOMATIZACIÓN
0 | 0 | 0 | 0 | 0 | 2025-11-01 | 2025 | 39-0618 | REPUESTO ROUTER ETHERNET SECURITY TRELEC | AUTOMATIZACIÓN
0 | 0 | 0 | 0 | 0 | 2025-12-01 | 2025 | 39-0618 | REPUESTO ROUTER ETHERNET SECURITY TRELEC | AUTOMATIZACIÓN
0 | 0 | 0 | 0 | 0 | 2026-01-01 | 2026 | 39-0618 | REPUESTO ROUTER ETHERNET SECURITY TRELEC | AUTOMATIZACIÓN
0 | 0 | 0 | 0 | 0 | 2026-02-01 | 2026 | 39-0618 | REPUESTO ROUTER ETHERNET SECURITY TRELEC | AUTOMATIZACIÓN
0 | 0 | 0 | 0 | 0 | 2026-03-01 | 2026 | 39-0618 | REPUESTO ROUTER ETHERNET SECURITY TRELEC | AUTOMATIZACIÓN
0 | 0 | 0 | 0 | 0 | 2026-04-01 | 2026 | 39-0618 | REPUESTO ROUTER ETHERNET SECURITY TRELEC | AUTOMATIZACIÓN
0 | 0 | 0 | 0 | 0 | 2026-05-01 | 2026 | 39-0618 | REPUESTO ROUTER ETHERNET SECURITY TRELEC | AUTOMATIZACIÓN
0 | 0 | 0 | 0 | 0 | 2026-06-01 | 2026 | 39-0618 | REPUESTO ROUTER ETHERNET SECURITY TRELEC | AUTOMATIZACIÓN
0 | 0 | 0 | 0 | 0 | 2026-07-01 | 2026 | 39-0618 | REPUESTO ROUTER ETHERNET SECURITY TRELEC | AUTOMATIZACIÓN
0 | 0 | 0 | 0 | 0 | 2026-08-01 | 2026 | 39-0618 | REPUESTO ROUTER ETHERNET SECURITY TRELEC | AUTOMATIZACIÓN
0 | 0 | 0 | 0 | 0 | 2026-09-01 | 2026 | 39-0618 | REPUESTO ROUTER ETHERNET SECURITY TRELEC | AUTOMATIZACIÓN
0 | 0 | 0 | 0 | 0 | 2026-10-01 | 2026 | 39-0618 | REPUESTO ROUTER ETHERNET SECURITY TRELEC | AUTOMATIZACIÓN
0 | 0 | 0 | 0 | 0 | 2026-11-01 | 2026 | 39-0618 | REPUESTO ROUTER ETHERNET SECURITY TRELEC | AUTOMATIZACIÓN
0 | 0 | 0 | 0 | 0 | 2026-12-01 | 2026 | 39-0618 | REPUESTO ROUTER ETHERNET SECURITY TRELEC | AUTOMATIZACIÓN
0 | 0 | 0 | 0 | 0 | 2027-01-01 | 2027 | 39-0618 | REPUESTO ROUTER ETHERNET SECURITY TRELEC | AUTOMATIZACIÓN
0 | 0 | 0 | 0 | 0 | 2027-02-01 | 2027 | 39-0618 | REPUESTO ROUTER ETHERNET SECURITY TRELEC | AUTOMATIZACIÓN
0 | 0 | 0 | 0 | 0 | 2027-03-01 | 2027 | 39-0618 | REPUESTO ROUTER ETHERNET SECURITY TRELEC | AUTOMATIZACIÓN
0 | 0 | 0 | 0 | 0 | 2027-04-01 | 2027 | 39-0618 | REPUESTO ROUTER ETHERNET SECURITY TRELEC | AUTOMATIZACIÓN
0 | 0 | 0 | 0 | 0 | 2027-05-01 | 2027 | 39-0618 | REPUESTO ROUTER ETHERNET SECURITY TRELEC | AUTOMATIZACIÓN
0 | 0 | 0 | 0 | 0 | 2027-06-01 | 2027 | 39-0618 | REPUESTO ROUTER ETHERNET SECURITY TRELEC | AUTOMATIZACIÓN
0 | 0 | 0 | 0 | 0 | 2027-07-01 | 2027 | 39-0618 | REPUESTO ROUTER ETHERNET SECURITY TRELEC | AUTOMATIZACIÓN
0 | 0 | 0 | 0 | 0 | 2027-08-01 | 2027 | 39-0618 | REPUESTO ROUTER ETHERNET SECURITY TRELEC | AUTOMATIZACIÓN
0 | 0 | 0 | 0 | 0 | 2027-09-01 | 2027 | 39-0618 | REPUESTO ROUTER ETHERNET SECURITY TRELEC | AUTOMATIZACIÓN
0 | 0 | 0 | 0 | 0 | 2027-10-01 | 2027 | 39-0618 | REPUESTO ROUTER ETHERNET SECURITY TRELEC | AUTOMATIZACIÓN
0 | 0 | 0 | 0 | 0 | 2027-11-01 | 2027 | 39-0618 | REPUESTO ROUTER ETHERNET SECURITY TRELEC | AUTOMATIZACIÓN
0 | 0 | 0 | 0 | 0 | 2027-12-01 | 2027 | 39-0618 | REPUESTO ROUTER ETHERNET SECURITY TRELEC | AUTOMATIZACIÓN
0 | 0 | 0 | 0 | 0 | 2025-04-01 | 2025 | 39-0612 | Shield (Rep.P/Cuchilla Seccionadora T/AR | AUTOMATIZACIÓN
0 | 0 | 0 | 0 | 0 | 2025-05-01 | 2025 | 39-0612 | Shield (Rep.P/Cuchilla Seccionadora T/AR | AUTOMATIZACIÓN
0 | 0 | 0 | 0 | 0 | 2025-06-01 | 2025 | 39-0612 | Shield (Rep.P/Cuchilla Seccionadora T/AR | AUTOMATIZACIÓN
0 | 0 | 0 | 0 | 0 | 2025-07-01 | 2025 | 39-0612 | Shield (Rep.P/Cuchilla Seccionadora T/AR | AUTOMATIZACIÓN
0 | 0 | 0 | 0 | 0 | 2025-08-01 | 2025 | 39-0612 | Shield (Rep.P/Cuchilla Seccionadora T/AR | AUTOMATIZACIÓN
0 | 0 | 0 | 0 | 0 | 2025-09-01 | 2025 | 39-0612 | Shield (Rep.P/Cuchilla Seccionadora T/AR | AUTOMATIZACIÓN
0 | 0 | 0 | 0 | 0 | 2025-10-01 | 2025 | 39-0612 | Shield (Rep.P/Cuchilla Seccionadora T/AR | AUTOMATIZACIÓN
0 | 0 | 0 | 0 | 0 | 2025-11-01 | 2025 | 39-0612 | Shield (Rep.P/Cuchilla Seccionadora T/AR | AUTOMATIZACIÓN
0 | 0 | 0 | 0 | 0 | 2025-12-01 | 2025 | 39-0612 | Shield (Rep.P/Cuchilla Seccionadora T/AR | AUTOMATIZACIÓN
0 | 0 | 0 | 0 | 0 | 2026-01-01 | 2026 | 39-0612 | Shield (Rep.P/Cuchilla Seccionadora T/AR | AUTOMATIZACIÓN
0 | 0 | 0 | 0 | 0 | 2026-02-01 | 2026 | 39-0612 | Shield (Rep.P/Cuchilla Seccionadora T/AR | AUTOMATIZACIÓN
0 | 0 | 0 | 0 | 0 | 2026-03-01 | 2026 | 39-0612 | Shield (Rep.P/Cuchilla Seccionadora T/AR | AUTOMATIZACIÓN
0 | 0 | 0 | 0 | 0 | 2026-04-01 | 2026 | 39-0612 | Shield (Rep.P/Cuchilla Seccionadora T/AR | AUTOMATIZACIÓN
0 | 0 | 0 | 0 | 0 | 2026-05-01 | 2026 | 39-0612 | Shield (Rep.P/Cuchilla Seccionadora T/AR | AUTOMATIZACIÓN
0 | 0 | 0 | 0 | 0 | 2026-06-01 | 2026 | 39-0612 | Shield (Rep.P/Cuchilla Seccionadora T/AR | AUTOMATIZACIÓN
0 | 0 | 0 | 0 | 0 | 2026-07-01 | 2026 | 39-0612 | Shield (Rep.P/Cuchilla Seccionadora T/AR | AUTOMATIZACIÓN
0 | 0 | 0 | 0 | 0 | 2026-08-01 | 2026 | 39-0612 | Shield (Rep.P/Cuchilla Seccionadora T/AR | AUTOMATIZACIÓN
0 | 0 | 0 | 0 | 0 | 2026-09-01 | 2026 | 39-0612 | Shield (Rep.P/Cuchilla Seccionadora T/AR | AUTOMATIZACIÓN
0 | 0 | 0 | 0 | 0 | 2026-10-01 | 2026 | 39-0612 | Shield (Rep.P/Cuchilla Seccionadora T/AR | AUTOMATIZACIÓN
0 | 0 | 0 | 0 | 0 | 2026-11-01 | 2026 | 39-0612 | Shield (Rep.P/Cuchilla Seccionadora T/AR | AUTOMATIZACIÓN
0 | 0 | 0 | 0 | 0 | 2026-12-01 | 2026 | 39-0612 | Shield (Rep.P/Cuchilla Seccionadora T/AR | AUTOMATIZACIÓN
0 | 0 | 0 | 0 | 0 | 2027-01-01 | 2027 | 39-0612 | Shield (Rep.P/Cuchilla Seccionadora T/AR | AUTOMATIZACIÓN
0 | 0 | 0 | 0 | 0 | 2027-02-01 | 2027 | 39-0612 | Shield (Rep.P/Cuchilla Seccionadora T/AR | AUTOMATIZACIÓN
0 | 0 | 0 | 0 | 0 | 2027-03-01 | 2027 | 39-0612 | Shield (Rep.P/Cuchilla Seccionadora T/AR | AUTOMATIZACIÓN
0 | 0 | 0 | 0 | 0 | 2027-04-01 | 2027 | 39-0612 | Shield (Rep.P/Cuchilla Seccionadora T/AR | AUTOMATIZACIÓN
0 | 0 | 0 | 0 | 0 | 2027-05-01 | 2027 | 39-0612 | Shield (Rep.P/Cuchilla Seccionadora T/AR | AUTOMATIZACIÓN
0 | 0 | 0 | 0 | 0 | 2027-06-01 | 2027 | 39-0612 | Shield (Rep.P/Cuchilla Seccionadora T/AR | AUTOMATIZACIÓN
0 | 0 | 0 | 0 | 0 | 2027-07-01 | 2027 | 39-0612 | Shield (Rep.P/Cuchilla Seccionadora T/AR | AUTOMATIZACIÓN
0 | 0 | 0 | 0 | 0 | 2027-08-01 | 2027 | 39-0612 | Shield (Rep.P/Cuchilla Seccionadora T/AR | AUTOMATIZACIÓN
0 | 0 | 0 | 0 | 0 | 2027-09-01 | 2027 | 39-0612 | Shield (Rep.P/Cuchilla Seccionadora T/AR | AUTOMATIZACIÓN
0 | 0 | 0 | 0 | 0 | 2027-10-01 | 2027 | 39-0612 | Shield (Rep.P/Cuchilla Seccionadora T/AR | AUTOMATIZACIÓN
0 | 0 | 0 | 0 | 0 | 2027-11-01 | 2027 | 39-0612 | Shield (Rep.P/Cuchilla Seccionadora T/AR | AUTOMATIZACIÓN
0 | 0 | 0 | 0 | 0 | 2027-12-01 | 2027 | 39-0612 | Shield (Rep.P/Cuchilla Seccionadora T/AR | AUTOMATIZACIÓN
0 | 0 | 0 | 0 | 0 | 2025-04-01 | 2025 | 39-0566 | CONECTOR RJ-45 PARA CABLE STP cat5 blind | AUTOMATIZACIÓN
0 | 0 | 0 | 0 | 0 | 2025-05-01 | 2025 | 39-0566 | CONECTOR RJ-45 PARA CABLE STP cat5 blind | AUTOMATIZACIÓN
0 | 0 | 0 | 0 | 0 | 2025-06-01 | 2025 | 39-0566 | CONECTOR RJ-45 PARA CABLE STP cat5 blind | AUTOMATIZACIÓN
0 | 0 | 0 | 0 | 0 | 2025-07-01 | 2025 | 39-0566 | CONECTOR RJ-45 PARA CABLE STP cat5 blind | AUTOMATIZACIÓN
167 | 0 | 0 | 0 | 167 | 2025-08-01 | 2025 | 39-0566 | CONECTOR RJ-45 PARA CABLE STP cat5 blind | AUTOMATIZACIÓN
0 | 0 | 0 | 0 | 0 | 2025-09-01 | 2025 | 39-0566 | CONECTOR RJ-45 PARA CABLE STP cat5 blind | AUTOMATIZACIÓN
0 | 0 | 0 | 0 | 0 | 2025-10-01 | 2025 | 39-0566 | CONECTOR RJ-45 PARA CABLE STP cat5 blind | AUTOMATIZACIÓN
0 | 0 | 0 | 0 | 0 | 2025-11-01 | 2025 | 39-0566 | CONECTOR RJ-45 PARA CABLE STP cat5 blind | AUTOMATIZACIÓN
0 | 0 | 0 | 0 | 0 | 2025-12-01 | 2025 | 39-0566 | CONECTOR RJ-45 PARA CABLE STP cat5 blind | AUTOMATIZACIÓN
0 | 0 | 0 | 0 | 0 | 2026-01-01 | 2026 | 39-0566 | CONECTOR RJ-45 PARA CABLE STP cat5 blind | AUTOMATIZACIÓN
0 | 0 | 0 | 0 | 0 | 2026-02-01 | 2026 | 39-0566 | CONECTOR RJ-45 PARA CABLE STP cat5 blind | AUTOMATIZACIÓN
0 | 0 | 0 | 0 | 0 | 2026-03-01 | 2026 | 39-0566 | CONECTOR RJ-45 PARA CABLE STP cat5 blind | AUTOMATIZACIÓN
0 | 0 | 0 | 0 | 0 | 2026-04-01 | 2026 | 39-0566 | CONECTOR RJ-45 PARA CABLE STP cat5 blind | AUTOMATIZACIÓN
167 | 0 | 0 | 0 | 167 | 2026-05-01 | 2026 | 39-0566 | CONECTOR RJ-45 PARA CABLE STP cat5 blind | AUTOMATIZACIÓN
0 | 0 | 0 | 0 | 0 | 2026-06-01 | 2026 | 39-0566 | CONECTOR RJ-45 PARA CABLE STP cat5 blind | AUTOMATIZACIÓN
0 | 0 | 0 | 0 | 0 | 2026-07-01 | 2026 | 39-0566 | CONECTOR RJ-45 PARA CABLE STP cat5 blind | AUTOMATIZACIÓN
0 | 0 | 0 | 14 | 14 | 2026-08-01 | 2026 | 39-0566 | CONECTOR RJ-45 PARA CABLE STP cat5 blind | AUTOMATIZACIÓN
0 | 0 | 0 | 24 | 24 | 2026-09-01 | 2026 | 39-0566 | CONECTOR RJ-45 PARA CABLE STP cat5 blind | AUTOMATIZACIÓN
0 | 0 | 0 | 12 | 12 | 2026-10-01 | 2026 | 39-0566 | CONECTOR RJ-45 PARA CABLE STP cat5 blind | AUTOMATIZACIÓN
0 | 0 | 0 | 10 | 10 | 2026-11-01 | 2026 | 39-0566 | CONECTOR RJ-45 PARA CABLE STP cat5 blind | AUTOMATIZACIÓN
0 | 0 | 0 | 10 | 10 | 2026-12-01 | 2026 | 39-0566 | CONECTOR RJ-45 PARA CABLE STP cat5 blind | AUTOMATIZACIÓN
167 | 0 | 0 | 0 | 167 | 2027-01-01 | 2027 | 39-0566 | CONECTOR RJ-45 PARA CABLE STP cat5 blind | AUTOMATIZACIÓN
0 | 0 | 0 | 0 | 0 | 2027-02-01 | 2027 | 39-0566 | CONECTOR RJ-45 PARA CABLE STP cat5 blind | AUTOMATIZACIÓN
0 | 0 | 0 | 0 | 0 | 2027-03-01 | 2027 | 39-0566 | CONECTOR RJ-45 PARA CABLE STP cat5 blind | AUTOMATIZACIÓN
0 | 0 | 0 | 0 | 0 | 2027-04-01 | 2027 | 39-0566 | CONECTOR RJ-45 PARA CABLE STP cat5 blind | AUTOMATIZACIÓN
0 | 0 | 0 | 0 | 0 | 2027-05-01 | 2027 | 39-0566 | CONECTOR RJ-45 PARA CABLE STP cat5 blind | AUTOMATIZACIÓN
0 | 0 | 0 | 0 | 0 | 2027-06-01 | 2027 | 39-0566 | CONECTOR RJ-45 PARA CABLE STP cat5 blind | AUTOMATIZACIÓN
0 | 0 | 0 | 0 | 0 | 2027-07-01 | 2027 | 39-0566 | CONECTOR RJ-45 PARA CABLE STP cat5 blind | AUTOMATIZACIÓN
0 | 0 | 0 | 0 | 0 | 2027-08-01 | 2027 | 39-0566 | CONECTOR RJ-45 PARA CABLE STP cat5 blind | AUTOMATIZACIÓN
167 | 0 | 0 | 0 | 167 | 2027-09-01 | 2027 | 39-0566 | CONECTOR RJ-45 PARA CABLE STP cat5 blind | AUTOMATIZACIÓN
0 | 0 | 0 | 0 | 0 | 2027-10-01 | 2027 | 39-0566 | CONECTOR RJ-45 PARA CABLE STP cat5 blind | AUTOMATIZACIÓN
0 | 0 | 0 | 0 | 0 | 2027-11-01 | 2027 | 39-0566 | CONECTOR RJ-45 PARA CABLE STP cat5 blind | AUTOMATIZACIÓN
0 | 0 | 0 | 0 | 0 | 2027-12-01 | 2027 | 39-0566 | CONECTOR RJ-45 PARA CABLE STP cat5 blind | AUTOMATIZACIÓN
0 | 0 | 0 | 0 | 0 | 2025-04-01 | 2025 | 39-0536 | Control Electró/RC para reconec OMS noJA | AUTOMATIZACIÓN
0 | 0 | 0 | 0 | 0 | 2025-05-01 | 2025 | 39-0536 | Control Electró/RC para reconec OMS noJA | AUTOMATIZACIÓN
0 | 0 | 0 | 0 | 0 | 2025-06-01 | 2025 | 39-0536 | Control Electró/RC para reconec OMS noJA | AUTOMATIZACIÓN
0 | 0 | 0 | 0 | 0 | 2025-07-01 | 2025 | 39-0536 | Control Electró/RC para reconec OMS noJA | AUTOMATIZACIÓN
0 | 0 | 0 | 0 | 0 | 2025-08-01 | 2025 | 39-0536 | Control Electró/RC para reconec OMS noJA | AUTOMATIZACIÓN
0 | 0 | 0 | 0 | 0 | 2025-09-01 | 2025 | 39-0536 | Control Electró/RC para reconec OMS noJA | AUTOMATIZACIÓN
0 | 0 | 0 | 0 | 0 | 2025-10-01 | 2025 | 39-0536 | Control Electró/RC para reconec OMS noJA | AUTOMATIZACIÓN
0 | 0 | 0 | 0 | 0 | 2025-11-01 | 2025 | 39-0536 | Control Electró/RC para reconec OMS noJA | AUTOMATIZACIÓN
0 | 0 | 0 | 0 | 0 | 2025-12-01 | 2025 | 39-0536 | Control Electró/RC para reconec OMS noJA | AUTOMATIZACIÓN
0 | 0 | 0 | 0 | 0 | 2026-01-01 | 2026 | 39-0536 | Control Electró/RC para reconec OMS noJA | AUTOMATIZACIÓN
0 | 0 | 0 | 0 | 0 | 2026-02-01 | 2026 | 39-0536 | Control Electró/RC para reconec OMS noJA | AUTOMATIZACIÓN
0 | 0 | 0 | 0 | 0 | 2026-03-01 | 2026 | 39-0536 | Control Electró/RC para reconec OMS noJA | AUTOMATIZACIÓN
0 | 0 | 0 | 0 | 0 | 2026-04-01 | 2026 | 39-0536 | Control Electró/RC para reconec OMS noJA | AUTOMATIZACIÓN
0 | 0 | 0 | 0 | 0 | 2026-05-01 | 2026 | 39-0536 | Control Electró/RC para reconec OMS noJA | AUTOMATIZACIÓN
0 | 0 | 0 | 0 | 0 | 2026-06-01 | 2026 | 39-0536 | Control Electró/RC para reconec OMS noJA | AUTOMATIZACIÓN
0 | 0 | 0 | 0 | 0 | 2026-07-01 | 2026 | 39-0536 | Control Electró/RC para reconec OMS noJA | AUTOMATIZACIÓN
0 | 0 | 0 | 0 | 0 | 2026-08-01 | 2026 | 39-0536 | Control Electró/RC para reconec OMS noJA | AUTOMATIZACIÓN
0 | 0 | 0 | 0 | 0 | 2026-09-01 | 2026 | 39-0536 | Control Electró/RC para reconec OMS noJA | AUTOMATIZACIÓN
0 | 0 | 0 | 0 | 0 | 2026-10-01 | 2026 | 39-0536 | Control Electró/RC para reconec OMS noJA | AUTOMATIZACIÓN
0 | 0 | 0 | 0 | 0 | 2026-11-01 | 2026 | 39-0536 | Control Electró/RC para reconec OMS noJA | AUTOMATIZACIÓN
0 | 0 | 0 | 0 | 0 | 2026-12-01 | 2026 | 39-0536 | Control Electró/RC para reconec OMS noJA | AUTOMATIZACIÓN
0 | 0 | 0 | 0 | 0 | 2027-01-01 | 2027 | 39-0536 | Control Electró/RC para reconec OMS noJA | AUTOMATIZACIÓN
0 | 0 | 0 | 0 | 0 | 2027-02-01 | 2027 | 39-0536 | Control Electró/RC para reconec OMS noJA | AUTOMATIZACIÓN
0 | 0 | 0 | 0 | 0 | 2027-03-01 | 2027 | 39-0536 | Control Electró/RC para reconec OMS noJA | AUTOMATIZACIÓN
0 | 0 | 0 | 0 | 0 | 2027-04-01 | 2027 | 39-0536 | Control Electró/RC para reconec OMS noJA | AUTOMATIZACIÓN
0 | 0 | 0 | 0 | 0 | 2027-05-01 | 2027 | 39-0536 | Control Electró/RC para reconec OMS noJA | AUTOMATIZACIÓN
0 | 0 | 0 | 0 | 0 | 2027-06-01 | 2027 | 39-0536 | Control Electró/RC para reconec OMS noJA | AUTOMATIZACIÓN
0 | 0 | 0 | 0 | 0 | 2027-07-01 | 2027 | 39-0536 | Control Electró/RC para reconec OMS noJA | AUTOMATIZACIÓN
0 | 0 | 0 | 0 | 0 | 2027-08-01 | 2027 | 39-0536 | Control Electró/RC para reconec OMS noJA | AUTOMATIZACIÓN
0 | 0 | 0 | 0 | 0 | 2027-09-01 | 2027 | 39-0536 | Control Electró/RC para reconec OMS noJA | AUTOMATIZACIÓN
0 | 0 | 0 | 0 | 0 | 2027-10-01 | 2027 | 39-0536 | Control Electró/RC para reconec OMS noJA | AUTOMATIZACIÓN
0 | 0 | 0 | 0 | 0 | 2027-11-01 | 2027 | 39-0536 | Control Electró/RC para reconec OMS noJA | AUTOMATIZACIÓN
0 | 0 | 0 | 0 | 0 | 2027-12-01 | 2027 | 39-0536 | Control Electró/RC para reconec OMS noJA | AUTOMATIZACIÓN
0 | 0 | 0 | 0 | 0 | 2025-04-01 | 2025 | 39-0530 | CONVERT. DE CORRIENTE DIRECTA 130-48 VDC | AUTOMATIZACIÓN
0 | 0 | 0 | 0 | 0 | 2025-05-01 | 2025 | 39-0530 | CONVERT. DE CORRIENTE DIRECTA 130-48 VDC | AUTOMATIZACIÓN
0 | 0 | 0 | 0 | 0 | 2025-06-01 | 2025 | 39-0530 | CONVERT. DE CORRIENTE DIRECTA 130-48 VDC | AUTOMATIZACIÓN
0 | 0 | 0 | 0 | 0 | 2025-07-01 | 2025 | 39-0530 | CONVERT. DE CORRIENTE DIRECTA 130-48 VDC | AUTOMATIZACIÓN
0 | 0 | 0 | 0 | 0 | 2025-08-01 | 2025 | 39-0530 | CONVERT. DE CORRIENTE DIRECTA 130-48 VDC | AUTOMATIZACIÓN
0 | 0 | 0 | 0 | 0 | 2025-09-01 | 2025 | 39-0530 | CONVERT. DE CORRIENTE DIRECTA 130-48 VDC | AUTOMATIZACIÓN
0 | 0 | 0 | 0 | 0 | 2025-10-01 | 2025 | 39-0530 | CONVERT. DE CORRIENTE DIRECTA 130-48 VDC | AUTOMATIZACIÓN
0 | 0 | 0 | 0 | 0 | 2025-11-01 | 2025 | 39-0530 | CONVERT. DE CORRIENTE DIRECTA 130-48 VDC | AUTOMATIZACIÓN
0 | 0 | 0 | 0 | 0 | 2025-12-01 | 2025 | 39-0530 | CONVERT. DE CORRIENTE DIRECTA 130-48 VDC | AUTOMATIZACIÓN
0 | 0 | 0 | 0 | 0 | 2026-01-01 | 2026 | 39-0530 | CONVERT. DE CORRIENTE DIRECTA 130-48 VDC | AUTOMATIZACIÓN
0 | 0 | 0 | 0 | 0 | 2026-02-01 | 2026 | 39-0530 | CONVERT. DE CORRIENTE DIRECTA 130-48 VDC | AUTOMATIZACIÓN
0 | 0 | 0 | 0 | 0 | 2026-03-01 | 2026 | 39-0530 | CONVERT. DE CORRIENTE DIRECTA 130-48 VDC | AUTOMATIZACIÓN
0 | 0 | 0 | 0 | 0 | 2026-04-01 | 2026 | 39-0530 | CONVERT. DE CORRIENTE DIRECTA 130-48 VDC | AUTOMATIZACIÓN
0 | 0 | 0 | 0 | 0 | 2026-05-01 | 2026 | 39-0530 | CONVERT. DE CORRIENTE DIRECTA 130-48 VDC | AUTOMATIZACIÓN
0 | 0 | 0 | 0 | 0 | 2026-06-01 | 2026 | 39-0530 | CONVERT. DE CORRIENTE DIRECTA 130-48 VDC | AUTOMATIZACIÓN
0 | 0 | 0 | 0 | 0 | 2026-07-01 | 2026 | 39-0530 | CONVERT. DE CORRIENTE DIRECTA 130-48 VDC | AUTOMATIZACIÓN
0 | 0 | 0 | 0 | 0 | 2026-08-01 | 2026 | 39-0530 | CONVERT. DE CORRIENTE DIRECTA 130-48 VDC | AUTOMATIZACIÓN
0 | 0 | 0 | 0 | 0 | 2026-09-01 | 2026 | 39-0530 | CONVERT. DE CORRIENTE DIRECTA 130-48 VDC | AUTOMATIZACIÓN
0 | 0 | 0 | 0 | 0 | 2026-10-01 | 2026 | 39-0530 | CONVERT. DE CORRIENTE DIRECTA 130-48 VDC | AUTOMATIZACIÓN
0 | 0 | 0 | 0 | 0 | 2026-11-01 | 2026 | 39-0530 | CONVERT. DE CORRIENTE DIRECTA 130-48 VDC | AUTOMATIZACIÓN
0 | 0 | 0 | 0 | 0 | 2026-12-01 | 2026 | 39-0530 | CONVERT. DE CORRIENTE DIRECTA 130-48 VDC | AUTOMATIZACIÓN
0 | 0 | 0 | 0 | 0 | 2027-01-01 | 2027 | 39-0530 | CONVERT. DE CORRIENTE DIRECTA 130-48 VDC | AUTOMATIZACIÓN
0 | 0 | 0 | 0 | 0 | 2027-02-01 | 2027 | 39-0530 | CONVERT. DE CORRIENTE DIRECTA 130-48 VDC | AUTOMATIZACIÓN
0 | 0 | 0 | 0 | 0 | 2027-03-01 | 2027 | 39-0530 | CONVERT. DE CORRIENTE DIRECTA 130-48 VDC | AUTOMATIZACIÓN
0 | 0 | 0 | 0 | 0 | 2027-04-01 | 2027 | 39-0530 | CONVERT. DE CORRIENTE DIRECTA 130-48 VDC | AUTOMATIZACIÓN
0 | 0 | 0 | 0 | 0 | 2027-05-01 | 2027 | 39-0530 | CONVERT. DE CORRIENTE DIRECTA 130-48 VDC | AUTOMATIZACIÓN
0 | 0 | 0 | 0 | 0 | 2027-06-01 | 2027 | 39-0530 | CONVERT. DE CORRIENTE DIRECTA 130-48 VDC | AUTOMATIZACIÓN
0 | 0 | 0 | 0 | 0 | 2027-07-01 | 2027 | 39-0530 | CONVERT. DE CORRIENTE DIRECTA 130-48 VDC | AUTOMATIZACIÓN
0 | 0 | 0 | 0 | 0 | 2027-08-01 | 2027 | 39-0530 | CONVERT. DE CORRIENTE DIRECTA 130-48 VDC | AUTOMATIZACIÓN
0 | 0 | 0 | 0 | 0 | 2027-09-01 | 2027 | 39-0530 | CONVERT. DE CORRIENTE DIRECTA 130-48 VDC | AUTOMATIZACIÓN
0 | 0 | 0 | 0 | 0 | 2027-10-01 | 2027 | 39-0530 | CONVERT. DE CORRIENTE DIRECTA 130-48 VDC | AUTOMATIZACIÓN
0 | 0 | 0 | 0 | 0 | 2027-11-01 | 2027 | 39-0530 | CONVERT. DE CORRIENTE DIRECTA 130-48 VDC | AUTOMATIZACIÓN
0 | 0 | 0 | 0 | 0 | 2027-12-01 | 2027 | 39-0530 | CONVERT. DE CORRIENTE DIRECTA 130-48 VDC | AUTOMATIZACIÓN
0 | 0 | 0 | 0 | 0 | 2025-04-01 | 2025 | 39-0528 | CONVERTIDOR RS-232 A 485 | AUTOMATIZACIÓN
0 | 0 | 0 | 0 | 0 | 2025-05-01 | 2025 | 39-0528 | CONVERTIDOR RS-232 A 485 | AUTOMATIZACIÓN
0 | 0 | 0 | 0 | 0 | 2025-06-01 | 2025 | 39-0528 | CONVERTIDOR RS-232 A 485 | AUTOMATIZACIÓN
0 | 0 | 0 | 0 | 0 | 2025-07-01 | 2025 | 39-0528 | CONVERTIDOR RS-232 A 485 | AUTOMATIZACIÓN
0 | 0 | 0 | 0 | 0 | 2025-08-01 | 2025 | 39-0528 | CONVERTIDOR RS-232 A 485 | AUTOMATIZACIÓN
0 | 0 | 0 | 0 | 0 | 2025-09-01 | 2025 | 39-0528 | CONVERTIDOR RS-232 A 485 | AUTOMATIZACIÓN
0 | 0 | 0 | 0 | 0 | 2025-10-01 | 2025 | 39-0528 | CONVERTIDOR RS-232 A 485 | AUTOMATIZACIÓN
0 | 0 | 0 | 0 | 0 | 2025-11-01 | 2025 | 39-0528 | CONVERTIDOR RS-232 A 485 | AUTOMATIZACIÓN
0 | 0 | 0 | 0 | 0 | 2025-12-01 | 2025 | 39-0528 | CONVERTIDOR RS-232 A 485 | AUTOMATIZACIÓN
0 | 0 | 0 | 0 | 0 | 2026-01-01 | 2026 | 39-0528 | CONVERTIDOR RS-232 A 485 | AUTOMATIZACIÓN
0 | 0 | 0 | 0 | 0 | 2026-02-01 | 2026 | 39-0528 | CONVERTIDOR RS-232 A 485 | AUTOMATIZACIÓN
0 | 0 | 0 | 0 | 0 | 2026-03-01 | 2026 | 39-0528 | CONVERTIDOR RS-232 A 485 | AUTOMATIZACIÓN
0 | 0 | 0 | 0 | 0 | 2026-04-01 | 2026 | 39-0528 | CONVERTIDOR RS-232 A 485 | AUTOMATIZACIÓN
0 | 0 | 0 | 0 | 0 | 2026-05-01 | 2026 | 39-0528 | CONVERTIDOR RS-232 A 485 | AUTOMATIZACIÓN
0 | 0 | 0 | 0 | 0 | 2026-06-01 | 2026 | 39-0528 | CONVERTIDOR RS-232 A 485 | AUTOMATIZACIÓN
0 | 0 | 0 | 0 | 0 | 2026-07-01 | 2026 | 39-0528 | CONVERTIDOR RS-232 A 485 | AUTOMATIZACIÓN
0 | 0 | 0 | 0 | 0 | 2026-08-01 | 2026 | 39-0528 | CONVERTIDOR RS-232 A 485 | AUTOMATIZACIÓN
0 | 0 | 0 | 0 | 0 | 2026-09-01 | 2026 | 39-0528 | CONVERTIDOR RS-232 A 485 | AUTOMATIZACIÓN
0 | 0 | 0 | 0 | 0 | 2026-10-01 | 2026 | 39-0528 | CONVERTIDOR RS-232 A 485 | AUTOMATIZACIÓN
0 | 0 | 0 | 0 | 0 | 2026-11-01 | 2026 | 39-0528 | CONVERTIDOR RS-232 A 485 | AUTOMATIZACIÓN
0 | 0 | 0 | 0 | 0 | 2026-12-01 | 2026 | 39-0528 | CONVERTIDOR RS-232 A 485 | AUTOMATIZACIÓN
0 | 0 | 0 | 0 | 0 | 2027-01-01 | 2027 | 39-0528 | CONVERTIDOR RS-232 A 485 | AUTOMATIZACIÓN
0 | 0 | 0 | 0 | 0 | 2027-02-01 | 2027 | 39-0528 | CONVERTIDOR RS-232 A 485 | AUTOMATIZACIÓN
0 | 0 | 0 | 0 | 0 | 2027-03-01 | 2027 | 39-0528 | CONVERTIDOR RS-232 A 485 | AUTOMATIZACIÓN
0 | 0 | 0 | 0 | 0 | 2027-04-01 | 2027 | 39-0528 | CONVERTIDOR RS-232 A 485 | AUTOMATIZACIÓN
0 | 0 | 0 | 0 | 0 | 2027-05-01 | 2027 | 39-0528 | CONVERTIDOR RS-232 A 485 | AUTOMATIZACIÓN
0 | 0 | 0 | 0 | 0 | 2027-06-01 | 2027 | 39-0528 | CONVERTIDOR RS-232 A 485 | AUTOMATIZACIÓN
0 | 0 | 0 | 0 | 0 | 2027-07-01 | 2027 | 39-0528 | CONVERTIDOR RS-232 A 485 | AUTOMATIZACIÓN
0 | 0 | 0 | 0 | 0 | 2027-08-01 | 2027 | 39-0528 | CONVERTIDOR RS-232 A 485 | AUTOMATIZACIÓN
0 | 0 | 0 | 0 | 0 | 2027-09-01 | 2027 | 39-0528 | CONVERTIDOR RS-232 A 485 | AUTOMATIZACIÓN
0 | 0 | 0 | 0 | 0 | 2027-10-01 | 2027 | 39-0528 | CONVERTIDOR RS-232 A 485 | AUTOMATIZACIÓN
0 | 0 | 0 | 0 | 0 | 2027-11-01 | 2027 | 39-0528 | CONVERTIDOR RS-232 A 485 | AUTOMATIZACIÓN
0 | 0 | 0 | 0 | 0 | 2027-12-01 | 2027 | 39-0528 | CONVERTIDOR RS-232 A 485 | AUTOMATIZACIÓN
0 | 0 | 0 | 0 | 0 | 2025-04-01 | 2025 | 39-0498 | Teleprotección SEL-2506 23km | AUTOMATIZACIÓN
0 | 0 | 0 | 0 | 0 | 2025-05-01 | 2025 | 39-0498 | Teleprotección SEL-2506 23km | AUTOMATIZACIÓN
0 | 0 | 0 | 0 | 0 | 2025-06-01 | 2025 | 39-0498 | Teleprotección SEL-2506 23km | AUTOMATIZACIÓN
0 | 0 | 0 | 0 | 0 | 2025-07-01 | 2025 | 39-0498 | Teleprotección SEL-2506 23km | AUTOMATIZACIÓN
0 | 0 | 0 | 0 | 0 | 2025-08-01 | 2025 | 39-0498 | Teleprotección SEL-2506 23km | AUTOMATIZACIÓN
0 | 0 | 0 | 0 | 0 | 2025-09-01 | 2025 | 39-0498 | Teleprotección SEL-2506 23km | AUTOMATIZACIÓN
0 | 0 | 0 | 0 | 0 | 2025-10-01 | 2025 | 39-0498 | Teleprotección SEL-2506 23km | AUTOMATIZACIÓN
0 | 0 | 0 | 0 | 0 | 2025-11-01 | 2025 | 39-0498 | Teleprotección SEL-2506 23km | AUTOMATIZACIÓN
0 | 0 | 0 | 0 | 0 | 2025-12-01 | 2025 | 39-0498 | Teleprotección SEL-2506 23km | AUTOMATIZACIÓN
0 | 0 | 0 | 0 | 0 | 2026-01-01 | 2026 | 39-0498 | Teleprotección SEL-2506 23km | AUTOMATIZACIÓN
0 | 0 | 0 | 0 | 0 | 2026-02-01 | 2026 | 39-0498 | Teleprotección SEL-2506 23km | AUTOMATIZACIÓN
0 | 0 | 0 | 0 | 0 | 2026-03-01 | 2026 | 39-0498 | Teleprotección SEL-2506 23km | AUTOMATIZACIÓN
0 | 0 | 0 | 0 | 0 | 2026-04-01 | 2026 | 39-0498 | Teleprotección SEL-2506 23km | AUTOMATIZACIÓN
0 | 0 | 0 | 0 | 0 | 2026-05-01 | 2026 | 39-0498 | Teleprotección SEL-2506 23km | AUTOMATIZACIÓN
0 | 0 | 0 | 0 | 0 | 2026-06-01 | 2026 | 39-0498 | Teleprotección SEL-2506 23km | AUTOMATIZACIÓN
0 | 0 | 0 | 0 | 0 | 2026-07-01 | 2026 | 39-0498 | Teleprotección SEL-2506 23km | AUTOMATIZACIÓN
0 | 0 | 0 | 0 | 0 | 2026-08-01 | 2026 | 39-0498 | Teleprotección SEL-2506 23km | AUTOMATIZACIÓN
0 | 0 | 0 | 0 | 0 | 2026-09-01 | 2026 | 39-0498 | Teleprotección SEL-2506 23km | AUTOMATIZACIÓN
0 | 0 | 0 | 0 | 0 | 2026-10-01 | 2026 | 39-0498 | Teleprotección SEL-2506 23km | AUTOMATIZACIÓN
0 | 0 | 0 | 0 | 0 | 2026-11-01 | 2026 | 39-0498 | Teleprotección SEL-2506 23km | AUTOMATIZACIÓN
0 | 0 | 0 | 0 | 0 | 2026-12-01 | 2026 | 39-0498 | Teleprotección SEL-2506 23km | AUTOMATIZACIÓN
0 | 0 | 0 | 0 | 0 | 2027-01-01 | 2027 | 39-0498 | Teleprotección SEL-2506 23km | AUTOMATIZACIÓN
0 | 0 | 0 | 0 | 0 | 2027-02-01 | 2027 | 39-0498 | Teleprotección SEL-2506 23km | AUTOMATIZACIÓN
0 | 0 | 0 | 0 | 0 | 2027-03-01 | 2027 | 39-0498 | Teleprotección SEL-2506 23km | AUTOMATIZACIÓN
0 | 0 | 0 | 0 | 0 | 2027-04-01 | 2027 | 39-0498 | Teleprotección SEL-2506 23km | AUTOMATIZACIÓN
0 | 0 | 0 | 0 | 0 | 2027-05-01 | 2027 | 39-0498 | Teleprotección SEL-2506 23km | AUTOMATIZACIÓN
0 | 0 | 0 | 0 | 0 | 2027-06-01 | 2027 | 39-0498 | Teleprotección SEL-2506 23km | AUTOMATIZACIÓN
0 | 0 | 0 | 0 | 0 | 2027-07-01 | 2027 | 39-0498 | Teleprotección SEL-2506 23km | AUTOMATIZACIÓN
0 | 0 | 0 | 0 | 0 | 2027-08-01 | 2027 | 39-0498 | Teleprotección SEL-2506 23km | AUTOMATIZACIÓN
0 | 0 | 0 | 0 | 0 | 2027-09-01 | 2027 | 39-0498 | Teleprotección SEL-2506 23km | AUTOMATIZACIÓN
0 | 0 | 0 | 0 | 0 | 2027-10-01 | 2027 | 39-0498 | Teleprotección SEL-2506 23km | AUTOMATIZACIÓN
0 | 0 | 0 | 0 | 0 | 2027-11-01 | 2027 | 39-0498 | Teleprotección SEL-2506 23km | AUTOMATIZACIÓN
0 | 0 | 0 | 0 | 0 | 2027-12-01 | 2027 | 39-0498 | Teleprotección SEL-2506 23km | AUTOMATIZACIÓN
0 | 0 | 0 | 0 | 0 | 2025-04-01 | 2025 | 39-0494 | Control de Recloser Linea SEL651RA | AUTOMATIZACIÓN
0 | 0 | 0 | 0 | 0 | 2025-05-01 | 2025 | 39-0494 | Control de Recloser Linea SEL651RA | AUTOMATIZACIÓN
0 | 0 | 0 | 0 | 0 | 2025-06-01 | 2025 | 39-0494 | Control de Recloser Linea SEL651RA | AUTOMATIZACIÓN
0 | 0 | 0 | 0 | 0 | 2025-07-01 | 2025 | 39-0494 | Control de Recloser Linea SEL651RA | AUTOMATIZACIÓN
7 | 0 | 0 | 0 | 7 | 2025-08-01 | 2025 | 39-0494 | Control de Recloser Linea SEL651RA | AUTOMATIZACIÓN
0 | 0 | 0 | 0 | 0 | 2025-09-01 | 2025 | 39-0494 | Control de Recloser Linea SEL651RA | AUTOMATIZACIÓN
0 | 0 | 0 | 0 | 0 | 2025-10-01 | 2025 | 39-0494 | Control de Recloser Linea SEL651RA | AUTOMATIZACIÓN
0 | 0 | 0 | 0 | 0 | 2025-11-01 | 2025 | 39-0494 | Control de Recloser Linea SEL651RA | AUTOMATIZACIÓN
0 | 0 | 0 | 0 | 0 | 2025-12-01 | 2025 | 39-0494 | Control de Recloser Linea SEL651RA | AUTOMATIZACIÓN
0 | 0 | 0 | 0 | 0 | 2026-01-01 | 2026 | 39-0494 | Control de Recloser Linea SEL651RA | AUTOMATIZACIÓN
0 | 0 | 0 | 0 | 0 | 2026-02-01 | 2026 | 39-0494 | Control de Recloser Linea SEL651RA | AUTOMATIZACIÓN
0 | 0 | 0 | 0 | 0 | 2026-03-01 | 2026 | 39-0494 | Control de Recloser Linea SEL651RA | AUTOMATIZACIÓN
7 | 0 | 0 | 0 | 7 | 2026-04-01 | 2026 | 39-0494 | Control de Recloser Linea SEL651RA | AUTOMATIZACIÓN
0 | 0 | 0 | 0 | 0 | 2026-05-01 | 2026 | 39-0494 | Control de Recloser Linea SEL651RA | AUTOMATIZACIÓN
0 | 0 | 0 | 0 | 0 | 2026-06-01 | 2026 | 39-0494 | Control de Recloser Linea SEL651RA | AUTOMATIZACIÓN
0 | 0 | 0 | 0 | 0 | 2026-07-01 | 2026 | 39-0494 | Control de Recloser Linea SEL651RA | AUTOMATIZACIÓN
0 | 0 | 0 | 0 | 0 | 2026-08-01 | 2026 | 39-0494 | Control de Recloser Linea SEL651RA | AUTOMATIZACIÓN
0 | 0 | 0 | 0 | 0 | 2026-09-01 | 2026 | 39-0494 | Control de Recloser Linea SEL651RA | AUTOMATIZACIÓN
0 | 0 | 0 | 0 | 0 | 2026-10-01 | 2026 | 39-0494 | Control de Recloser Linea SEL651RA | AUTOMATIZACIÓN
7 | 0 | 0 | 0 | 7 | 2026-11-01 | 2026 | 39-0494 | Control de Recloser Linea SEL651RA | AUTOMATIZACIÓN
0 | 0 | 0 | 0 | 0 | 2026-12-01 | 2026 | 39-0494 | Control de Recloser Linea SEL651RA | AUTOMATIZACIÓN
0 | 0 | 0 | 0 | 0 | 2027-01-01 | 2027 | 39-0494 | Control de Recloser Linea SEL651RA | AUTOMATIZACIÓN
0 | 0 | 0 | 0 | 0 | 2027-02-01 | 2027 | 39-0494 | Control de Recloser Linea SEL651RA | AUTOMATIZACIÓN
0 | 0 | 0 | 0 | 0 | 2027-03-01 | 2027 | 39-0494 | Control de Recloser Linea SEL651RA | AUTOMATIZACIÓN
0 | 0 | 0 | 0 | 0 | 2027-04-01 | 2027 | 39-0494 | Control de Recloser Linea SEL651RA | AUTOMATIZACIÓN
0 | 0 | 0 | 0 | 0 | 2027-05-01 | 2027 | 39-0494 | Control de Recloser Linea SEL651RA | AUTOMATIZACIÓN
0 | 0 | 0 | 0 | 0 | 2027-06-01 | 2027 | 39-0494 | Control de Recloser Linea SEL651RA | AUTOMATIZACIÓN
7 | 0 | 0 | 0 | 7 | 2027-07-01 | 2027 | 39-0494 | Control de Recloser Linea SEL651RA | AUTOMATIZACIÓN
0 | 0 | 0 | 0 | 0 | 2027-08-01 | 2027 | 39-0494 | Control de Recloser Linea SEL651RA | AUTOMATIZACIÓN
0 | 0 | 0 | 0 | 0 | 2027-09-01 | 2027 | 39-0494 | Control de Recloser Linea SEL651RA | AUTOMATIZACIÓN
0 | 0 | 0 | 0 | 0 | 2027-10-01 | 2027 | 39-0494 | Control de Recloser Linea SEL651RA | AUTOMATIZACIÓN
0 | 0 | 0 | 0 | 0 | 2027-11-01 | 2027 | 39-0494 | Control de Recloser Linea SEL651RA | AUTOMATIZACIÓN
0 | 0 | 0 | 0 | 0 | 2027-12-01 | 2027 | 39-0494 | Control de Recloser Linea SEL651RA | AUTOMATIZACIÓN
0 | 0 | 0 | 0 | 0 | 2025-04-01 | 2025 | 39-0492 | Bateria P/Control SEL 351R-4 | AUTOMATIZACIÓN
0 | 0 | 0 | 0 | 0 | 2025-05-01 | 2025 | 39-0492 | Bateria P/Control SEL 351R-4 | AUTOMATIZACIÓN
70 | 0 | 0 | 0 | 70 | 2025-06-01 | 2025 | 39-0492 | Bateria P/Control SEL 351R-4 | AUTOMATIZACIÓN
0 | 0 | 0 | 0 | 0 | 2025-07-01 | 2025 | 39-0492 | Bateria P/Control SEL 351R-4 | AUTOMATIZACIÓN
0 | 0 | 0 | 0 | 0 | 2025-08-01 | 2025 | 39-0492 | Bateria P/Control SEL 351R-4 | AUTOMATIZACIÓN
0 | 0 | 0 | 0 | 0 | 2025-09-01 | 2025 | 39-0492 | Bateria P/Control SEL 351R-4 | AUTOMATIZACIÓN
0 | 0 | 0 | 0 | 0 | 2025-10-01 | 2025 | 39-0492 | Bateria P/Control SEL 351R-4 | AUTOMATIZACIÓN
0 | 0 | 0 | 0 | 0 | 2025-11-01 | 2025 | 39-0492 | Bateria P/Control SEL 351R-4 | AUTOMATIZACIÓN
0 | 0 | 0 | 0 | 0 | 2025-12-01 | 2025 | 39-0492 | Bateria P/Control SEL 351R-4 | AUTOMATIZACIÓN
0 | 0 | 0 | 0 | 0 | 2026-01-01 | 2026 | 39-0492 | Bateria P/Control SEL 351R-4 | AUTOMATIZACIÓN
0 | 0 | 0 | 0 | 0 | 2026-02-01 | 2026 | 39-0492 | Bateria P/Control SEL 351R-4 | AUTOMATIZACIÓN
0 | 0 | 0 | 0 | 0 | 2026-03-01 | 2026 | 39-0492 | Bateria P/Control SEL 351R-4 | AUTOMATIZACIÓN
0 | 0 | 0 | 0 | 0 | 2026-04-01 | 2026 | 39-0492 | Bateria P/Control SEL 351R-4 | AUTOMATIZACIÓN
0 | 0 | 0 | 0 | 0 | 2026-05-01 | 2026 | 39-0492 | Bateria P/Control SEL 351R-4 | AUTOMATIZACIÓN
70 | 0 | 0 | 0 | 70 | 2026-06-01 | 2026 | 39-0492 | Bateria P/Control SEL 351R-4 | AUTOMATIZACIÓN
0 | 0 | 0 | 0 | 0 | 2026-07-01 | 2026 | 39-0492 | Bateria P/Control SEL 351R-4 | AUTOMATIZACIÓN
0 | 0 | 0 | 0 | 0 | 2026-08-01 | 2026 | 39-0492 | Bateria P/Control SEL 351R-4 | AUTOMATIZACIÓN
0 | 0 | 0 | 0 | 0 | 2026-09-01 | 2026 | 39-0492 | Bateria P/Control SEL 351R-4 | AUTOMATIZACIÓN
0 | 0 | 0 | 0 | 0 | 2026-10-01 | 2026 | 39-0492 | Bateria P/Control SEL 351R-4 | AUTOMATIZACIÓN
0 | 0 | 0 | 0 | 0 | 2026-11-01 | 2026 | 39-0492 | Bateria P/Control SEL 351R-4 | AUTOMATIZACIÓN
0 | 0 | 0 | 0 | 0 | 2026-12-01 | 2026 | 39-0492 | Bateria P/Control SEL 351R-4 | AUTOMATIZACIÓN
0 | 0 | 0 | 0 | 0 | 2027-01-01 | 2027 | 39-0492 | Bateria P/Control SEL 351R-4 | AUTOMATIZACIÓN
0 | 0 | 0 | 0 | 0 | 2027-02-01 | 2027 | 39-0492 | Bateria P/Control SEL 351R-4 | AUTOMATIZACIÓN
0 | 0 | 0 | 0 | 0 | 2027-03-01 | 2027 | 39-0492 | Bateria P/Control SEL 351R-4 | AUTOMATIZACIÓN
0 | 0 | 0 | 0 | 0 | 2027-04-01 | 2027 | 39-0492 | Bateria P/Control SEL 351R-4 | AUTOMATIZACIÓN
0 | 0 | 0 | 0 | 0 | 2027-05-01 | 2027 | 39-0492 | Bateria P/Control SEL 351R-4 | AUTOMATIZACIÓN
0 | 0 | 0 | 0 | 0 | 2027-06-01 | 2027 | 39-0492 | Bateria P/Control SEL 351R-4 | AUTOMATIZACIÓN
70 | 0 | 0 | 0 | 70 | 2027-07-01 | 2027 | 39-0492 | Bateria P/Control SEL 351R-4 | AUTOMATIZACIÓN
0 | 0 | 0 | 0 | 0 | 2027-08-01 | 2027 | 39-0492 | Bateria P/Control SEL 351R-4 | AUTOMATIZACIÓN
0 | 0 | 0 | 0 | 0 | 2027-09-01 | 2027 | 39-0492 | Bateria P/Control SEL 351R-4 | AUTOMATIZACIÓN
0 | 0 | 0 | 0 | 0 | 2027-10-01 | 2027 | 39-0492 | Bateria P/Control SEL 351R-4 | AUTOMATIZACIÓN
0 | 0 | 0 | 0 | 0 | 2027-11-01 | 2027 | 39-0492 | Bateria P/Control SEL 351R-4 | AUTOMATIZACIÓN
0 | 0 | 0 | 0 | 0 | 2027-12-01 | 2027 | 39-0492 | Bateria P/Control SEL 351R-4 | AUTOMATIZACIÓN
1 | 0 | 0 | 0 | 1 | 2025-04-01 | 2025 | 39-0490 | CABLE p/ CONTROL d/Recl.14 PINES 30 PIES | AUTOMATIZACIÓN
0 | 0 | 0 | 0 | 0 | 2025-05-01 | 2025 | 39-0490 | CABLE p/ CONTROL d/Recl.14 PINES 30 PIES | AUTOMATIZACIÓN
0 | 0 | 0 | 0 | 0 | 2025-06-01 | 2025 | 39-0490 | CABLE p/ CONTROL d/Recl.14 PINES 30 PIES | AUTOMATIZACIÓN
0 | 0 | 0 | 0 | 0 | 2025-07-01 | 2025 | 39-0490 | CABLE p/ CONTROL d/Recl.14 PINES 30 PIES | AUTOMATIZACIÓN
0 | 0 | 0 | 0 | 0 | 2025-08-01 | 2025 | 39-0490 | CABLE p/ CONTROL d/Recl.14 PINES 30 PIES | AUTOMATIZACIÓN
0 | 0 | 0 | 0 | 0 | 2025-09-01 | 2025 | 39-0490 | CABLE p/ CONTROL d/Recl.14 PINES 30 PIES | AUTOMATIZACIÓN
0 | 0 | 0 | 0 | 0 | 2025-10-01 | 2025 | 39-0490 | CABLE p/ CONTROL d/Recl.14 PINES 30 PIES | AUTOMATIZACIÓN
0 | 0 | 0 | 0 | 0 | 2025-11-01 | 2025 | 39-0490 | CABLE p/ CONTROL d/Recl.14 PINES 30 PIES | AUTOMATIZACIÓN
0 | 0 | 0 | 0 | 0 | 2025-12-01 | 2025 | 39-0490 | CABLE p/ CONTROL d/Recl.14 PINES 30 PIES | AUTOMATIZACIÓN
0 | 0 | 0 | 0 | 0 | 2026-01-01 | 2026 | 39-0490 | CABLE p/ CONTROL d/Recl.14 PINES 30 PIES | AUTOMATIZACIÓN
0 | 0 | 0 | 0 | 0 | 2026-02-01 | 2026 | 39-0490 | CABLE p/ CONTROL d/Recl.14 PINES 30 PIES | AUTOMATIZACIÓN
0 | 0 | 0 | 0 | 0 | 2026-03-01 | 2026 | 39-0490 | CABLE p/ CONTROL d/Recl.14 PINES 30 PIES | AUTOMATIZACIÓN
0 | 0 | 0 | 0 | 0 | 2026-04-01 | 2026 | 39-0490 | CABLE p/ CONTROL d/Recl.14 PINES 30 PIES | AUTOMATIZACIÓN
0 | 0 | 0 | 0 | 0 | 2026-05-01 | 2026 | 39-0490 | CABLE p/ CONTROL d/Recl.14 PINES 30 PIES | AUTOMATIZACIÓN
0 | 0 | 0 | 0 | 0 | 2026-06-01 | 2026 | 39-0490 | CABLE p/ CONTROL d/Recl.14 PINES 30 PIES | AUTOMATIZACIÓN
0 | 0 | 0 | 0 | 0 | 2026-07-01 | 2026 | 39-0490 | CABLE p/ CONTROL d/Recl.14 PINES 30 PIES | AUTOMATIZACIÓN
0 | 0 | 0 | 0 | 0 | 2026-08-01 | 2026 | 39-0490 | CABLE p/ CONTROL d/Recl.14 PINES 30 PIES | AUTOMATIZACIÓN
0 | 0 | 0 | 0 | 0 | 2026-09-01 | 2026 | 39-0490 | CABLE p/ CONTROL d/Recl.14 PINES 30 PIES | AUTOMATIZACIÓN
0 | 0 | 0 | 0 | 0 | 2026-10-01 | 2026 | 39-0490 | CABLE p/ CONTROL d/Recl.14 PINES 30 PIES | AUTOMATIZACIÓN
0 | 0 | 0 | 0 | 0 | 2026-11-01 | 2026 | 39-0490 | CABLE p/ CONTROL d/Recl.14 PINES 30 PIES | AUTOMATIZACIÓN
0 | 0 | 0 | 0 | 0 | 2026-12-01 | 2026 | 39-0490 | CABLE p/ CONTROL d/Recl.14 PINES 30 PIES | AUTOMATIZACIÓN
0 | 0 | 0 | 0 | 0 | 2027-01-01 | 2027 | 39-0490 | CABLE p/ CONTROL d/Recl.14 PINES 30 PIES | AUTOMATIZACIÓN
0 | 0 | 0 | 0 | 0 | 2027-02-01 | 2027 | 39-0490 | CABLE p/ CONTROL d/Recl.14 PINES 30 PIES | AUTOMATIZACIÓN
0 | 0 | 0 | 0 | 0 | 2027-03-01 | 2027 | 39-0490 | CABLE p/ CONTROL d/Recl.14 PINES 30 PIES | AUTOMATIZACIÓN
0 | 0 | 0 | 0 | 0 | 2027-04-01 | 2027 | 39-0490 | CABLE p/ CONTROL d/Recl.14 PINES 30 PIES | AUTOMATIZACIÓN
0 | 0 | 0 | 0 | 0 | 2027-05-01 | 2027 | 39-0490 | CABLE p/ CONTROL d/Recl.14 PINES 30 PIES | AUTOMATIZACIÓN
0 | 0 | 0 | 0 | 0 | 2027-06-01 | 2027 | 39-0490 | CABLE p/ CONTROL d/Recl.14 PINES 30 PIES | AUTOMATIZACIÓN
0 | 0 | 0 | 0 | 0 | 2027-07-01 | 2027 | 39-0490 | CABLE p/ CONTROL d/Recl.14 PINES 30 PIES | AUTOMATIZACIÓN
0 | 0 | 0 | 0 | 0 | 2027-08-01 | 2027 | 39-0490 | CABLE p/ CONTROL d/Recl.14 PINES 30 PIES | AUTOMATIZACIÓN
0 | 0 | 0 | 0 | 0 | 2027-09-01 | 2027 | 39-0490 | CABLE p/ CONTROL d/Recl.14 PINES 30 PIES | AUTOMATIZACIÓN
0 | 0 | 0 | 0 | 0 | 2027-10-01 | 2027 | 39-0490 | CABLE p/ CONTROL d/Recl.14 PINES 30 PIES | AUTOMATIZACIÓN
0 | 0 | 0 | 0 | 0 | 2027-11-01 | 2027 | 39-0490 | CABLE p/ CONTROL d/Recl.14 PINES 30 PIES | AUTOMATIZACIÓN
0 | 0 | 0 | 0 | 0 | 2027-12-01 | 2027 | 39-0490 | CABLE p/ CONTROL d/Recl.14 PINES 30 PIES | AUTOMATIZACIÓN
0 | 0 | 0 | 0 | 0 | 2025-04-01 | 2025 | 39-0488 | Control de Recloser de Linea (SEL) | AUTOMATIZACIÓN
0 | 0 | 0 | 0 | 0 | 2025-05-01 | 2025 | 39-0488 | Control de Recloser de Linea (SEL) | AUTOMATIZACIÓN
0 | 0 | 0 | 0 | 0 | 2025-06-01 | 2025 | 39-0488 | Control de Recloser de Linea (SEL) | AUTOMATIZACIÓN
0 | 0 | 0 | 0 | 0 | 2025-07-01 | 2025 | 39-0488 | Control de Recloser de Linea (SEL) | AUTOMATIZACIÓN
0 | 0 | 0 | 0 | 0 | 2025-08-01 | 2025 | 39-0488 | Control de Recloser de Linea (SEL) | AUTOMATIZACIÓN
0 | 0 | 0 | 0 | 0 | 2025-09-01 | 2025 | 39-0488 | Control de Recloser de Linea (SEL) | AUTOMATIZACIÓN
0 | 0 | 0 | 0 | 0 | 2025-10-01 | 2025 | 39-0488 | Control de Recloser de Linea (SEL) | AUTOMATIZACIÓN
0 | 0 | 0 | 0 | 0 | 2025-11-01 | 2025 | 39-0488 | Control de Recloser de Linea (SEL) | AUTOMATIZACIÓN
0 | 0 | 0 | 0 | 0 | 2025-12-01 | 2025 | 39-0488 | Control de Recloser de Linea (SEL) | AUTOMATIZACIÓN
0 | 0 | 0 | 0 | 0 | 2026-01-01 | 2026 | 39-0488 | Control de Recloser de Linea (SEL) | AUTOMATIZACIÓN
0 | 0 | 0 | 0 | 0 | 2026-02-01 | 2026 | 39-0488 | Control de Recloser de Linea (SEL) | AUTOMATIZACIÓN
0 | 0 | 0 | 0 | 0 | 2026-03-01 | 2026 | 39-0488 | Control de Recloser de Linea (SEL) | AUTOMATIZACIÓN
0 | 0 | 0 | 0 | 0 | 2026-04-01 | 2026 | 39-0488 | Control de Recloser de Linea (SEL) | AUTOMATIZACIÓN
0 | 0 | 0 | 0 | 0 | 2026-05-01 | 2026 | 39-0488 | Control de Recloser de Linea (SEL) | AUTOMATIZACIÓN
0 | 0 | 0 | 0 | 0 | 2026-06-01 | 2026 | 39-0488 | Control de Recloser de Linea (SEL) | AUTOMATIZACIÓN
0 | 0 | 0 | 0 | 0 | 2026-07-01 | 2026 | 39-0488 | Control de Recloser de Linea (SEL) | AUTOMATIZACIÓN
0 | 0 | 0 | 0 | 0 | 2026-08-01 | 2026 | 39-0488 | Control de Recloser de Linea (SEL) | AUTOMATIZACIÓN
0 | 0 | 0 | 0 | 0 | 2026-09-01 | 2026 | 39-0488 | Control de Recloser de Linea (SEL) | AUTOMATIZACIÓN
0 | 0 | 0 | 0 | 0 | 2026-10-01 | 2026 | 39-0488 | Control de Recloser de Linea (SEL) | AUTOMATIZACIÓN
0 | 0 | 0 | 0 | 0 | 2026-11-01 | 2026 | 39-0488 | Control de Recloser de Linea (SEL) | AUTOMATIZACIÓN
0 | 0 | 0 | 0 | 0 | 2026-12-01 | 2026 | 39-0488 | Control de Recloser de Linea (SEL) | AUTOMATIZACIÓN
0 | 0 | 0 | 0 | 0 | 2027-01-01 | 2027 | 39-0488 | Control de Recloser de Linea (SEL) | AUTOMATIZACIÓN
0 | 0 | 0 | 0 | 0 | 2027-02-01 | 2027 | 39-0488 | Control de Recloser de Linea (SEL) | AUTOMATIZACIÓN
0 | 0 | 0 | 0 | 0 | 2027-03-01 | 2027 | 39-0488 | Control de Recloser de Linea (SEL) | AUTOMATIZACIÓN
0 | 0 | 0 | 0 | 0 | 2027-04-01 | 2027 | 39-0488 | Control de Recloser de Linea (SEL) | AUTOMATIZACIÓN
0 | 0 | 0 | 0 | 0 | 2027-05-01 | 2027 | 39-0488 | Control de Recloser de Linea (SEL) | AUTOMATIZACIÓN
0 | 0 | 0 | 0 | 0 | 2027-06-01 | 2027 | 39-0488 | Control de Recloser de Linea (SEL) | AUTOMATIZACIÓN
0 | 0 | 0 | 0 | 0 | 2027-07-01 | 2027 | 39-0488 | Control de Recloser de Linea (SEL) | AUTOMATIZACIÓN
0 | 0 | 0 | 0 | 0 | 2027-08-01 | 2027 | 39-0488 | Control de Recloser de Linea (SEL) | AUTOMATIZACIÓN
0 | 0 | 0 | 0 | 0 | 2027-09-01 | 2027 | 39-0488 | Control de Recloser de Linea (SEL) | AUTOMATIZACIÓN
0 | 0 | 0 | 0 | 0 | 2027-10-01 | 2027 | 39-0488 | Control de Recloser de Linea (SEL) | AUTOMATIZACIÓN
0 | 0 | 0 | 0 | 0 | 2027-11-01 | 2027 | 39-0488 | Control de Recloser de Linea (SEL) | AUTOMATIZACIÓN
0 | 0 | 0 | 0 | 0 | 2027-12-01 | 2027 | 39-0488 | Control de Recloser de Linea (SEL) | AUTOMATIZACIÓN
0 | 0 | 0 | 0 | 0 | 2025-04-01 | 2025 | 39-0474 | Conect. en L tipo NEMA 2 p ENTEC | AUTOMATIZACIÓN
0 | 0 | 0 | 0 | 0 | 2025-05-01 | 2025 | 39-0474 | Conect. en L tipo NEMA 2 p ENTEC | AUTOMATIZACIÓN
0 | 0 | 0 | 0 | 0 | 2025-06-01 | 2025 | 39-0474 | Conect. en L tipo NEMA 2 p ENTEC | AUTOMATIZACIÓN
0 | 0 | 0 | 0 | 0 | 2025-07-01 | 2025 | 39-0474 | Conect. en L tipo NEMA 2 p ENTEC | AUTOMATIZACIÓN
0 | 0 | 0 | 0 | 0 | 2025-08-01 | 2025 | 39-0474 | Conect. en L tipo NEMA 2 p ENTEC | AUTOMATIZACIÓN
0 | 0 | 0 | 0 | 0 | 2025-09-01 | 2025 | 39-0474 | Conect. en L tipo NEMA 2 p ENTEC | AUTOMATIZACIÓN
0 | 0 | 0 | 0 | 0 | 2025-10-01 | 2025 | 39-0474 | Conect. en L tipo NEMA 2 p ENTEC | AUTOMATIZACIÓN
0 | 0 | 0 | 0 | 0 | 2025-11-01 | 2025 | 39-0474 | Conect. en L tipo NEMA 2 p ENTEC | AUTOMATIZACIÓN
0 | 0 | 0 | 0 | 0 | 2025-12-01 | 2025 | 39-0474 | Conect. en L tipo NEMA 2 p ENTEC | AUTOMATIZACIÓN
0 | 0 | 0 | 0 | 0 | 2026-01-01 | 2026 | 39-0474 | Conect. en L tipo NEMA 2 p ENTEC | AUTOMATIZACIÓN
0 | 0 | 0 | 0 | 0 | 2026-02-01 | 2026 | 39-0474 | Conect. en L tipo NEMA 2 p ENTEC | AUTOMATIZACIÓN
0 | 0 | 0 | 0 | 0 | 2026-03-01 | 2026 | 39-0474 | Conect. en L tipo NEMA 2 p ENTEC | AUTOMATIZACIÓN
0 | 0 | 0 | 0 | 0 | 2026-04-01 | 2026 | 39-0474 | Conect. en L tipo NEMA 2 p ENTEC | AUTOMATIZACIÓN
0 | 0 | 0 | 0 | 0 | 2026-05-01 | 2026 | 39-0474 | Conect. en L tipo NEMA 2 p ENTEC | AUTOMATIZACIÓN
0 | 0 | 0 | 0 | 0 | 2026-06-01 | 2026 | 39-0474 | Conect. en L tipo NEMA 2 p ENTEC | AUTOMATIZACIÓN
0 | 0 | 0 | 0 | 0 | 2026-07-01 | 2026 | 39-0474 | Conect. en L tipo NEMA 2 p ENTEC | AUTOMATIZACIÓN
0 | 0 | 0 | 0 | 0 | 2026-08-01 | 2026 | 39-0474 | Conect. en L tipo NEMA 2 p ENTEC | AUTOMATIZACIÓN
0 | 0 | 0 | 0 | 0 | 2026-09-01 | 2026 | 39-0474 | Conect. en L tipo NEMA 2 p ENTEC | AUTOMATIZACIÓN
0 | 0 | 0 | 0 | 0 | 2026-10-01 | 2026 | 39-0474 | Conect. en L tipo NEMA 2 p ENTEC | AUTOMATIZACIÓN
0 | 0 | 0 | 0 | 0 | 2026-11-01 | 2026 | 39-0474 | Conect. en L tipo NEMA 2 p ENTEC | AUTOMATIZACIÓN
0 | 0 | 0 | 0 | 0 | 2026-12-01 | 2026 | 39-0474 | Conect. en L tipo NEMA 2 p ENTEC | AUTOMATIZACIÓN
0 | 0 | 0 | 0 | 0 | 2027-01-01 | 2027 | 39-0474 | Conect. en L tipo NEMA 2 p ENTEC | AUTOMATIZACIÓN
0 | 0 | 0 | 0 | 0 | 2027-02-01 | 2027 | 39-0474 | Conect. en L tipo NEMA 2 p ENTEC | AUTOMATIZACIÓN
0 | 0 | 0 | 0 | 0 | 2027-03-01 | 2027 | 39-0474 | Conect. en L tipo NEMA 2 p ENTEC | AUTOMATIZACIÓN
0 | 0 | 0 | 0 | 0 | 2027-04-01 | 2027 | 39-0474 | Conect. en L tipo NEMA 2 p ENTEC | AUTOMATIZACIÓN
0 | 0 | 0 | 0 | 0 | 2027-05-01 | 2027 | 39-0474 | Conect. en L tipo NEMA 2 p ENTEC | AUTOMATIZACIÓN
0 | 0 | 0 | 0 | 0 | 2027-06-01 | 2027 | 39-0474 | Conect. en L tipo NEMA 2 p ENTEC | AUTOMATIZACIÓN
0 | 0 | 0 | 0 | 0 | 2027-07-01 | 2027 | 39-0474 | Conect. en L tipo NEMA 2 p ENTEC | AUTOMATIZACIÓN
0 | 0 | 0 | 0 | 0 | 2027-08-01 | 2027 | 39-0474 | Conect. en L tipo NEMA 2 p ENTEC | AUTOMATIZACIÓN
0 | 0 | 0 | 0 | 0 | 2027-09-01 | 2027 | 39-0474 | Conect. en L tipo NEMA 2 p ENTEC | AUTOMATIZACIÓN
0 | 0 | 0 | 0 | 0 | 2027-10-01 | 2027 | 39-0474 | Conect. en L tipo NEMA 2 p ENTEC | AUTOMATIZACIÓN
0 | 0 | 0 | 0 | 0 | 2027-11-01 | 2027 | 39-0474 | Conect. en L tipo NEMA 2 p ENTEC | AUTOMATIZACIÓN
0 | 0 | 0 | 0 | 0 | 2027-12-01 | 2027 | 39-0474 | Conect. en L tipo NEMA 2 p ENTEC | AUTOMATIZACIÓN
0 | 0 | 0 | 0 | 0 | 2025-04-01 | 2025 | 39-0432 | siLICA GEL naRANJA | OTROS
0 | 0 | 0 | 0 | 0 | 2025-05-01 | 2025 | 39-0432 | siLICA GEL naRANJA | OTROS
0 | 0 | 0 | 0 | 0 | 2025-06-01 | 2025 | 39-0432 | siLICA GEL naRANJA | OTROS
0 | 0 | 0 | 0 | 0 | 2025-07-01 | 2025 | 39-0432 | siLICA GEL naRANJA | OTROS
0 | 0 | 0 | 0 | 0 | 2025-08-01 | 2025 | 39-0432 | siLICA GEL naRANJA | OTROS
0 | 0 | 0 | 0 | 0 | 2025-09-01 | 2025 | 39-0432 | siLICA GEL naRANJA | OTROS
0 | 0 | 0 | 0 | 0 | 2025-10-01 | 2025 | 39-0432 | siLICA GEL naRANJA | OTROS
0 | 0 | 0 | 0 | 0 | 2025-11-01 | 2025 | 39-0432 | siLICA GEL naRANJA | OTROS
0 | 0 | 0 | 0 | 0 | 2025-12-01 | 2025 | 39-0432 | siLICA GEL naRANJA | OTROS
0 | 0 | 0 | 0 | 0 | 2026-01-01 | 2026 | 39-0432 | siLICA GEL naRANJA | OTROS
0 | 0 | 0 | 0 | 0 | 2026-02-01 | 2026 | 39-0432 | siLICA GEL naRANJA | OTROS
0 | 0 | 0 | 0 | 0 | 2026-03-01 | 2026 | 39-0432 | siLICA GEL naRANJA | OTROS
0 | 0 | 0 | 0 | 0 | 2026-04-01 | 2026 | 39-0432 | siLICA GEL naRANJA | OTROS
0 | 0 | 0 | 0 | 0 | 2026-05-01 | 2026 | 39-0432 | siLICA GEL naRANJA | OTROS
0 | 0 | 0 | 0 | 0 | 2026-06-01 | 2026 | 39-0432 | siLICA GEL naRANJA | OTROS
0 | 0 | 0 | 0 | 0 | 2026-07-01 | 2026 | 39-0432 | siLICA GEL naRANJA | OTROS
0 | 0 | 0 | 0 | 0 | 2026-08-01 | 2026 | 39-0432 | siLICA GEL naRANJA | OTROS
0 | 0 | 0 | 0 | 0 | 2026-09-01 | 2026 | 39-0432 | siLICA GEL naRANJA | OTROS
0 | 0 | 0 | 0 | 0 | 2026-10-01 | 2026 | 39-0432 | siLICA GEL naRANJA | OTROS
0 | 0 | 0 | 0 | 0 | 2026-11-01 | 2026 | 39-0432 | siLICA GEL naRANJA | OTROS
0 | 0 | 0 | 0 | 0 | 2026-12-01 | 2026 | 39-0432 | siLICA GEL naRANJA | OTROS
0 | 0 | 0 | 0 | 0 | 2027-01-01 | 2027 | 39-0432 | siLICA GEL naRANJA | OTROS
0 | 0 | 0 | 0 | 0 | 2027-02-01 | 2027 | 39-0432 | siLICA GEL naRANJA | OTROS
0 | 0 | 0 | 0 | 0 | 2027-03-01 | 2027 | 39-0432 | siLICA GEL naRANJA | OTROS
0 | 0 | 0 | 0 | 0 | 2027-04-01 | 2027 | 39-0432 | siLICA GEL naRANJA | OTROS
0 | 0 | 0 | 0 | 0 | 2027-05-01 | 2027 | 39-0432 | siLICA GEL naRANJA | OTROS
0 | 0 | 0 | 0 | 0 | 2027-06-01 | 2027 | 39-0432 | siLICA GEL naRANJA | OTROS
0 | 0 | 0 | 0 | 0 | 2027-07-01 | 2027 | 39-0432 | siLICA GEL naRANJA | OTROS
0 | 0 | 0 | 0 | 0 | 2027-08-01 | 2027 | 39-0432 | siLICA GEL naRANJA | OTROS
0 | 0 | 0 | 0 | 0 | 2027-09-01 | 2027 | 39-0432 | siLICA GEL naRANJA | OTROS
0 | 0 | 0 | 0 | 0 | 2027-10-01 | 2027 | 39-0432 | siLICA GEL naRANJA | OTROS
0 | 0 | 0 | 0 | 0 | 2027-11-01 | 2027 | 39-0432 | siLICA GEL naRANJA | OTROS
0 | 0 | 0 | 0 | 0 | 2027-12-01 | 2027 | 39-0432 | siLICA GEL naRANJA | OTROS
0 | 0 | 0 | 0 | 0 | 2025-04-01 | 2025 | 39-0388 | Celda tipo interior de 17.5 kV, 630 Amp. | AUTOMATIZACIÓN
0 | 0 | 0 | 0 | 0 | 2025-05-01 | 2025 | 39-0388 | Celda tipo interior de 17.5 kV, 630 Amp. | AUTOMATIZACIÓN
0 | 0 | 0 | 0 | 0 | 2025-06-01 | 2025 | 39-0388 | Celda tipo interior de 17.5 kV, 630 Amp. | AUTOMATIZACIÓN
0 | 0 | 0 | 0 | 0 | 2025-07-01 | 2025 | 39-0388 | Celda tipo interior de 17.5 kV, 630 Amp. | AUTOMATIZACIÓN
0 | 0 | 0 | 0 | 0 | 2025-08-01 | 2025 | 39-0388 | Celda tipo interior de 17.5 kV, 630 Amp. | AUTOMATIZACIÓN
0 | 0 | 0 | 0 | 0 | 2025-09-01 | 2025 | 39-0388 | Celda tipo interior de 17.5 kV, 630 Amp. | AUTOMATIZACIÓN
0 | 0 | 0 | 0 | 0 | 2025-10-01 | 2025 | 39-0388 | Celda tipo interior de 17.5 kV, 630 Amp. | AUTOMATIZACIÓN
0 | 0 | 0 | 0 | 0 | 2025-11-01 | 2025 | 39-0388 | Celda tipo interior de 17.5 kV, 630 Amp. | AUTOMATIZACIÓN
0 | 0 | 0 | 0 | 0 | 2025-12-01 | 2025 | 39-0388 | Celda tipo interior de 17.5 kV, 630 Amp. | AUTOMATIZACIÓN
0 | 0 | 0 | 0 | 0 | 2026-01-01 | 2026 | 39-0388 | Celda tipo interior de 17.5 kV, 630 Amp. | AUTOMATIZACIÓN
0 | 0 | 0 | 0 | 0 | 2026-02-01 | 2026 | 39-0388 | Celda tipo interior de 17.5 kV, 630 Amp. | AUTOMATIZACIÓN
0 | 0 | 0 | 0 | 0 | 2026-03-01 | 2026 | 39-0388 | Celda tipo interior de 17.5 kV, 630 Amp. | AUTOMATIZACIÓN
0 | 0 | 0 | 0 | 0 | 2026-04-01 | 2026 | 39-0388 | Celda tipo interior de 17.5 kV, 630 Amp. | AUTOMATIZACIÓN
0 | 0 | 0 | 0 | 0 | 2026-05-01 | 2026 | 39-0388 | Celda tipo interior de 17.5 kV, 630 Amp. | AUTOMATIZACIÓN
0 | 0 | 0 | 0 | 0 | 2026-06-01 | 2026 | 39-0388 | Celda tipo interior de 17.5 kV, 630 Amp. | AUTOMATIZACIÓN
0 | 0 | 0 | 0 | 0 | 2026-07-01 | 2026 | 39-0388 | Celda tipo interior de 17.5 kV, 630 Amp. | AUTOMATIZACIÓN
0 | 0 | 0 | 0 | 0 | 2026-08-01 | 2026 | 39-0388 | Celda tipo interior de 17.5 kV, 630 Amp. | AUTOMATIZACIÓN
0 | 0 | 0 | 0 | 0 | 2026-09-01 | 2026 | 39-0388 | Celda tipo interior de 17.5 kV, 630 Amp. | AUTOMATIZACIÓN
0 | 0 | 0 | 0 | 0 | 2026-10-01 | 2026 | 39-0388 | Celda tipo interior de 17.5 kV, 630 Amp. | AUTOMATIZACIÓN
0 | 0 | 0 | 0 | 0 | 2026-11-01 | 2026 | 39-0388 | Celda tipo interior de 17.5 kV, 630 Amp. | AUTOMATIZACIÓN
0 | 0 | 0 | 0 | 0 | 2026-12-01 | 2026 | 39-0388 | Celda tipo interior de 17.5 kV, 630 Amp. | AUTOMATIZACIÓN
0 | 0 | 0 | 0 | 0 | 2027-01-01 | 2027 | 39-0388 | Celda tipo interior de 17.5 kV, 630 Amp. | AUTOMATIZACIÓN
0 | 0 | 0 | 0 | 0 | 2027-02-01 | 2027 | 39-0388 | Celda tipo interior de 17.5 kV, 630 Amp. | AUTOMATIZACIÓN
0 | 0 | 0 | 0 | 0 | 2027-03-01 | 2027 | 39-0388 | Celda tipo interior de 17.5 kV, 630 Amp. | AUTOMATIZACIÓN
0 | 0 | 0 | 0 | 0 | 2027-04-01 | 2027 | 39-0388 | Celda tipo interior de 17.5 kV, 630 Amp. | AUTOMATIZACIÓN
0 | 0 | 0 | 0 | 0 | 2027-05-01 | 2027 | 39-0388 | Celda tipo interior de 17.5 kV, 630 Amp. | AUTOMATIZACIÓN
0 | 0 | 0 | 0 | 0 | 2027-06-01 | 2027 | 39-0388 | Celda tipo interior de 17.5 kV, 630 Amp. | AUTOMATIZACIÓN
0 | 0 | 0 | 0 | 0 | 2027-07-01 | 2027 | 39-0388 | Celda tipo interior de 17.5 kV, 630 Amp. | AUTOMATIZACIÓN
0 | 0 | 0 | 0 | 0 | 2027-08-01 | 2027 | 39-0388 | Celda tipo interior de 17.5 kV, 630 Amp. | AUTOMATIZACIÓN
0 | 0 | 0 | 0 | 0 | 2027-09-01 | 2027 | 39-0388 | Celda tipo interior de 17.5 kV, 630 Amp. | AUTOMATIZACIÓN
0 | 0 | 0 | 0 | 0 | 2027-10-01 | 2027 | 39-0388 | Celda tipo interior de 17.5 kV, 630 Amp. | AUTOMATIZACIÓN
0 | 0 | 0 | 0 | 0 | 2027-11-01 | 2027 | 39-0388 | Celda tipo interior de 17.5 kV, 630 Amp. | AUTOMATIZACIÓN
0 | 0 | 0 | 0 | 0 | 2027-12-01 | 2027 | 39-0388 | Celda tipo interior de 17.5 kV, 630 Amp. | AUTOMATIZACIÓN
0 | 0 | 0 | 0 | 0 | 2025-04-01 | 2025 | 39-0364 | FLEXIBLE SHAFT PARA Reg. siemens | AUTOMATIZACIÓN
0 | 0 | 0 | 0 | 0 | 2025-05-01 | 2025 | 39-0364 | FLEXIBLE SHAFT PARA Reg. siemens | AUTOMATIZACIÓN
0 | 0 | 0 | 0 | 0 | 2025-06-01 | 2025 | 39-0364 | FLEXIBLE SHAFT PARA Reg. siemens | AUTOMATIZACIÓN
0 | 0 | 0 | 0 | 0 | 2025-07-01 | 2025 | 39-0364 | FLEXIBLE SHAFT PARA Reg. siemens | AUTOMATIZACIÓN
0 | 0 | 0 | 0 | 0 | 2025-08-01 | 2025 | 39-0364 | FLEXIBLE SHAFT PARA Reg. siemens | AUTOMATIZACIÓN
0 | 0 | 0 | 0 | 0 | 2025-09-01 | 2025 | 39-0364 | FLEXIBLE SHAFT PARA Reg. siemens | AUTOMATIZACIÓN
0 | 0 | 0 | 0 | 0 | 2025-10-01 | 2025 | 39-0364 | FLEXIBLE SHAFT PARA Reg. siemens | AUTOMATIZACIÓN
0 | 0 | 0 | 0 | 0 | 2025-11-01 | 2025 | 39-0364 | FLEXIBLE SHAFT PARA Reg. siemens | AUTOMATIZACIÓN
0 | 0 | 0 | 0 | 0 | 2025-12-01 | 2025 | 39-0364 | FLEXIBLE SHAFT PARA Reg. siemens | AUTOMATIZACIÓN
0 | 0 | 0 | 0 | 0 | 2026-01-01 | 2026 | 39-0364 | FLEXIBLE SHAFT PARA Reg. siemens | AUTOMATIZACIÓN
0 | 0 | 0 | 0 | 0 | 2026-02-01 | 2026 | 39-0364 | FLEXIBLE SHAFT PARA Reg. siemens | AUTOMATIZACIÓN
0 | 0 | 0 | 0 | 0 | 2026-03-01 | 2026 | 39-0364 | FLEXIBLE SHAFT PARA Reg. siemens | AUTOMATIZACIÓN
0 | 0 | 0 | 0 | 0 | 2026-04-01 | 2026 | 39-0364 | FLEXIBLE SHAFT PARA Reg. siemens | AUTOMATIZACIÓN
0 | 0 | 0 | 0 | 0 | 2026-05-01 | 2026 | 39-0364 | FLEXIBLE SHAFT PARA Reg. siemens | AUTOMATIZACIÓN
0 | 0 | 0 | 0 | 0 | 2026-06-01 | 2026 | 39-0364 | FLEXIBLE SHAFT PARA Reg. siemens | AUTOMATIZACIÓN
0 | 0 | 0 | 0 | 0 | 2026-07-01 | 2026 | 39-0364 | FLEXIBLE SHAFT PARA Reg. siemens | AUTOMATIZACIÓN
0 | 0 | 0 | 0 | 0 | 2026-08-01 | 2026 | 39-0364 | FLEXIBLE SHAFT PARA Reg. siemens | AUTOMATIZACIÓN
0 | 0 | 0 | 0 | 0 | 2026-09-01 | 2026 | 39-0364 | FLEXIBLE SHAFT PARA Reg. siemens | AUTOMATIZACIÓN
0 | 0 | 0 | 0 | 0 | 2026-10-01 | 2026 | 39-0364 | FLEXIBLE SHAFT PARA Reg. siemens | AUTOMATIZACIÓN
0 | 0 | 0 | 0 | 0 | 2026-11-01 | 2026 | 39-0364 | FLEXIBLE SHAFT PARA Reg. siemens | AUTOMATIZACIÓN
0 | 0 | 0 | 0 | 0 | 2026-12-01 | 2026 | 39-0364 | FLEXIBLE SHAFT PARA Reg. siemens | AUTOMATIZACIÓN
0 | 0 | 0 | 0 | 0 | 2027-01-01 | 2027 | 39-0364 | FLEXIBLE SHAFT PARA Reg. siemens | AUTOMATIZACIÓN
0 | 0 | 0 | 0 | 0 | 2027-02-01 | 2027 | 39-0364 | FLEXIBLE SHAFT PARA Reg. siemens | AUTOMATIZACIÓN
0 | 0 | 0 | 0 | 0 | 2027-03-01 | 2027 | 39-0364 | FLEXIBLE SHAFT PARA Reg. siemens | AUTOMATIZACIÓN
0 | 0 | 0 | 0 | 0 | 2027-04-01 | 2027 | 39-0364 | FLEXIBLE SHAFT PARA Reg. siemens | AUTOMATIZACIÓN
0 | 0 | 0 | 0 | 0 | 2027-05-01 | 2027 | 39-0364 | FLEXIBLE SHAFT PARA Reg. siemens | AUTOMATIZACIÓN
0 | 0 | 0 | 0 | 0 | 2027-06-01 | 2027 | 39-0364 | FLEXIBLE SHAFT PARA Reg. siemens | AUTOMATIZACIÓN
0 | 0 | 0 | 0 | 0 | 2027-07-01 | 2027 | 39-0364 | FLEXIBLE SHAFT PARA Reg. siemens | AUTOMATIZACIÓN
0 | 0 | 0 | 0 | 0 | 2027-08-01 | 2027 | 39-0364 | FLEXIBLE SHAFT PARA Reg. siemens | AUTOMATIZACIÓN
0 | 0 | 0 | 0 | 0 | 2027-09-01 | 2027 | 39-0364 | FLEXIBLE SHAFT PARA Reg. siemens | AUTOMATIZACIÓN
0 | 0 | 0 | 0 | 0 | 2027-10-01 | 2027 | 39-0364 | FLEXIBLE SHAFT PARA Reg. siemens | AUTOMATIZACIÓN
0 | 0 | 0 | 0 | 0 | 2027-11-01 | 2027 | 39-0364 | FLEXIBLE SHAFT PARA Reg. siemens | AUTOMATIZACIÓN
0 | 0 | 0 | 0 | 0 | 2027-12-01 | 2027 | 39-0364 | FLEXIBLE SHAFT PARA Reg. siemens | AUTOMATIZACIÓN
0 | 0 | 0 | 0 | 0 | 2025-04-01 | 2025 | 39-0344 | CABLE DE USB A SERIAL PARA EQUIPO SEL | AUTOMATIZACIÓN
0 | 0 | 0 | 0 | 0 | 2025-05-01 | 2025 | 39-0344 | CABLE DE USB A SERIAL PARA EQUIPO SEL | AUTOMATIZACIÓN
0 | 0 | 0 | 0 | 0 | 2025-06-01 | 2025 | 39-0344 | CABLE DE USB A SERIAL PARA EQUIPO SEL | AUTOMATIZACIÓN
0 | 0 | 0 | 0 | 0 | 2025-07-01 | 2025 | 39-0344 | CABLE DE USB A SERIAL PARA EQUIPO SEL | AUTOMATIZACIÓN
0 | 0 | 0 | 0 | 0 | 2025-08-01 | 2025 | 39-0344 | CABLE DE USB A SERIAL PARA EQUIPO SEL | AUTOMATIZACIÓN
0 | 0 | 0 | 0 | 0 | 2025-09-01 | 2025 | 39-0344 | CABLE DE USB A SERIAL PARA EQUIPO SEL | AUTOMATIZACIÓN
0 | 0 | 0 | 0 | 0 | 2025-10-01 | 2025 | 39-0344 | CABLE DE USB A SERIAL PARA EQUIPO SEL | AUTOMATIZACIÓN
0 | 0 | 0 | 0 | 0 | 2025-11-01 | 2025 | 39-0344 | CABLE DE USB A SERIAL PARA EQUIPO SEL | AUTOMATIZACIÓN
0 | 0 | 0 | 0 | 0 | 2025-12-01 | 2025 | 39-0344 | CABLE DE USB A SERIAL PARA EQUIPO SEL | AUTOMATIZACIÓN
0 | 0 | 0 | 0 | 0 | 2026-01-01 | 2026 | 39-0344 | CABLE DE USB A SERIAL PARA EQUIPO SEL | AUTOMATIZACIÓN
0 | 0 | 0 | 0 | 0 | 2026-02-01 | 2026 | 39-0344 | CABLE DE USB A SERIAL PARA EQUIPO SEL | AUTOMATIZACIÓN
0 | 0 | 0 | 0 | 0 | 2026-03-01 | 2026 | 39-0344 | CABLE DE USB A SERIAL PARA EQUIPO SEL | AUTOMATIZACIÓN
0 | 0 | 0 | 0 | 0 | 2026-04-01 | 2026 | 39-0344 | CABLE DE USB A SERIAL PARA EQUIPO SEL | AUTOMATIZACIÓN
0 | 0 | 0 | 0 | 0 | 2026-05-01 | 2026 | 39-0344 | CABLE DE USB A SERIAL PARA EQUIPO SEL | AUTOMATIZACIÓN
0 | 0 | 0 | 0 | 0 | 2026-06-01 | 2026 | 39-0344 | CABLE DE USB A SERIAL PARA EQUIPO SEL | AUTOMATIZACIÓN
0 | 0 | 0 | 0 | 0 | 2026-07-01 | 2026 | 39-0344 | CABLE DE USB A SERIAL PARA EQUIPO SEL | AUTOMATIZACIÓN
0 | 0 | 0 | 0 | 0 | 2026-08-01 | 2026 | 39-0344 | CABLE DE USB A SERIAL PARA EQUIPO SEL | AUTOMATIZACIÓN
0 | 0 | 0 | 0 | 0 | 2026-09-01 | 2026 | 39-0344 | CABLE DE USB A SERIAL PARA EQUIPO SEL | AUTOMATIZACIÓN
0 | 0 | 0 | 0 | 0 | 2026-10-01 | 2026 | 39-0344 | CABLE DE USB A SERIAL PARA EQUIPO SEL | AUTOMATIZACIÓN
0 | 0 | 0 | 0 | 0 | 2026-11-01 | 2026 | 39-0344 | CABLE DE USB A SERIAL PARA EQUIPO SEL | AUTOMATIZACIÓN
0 | 0 | 0 | 0 | 0 | 2026-12-01 | 2026 | 39-0344 | CABLE DE USB A SERIAL PARA EQUIPO SEL | AUTOMATIZACIÓN
0 | 0 | 0 | 0 | 0 | 2027-01-01 | 2027 | 39-0344 | CABLE DE USB A SERIAL PARA EQUIPO SEL | AUTOMATIZACIÓN
0 | 0 | 0 | 0 | 0 | 2027-02-01 | 2027 | 39-0344 | CABLE DE USB A SERIAL PARA EQUIPO SEL | AUTOMATIZACIÓN
0 | 0 | 0 | 0 | 0 | 2027-03-01 | 2027 | 39-0344 | CABLE DE USB A SERIAL PARA EQUIPO SEL | AUTOMATIZACIÓN
0 | 0 | 0 | 0 | 0 | 2027-04-01 | 2027 | 39-0344 | CABLE DE USB A SERIAL PARA EQUIPO SEL | AUTOMATIZACIÓN
0 | 0 | 0 | 0 | 0 | 2027-05-01 | 2027 | 39-0344 | CABLE DE USB A SERIAL PARA EQUIPO SEL | AUTOMATIZACIÓN
0 | 0 | 0 | 0 | 0 | 2027-06-01 | 2027 | 39-0344 | CABLE DE USB A SERIAL PARA EQUIPO SEL | AUTOMATIZACIÓN
0 | 0 | 0 | 0 | 0 | 2027-07-01 | 2027 | 39-0344 | CABLE DE USB A SERIAL PARA EQUIPO SEL | AUTOMATIZACIÓN
0 | 0 | 0 | 0 | 0 | 2027-08-01 | 2027 | 39-0344 | CABLE DE USB A SERIAL PARA EQUIPO SEL | AUTOMATIZACIÓN
0 | 0 | 0 | 0 | 0 | 2027-09-01 | 2027 | 39-0344 | CABLE DE USB A SERIAL PARA EQUIPO SEL | AUTOMATIZACIÓN
0 | 0 | 0 | 0 | 0 | 2027-10-01 | 2027 | 39-0344 | CABLE DE USB A SERIAL PARA EQUIPO SEL | AUTOMATIZACIÓN
0 | 0 | 0 | 0 | 0 | 2027-11-01 | 2027 | 39-0344 | CABLE DE USB A SERIAL PARA EQUIPO SEL | AUTOMATIZACIÓN
0 | 0 | 0 | 0 | 0 | 2027-12-01 | 2027 | 39-0344 | CABLE DE USB A SERIAL PARA EQUIPO SEL | AUTOMATIZACIÓN
0 | 0 | 0 | 0 | 0 | 2025-04-01 | 2025 | 39-0328 | Cable de control para SA ENTEC | AUTOMATIZACIÓN
0 | 0 | 0 | 0 | 0 | 2025-05-01 | 2025 | 39-0328 | Cable de control para SA ENTEC | AUTOMATIZACIÓN
0 | 0 | 0 | 0 | 0 | 2025-06-01 | 2025 | 39-0328 | Cable de control para SA ENTEC | AUTOMATIZACIÓN
0 | 0 | 0 | 0 | 0 | 2025-07-01 | 2025 | 39-0328 | Cable de control para SA ENTEC | AUTOMATIZACIÓN
0 | 0 | 0 | 0 | 0 | 2025-08-01 | 2025 | 39-0328 | Cable de control para SA ENTEC | AUTOMATIZACIÓN
0 | 0 | 0 | 0 | 0 | 2025-09-01 | 2025 | 39-0328 | Cable de control para SA ENTEC | AUTOMATIZACIÓN
0 | 0 | 0 | 0 | 0 | 2025-10-01 | 2025 | 39-0328 | Cable de control para SA ENTEC | AUTOMATIZACIÓN
0 | 0 | 0 | 0 | 0 | 2025-11-01 | 2025 | 39-0328 | Cable de control para SA ENTEC | AUTOMATIZACIÓN
0 | 0 | 0 | 0 | 0 | 2025-12-01 | 2025 | 39-0328 | Cable de control para SA ENTEC | AUTOMATIZACIÓN
0 | 0 | 0 | 0 | 0 | 2026-01-01 | 2026 | 39-0328 | Cable de control para SA ENTEC | AUTOMATIZACIÓN
0 | 0 | 0 | 0 | 0 | 2026-02-01 | 2026 | 39-0328 | Cable de control para SA ENTEC | AUTOMATIZACIÓN
0 | 0 | 0 | 0 | 0 | 2026-03-01 | 2026 | 39-0328 | Cable de control para SA ENTEC | AUTOMATIZACIÓN
0 | 0 | 0 | 0 | 0 | 2026-04-01 | 2026 | 39-0328 | Cable de control para SA ENTEC | AUTOMATIZACIÓN
0 | 0 | 0 | 0 | 0 | 2026-05-01 | 2026 | 39-0328 | Cable de control para SA ENTEC | AUTOMATIZACIÓN
0 | 0 | 0 | 0 | 0 | 2026-06-01 | 2026 | 39-0328 | Cable de control para SA ENTEC | AUTOMATIZACIÓN
0 | 0 | 0 | 0 | 0 | 2026-07-01 | 2026 | 39-0328 | Cable de control para SA ENTEC | AUTOMATIZACIÓN
0 | 0 | 0 | 0 | 0 | 2026-08-01 | 2026 | 39-0328 | Cable de control para SA ENTEC | AUTOMATIZACIÓN
0 | 0 | 0 | 0 | 0 | 2026-09-01 | 2026 | 39-0328 | Cable de control para SA ENTEC | AUTOMATIZACIÓN
0 | 0 | 0 | 0 | 0 | 2026-10-01 | 2026 | 39-0328 | Cable de control para SA ENTEC | AUTOMATIZACIÓN
0 | 0 | 0 | 0 | 0 | 2026-11-01 | 2026 | 39-0328 | Cable de control para SA ENTEC | AUTOMATIZACIÓN
0 | 0 | 0 | 0 | 0 | 2026-12-01 | 2026 | 39-0328 | Cable de control para SA ENTEC | AUTOMATIZACIÓN
0 | 0 | 0 | 0 | 0 | 2027-01-01 | 2027 | 39-0328 | Cable de control para SA ENTEC | AUTOMATIZACIÓN
0 | 0 | 0 | 0 | 0 | 2027-02-01 | 2027 | 39-0328 | Cable de control para SA ENTEC | AUTOMATIZACIÓN
0 | 0 | 0 | 0 | 0 | 2027-03-01 | 2027 | 39-0328 | Cable de control para SA ENTEC | AUTOMATIZACIÓN
0 | 0 | 0 | 0 | 0 | 2027-04-01 | 2027 | 39-0328 | Cable de control para SA ENTEC | AUTOMATIZACIÓN
0 | 0 | 0 | 0 | 0 | 2027-05-01 | 2027 | 39-0328 | Cable de control para SA ENTEC | AUTOMATIZACIÓN
0 | 0 | 0 | 0 | 0 | 2027-06-01 | 2027 | 39-0328 | Cable de control para SA ENTEC | AUTOMATIZACIÓN
0 | 0 | 0 | 0 | 0 | 2027-07-01 | 2027 | 39-0328 | Cable de control para SA ENTEC | AUTOMATIZACIÓN
0 | 0 | 0 | 0 | 0 | 2027-08-01 | 2027 | 39-0328 | Cable de control para SA ENTEC | AUTOMATIZACIÓN
0 | 0 | 0 | 0 | 0 | 2027-09-01 | 2027 | 39-0328 | Cable de control para SA ENTEC | AUTOMATIZACIÓN
0 | 0 | 0 | 0 | 0 | 2027-10-01 | 2027 | 39-0328 | Cable de control para SA ENTEC | AUTOMATIZACIÓN
0 | 0 | 0 | 0 | 0 | 2027-11-01 | 2027 | 39-0328 | Cable de control para SA ENTEC | AUTOMATIZACIÓN
0 | 0 | 0 | 0 | 0 | 2027-12-01 | 2027 | 39-0328 | Cable de control para SA ENTEC | AUTOMATIZACIÓN
0 | 0 | 0 | 0 | 0 | 2025-04-01 | 2025 | 39-0290 | MODEM 3G VANGUARD 3000 | AUTOMATIZACIÓN
0 | 0 | 0 | 0 | 0 | 2025-05-01 | 2025 | 39-0290 | MODEM 3G VANGUARD 3000 | AUTOMATIZACIÓN
0 | 0 | 0 | 0 | 0 | 2025-06-01 | 2025 | 39-0290 | MODEM 3G VANGUARD 3000 | AUTOMATIZACIÓN
0 | 0 | 0 | 0 | 0 | 2025-07-01 | 2025 | 39-0290 | MODEM 3G VANGUARD 3000 | AUTOMATIZACIÓN
0 | 0 | 0 | 0 | 0 | 2025-08-01 | 2025 | 39-0290 | MODEM 3G VANGUARD 3000 | AUTOMATIZACIÓN
0 | 0 | 0 | 0 | 0 | 2025-09-01 | 2025 | 39-0290 | MODEM 3G VANGUARD 3000 | AUTOMATIZACIÓN
0 | 0 | 0 | 0 | 0 | 2025-10-01 | 2025 | 39-0290 | MODEM 3G VANGUARD 3000 | AUTOMATIZACIÓN
0 | 0 | 0 | 0 | 0 | 2025-11-01 | 2025 | 39-0290 | MODEM 3G VANGUARD 3000 | AUTOMATIZACIÓN
0 | 0 | 0 | 0 | 0 | 2025-12-01 | 2025 | 39-0290 | MODEM 3G VANGUARD 3000 | AUTOMATIZACIÓN
0 | 0 | 0 | 0 | 0 | 2026-01-01 | 2026 | 39-0290 | MODEM 3G VANGUARD 3000 | AUTOMATIZACIÓN
0 | 0 | 0 | 0 | 0 | 2026-02-01 | 2026 | 39-0290 | MODEM 3G VANGUARD 3000 | AUTOMATIZACIÓN
0 | 0 | 0 | 0 | 0 | 2026-03-01 | 2026 | 39-0290 | MODEM 3G VANGUARD 3000 | AUTOMATIZACIÓN
0 | 0 | 0 | 0 | 0 | 2026-04-01 | 2026 | 39-0290 | MODEM 3G VANGUARD 3000 | AUTOMATIZACIÓN
0 | 0 | 0 | 0 | 0 | 2026-05-01 | 2026 | 39-0290 | MODEM 3G VANGUARD 3000 | AUTOMATIZACIÓN
0 | 0 | 0 | 0 | 0 | 2026-06-01 | 2026 | 39-0290 | MODEM 3G VANGUARD 3000 | AUTOMATIZACIÓN
0 | 0 | 0 | 0 | 0 | 2026-07-01 | 2026 | 39-0290 | MODEM 3G VANGUARD 3000 | AUTOMATIZACIÓN
0 | 0 | 0 | 0 | 0 | 2026-08-01 | 2026 | 39-0290 | MODEM 3G VANGUARD 3000 | AUTOMATIZACIÓN
0 | 0 | 0 | 0 | 0 | 2026-09-01 | 2026 | 39-0290 | MODEM 3G VANGUARD 3000 | AUTOMATIZACIÓN
0 | 0 | 0 | 0 | 0 | 2026-10-01 | 2026 | 39-0290 | MODEM 3G VANGUARD 3000 | AUTOMATIZACIÓN
0 | 0 | 0 | 0 | 0 | 2026-11-01 | 2026 | 39-0290 | MODEM 3G VANGUARD 3000 | AUTOMATIZACIÓN
0 | 0 | 0 | 0 | 0 | 2026-12-01 | 2026 | 39-0290 | MODEM 3G VANGUARD 3000 | AUTOMATIZACIÓN
0 | 0 | 0 | 0 | 0 | 2027-01-01 | 2027 | 39-0290 | MODEM 3G VANGUARD 3000 | AUTOMATIZACIÓN
0 | 0 | 0 | 0 | 0 | 2027-02-01 | 2027 | 39-0290 | MODEM 3G VANGUARD 3000 | AUTOMATIZACIÓN
0 | 0 | 0 | 0 | 0 | 2027-03-01 | 2027 | 39-0290 | MODEM 3G VANGUARD 3000 | AUTOMATIZACIÓN
0 | 0 | 0 | 0 | 0 | 2027-04-01 | 2027 | 39-0290 | MODEM 3G VANGUARD 3000 | AUTOMATIZACIÓN
0 | 0 | 0 | 0 | 0 | 2027-05-01 | 2027 | 39-0290 | MODEM 3G VANGUARD 3000 | AUTOMATIZACIÓN
0 | 0 | 0 | 0 | 0 | 2027-06-01 | 2027 | 39-0290 | MODEM 3G VANGUARD 3000 | AUTOMATIZACIÓN
0 | 0 | 0 | 0 | 0 | 2027-07-01 | 2027 | 39-0290 | MODEM 3G VANGUARD 3000 | AUTOMATIZACIÓN
0 | 0 | 0 | 0 | 0 | 2027-08-01 | 2027 | 39-0290 | MODEM 3G VANGUARD 3000 | AUTOMATIZACIÓN
0 | 0 | 0 | 0 | 0 | 2027-09-01 | 2027 | 39-0290 | MODEM 3G VANGUARD 3000 | AUTOMATIZACIÓN
0 | 0 | 0 | 0 | 0 | 2027-10-01 | 2027 | 39-0290 | MODEM 3G VANGUARD 3000 | AUTOMATIZACIÓN
0 | 0 | 0 | 0 | 0 | 2027-11-01 | 2027 | 39-0290 | MODEM 3G VANGUARD 3000 | AUTOMATIZACIÓN
0 | 0 | 0 | 0 | 0 | 2027-12-01 | 2027 | 39-0290 | MODEM 3G VANGUARD 3000 | AUTOMATIZACIÓN
0 | 1 | 0 | 0 | 1 | 2025-04-01 | 2025 | 39-0276 | Peineta ABB Testplug handle RTXH24 | AUTOMATIZACIÓN
0 | 0 | 0 | 0 | 0 | 2025-05-01 | 2025 | 39-0276 | Peineta ABB Testplug handle RTXH24 | AUTOMATIZACIÓN
0 | 0 | 0 | 0 | 0 | 2025-06-01 | 2025 | 39-0276 | Peineta ABB Testplug handle RTXH24 | AUTOMATIZACIÓN
0 | 0 | 0 | 0 | 0 | 2025-07-01 | 2025 | 39-0276 | Peineta ABB Testplug handle RTXH24 | AUTOMATIZACIÓN
0 | 0 | 0 | 0 | 0 | 2025-08-01 | 2025 | 39-0276 | Peineta ABB Testplug handle RTXH24 | AUTOMATIZACIÓN
0 | 0 | 0 | 0 | 0 | 2025-09-01 | 2025 | 39-0276 | Peineta ABB Testplug handle RTXH24 | AUTOMATIZACIÓN
0 | 0 | 0 | 0 | 0 | 2025-10-01 | 2025 | 39-0276 | Peineta ABB Testplug handle RTXH24 | AUTOMATIZACIÓN
0 | 0 | 0 | 0 | 0 | 2025-11-01 | 2025 | 39-0276 | Peineta ABB Testplug handle RTXH24 | AUTOMATIZACIÓN
0 | 0 | 0 | 0 | 0 | 2025-12-01 | 2025 | 39-0276 | Peineta ABB Testplug handle RTXH24 | AUTOMATIZACIÓN
0 | 0 | 0 | 0 | 0 | 2026-01-01 | 2026 | 39-0276 | Peineta ABB Testplug handle RTXH24 | AUTOMATIZACIÓN
0 | 0 | 0 | 0 | 0 | 2026-02-01 | 2026 | 39-0276 | Peineta ABB Testplug handle RTXH24 | AUTOMATIZACIÓN
0 | 0 | 0 | 0 | 0 | 2026-03-01 | 2026 | 39-0276 | Peineta ABB Testplug handle RTXH24 | AUTOMATIZACIÓN
0 | 0 | 0 | 0 | 0 | 2026-04-01 | 2026 | 39-0276 | Peineta ABB Testplug handle RTXH24 | AUTOMATIZACIÓN
0 | 0 | 0 | 0 | 0 | 2026-05-01 | 2026 | 39-0276 | Peineta ABB Testplug handle RTXH24 | AUTOMATIZACIÓN
0 | 0 | 0 | 0 | 0 | 2026-06-01 | 2026 | 39-0276 | Peineta ABB Testplug handle RTXH24 | AUTOMATIZACIÓN
0 | 0 | 0 | 0 | 0 | 2026-07-01 | 2026 | 39-0276 | Peineta ABB Testplug handle RTXH24 | AUTOMATIZACIÓN
0 | 0 | 0 | 0 | 0 | 2026-08-01 | 2026 | 39-0276 | Peineta ABB Testplug handle RTXH24 | AUTOMATIZACIÓN
0 | 0 | 0 | 0 | 0 | 2026-09-01 | 2026 | 39-0276 | Peineta ABB Testplug handle RTXH24 | AUTOMATIZACIÓN
0 | 0 | 0 | 0 | 0 | 2026-10-01 | 2026 | 39-0276 | Peineta ABB Testplug handle RTXH24 | AUTOMATIZACIÓN
0 | 0 | 0 | 0 | 0 | 2026-11-01 | 2026 | 39-0276 | Peineta ABB Testplug handle RTXH24 | AUTOMATIZACIÓN
0 | 0 | 0 | 0 | 0 | 2026-12-01 | 2026 | 39-0276 | Peineta ABB Testplug handle RTXH24 | AUTOMATIZACIÓN
0 | 0 | 0 | 0 | 0 | 2027-01-01 | 2027 | 39-0276 | Peineta ABB Testplug handle RTXH24 | AUTOMATIZACIÓN
0 | 0 | 0 | 0 | 0 | 2027-02-01 | 2027 | 39-0276 | Peineta ABB Testplug handle RTXH24 | AUTOMATIZACIÓN
0 | 0 | 0 | 0 | 0 | 2027-03-01 | 2027 | 39-0276 | Peineta ABB Testplug handle RTXH24 | AUTOMATIZACIÓN
0 | 0 | 0 | 0 | 0 | 2027-04-01 | 2027 | 39-0276 | Peineta ABB Testplug handle RTXH24 | AUTOMATIZACIÓN
0 | 0 | 0 | 0 | 0 | 2027-05-01 | 2027 | 39-0276 | Peineta ABB Testplug handle RTXH24 | AUTOMATIZACIÓN
0 | 0 | 0 | 0 | 0 | 2027-06-01 | 2027 | 39-0276 | Peineta ABB Testplug handle RTXH24 | AUTOMATIZACIÓN
0 | 0 | 0 | 0 | 0 | 2027-07-01 | 2027 | 39-0276 | Peineta ABB Testplug handle RTXH24 | AUTOMATIZACIÓN
0 | 0 | 0 | 0 | 0 | 2027-08-01 | 2027 | 39-0276 | Peineta ABB Testplug handle RTXH24 | AUTOMATIZACIÓN
0 | 0 | 0 | 0 | 0 | 2027-09-01 | 2027 | 39-0276 | Peineta ABB Testplug handle RTXH24 | AUTOMATIZACIÓN
0 | 0 | 0 | 0 | 0 | 2027-10-01 | 2027 | 39-0276 | Peineta ABB Testplug handle RTXH24 | AUTOMATIZACIÓN
0 | 0 | 0 | 0 | 0 | 2027-11-01 | 2027 | 39-0276 | Peineta ABB Testplug handle RTXH24 | AUTOMATIZACIÓN
0 | 0 | 0 | 0 | 0 | 2027-12-01 | 2027 | 39-0276 | Peineta ABB Testplug handle RTXH24 | AUTOMATIZACIÓN
0 | 0 | 0 | 0 | 0 | 2025-04-01 | 2025 | 39-0271 | Bornera distribución 1x7 32A | AUTOMATIZACIÓN
0 | 0 | 0 | 0 | 0 | 2025-05-01 | 2025 | 39-0271 | Bornera distribución 1x7 32A | AUTOMATIZACIÓN
0 | 0 | 0 | 0 | 0 | 2025-06-01 | 2025 | 39-0271 | Bornera distribución 1x7 32A | AUTOMATIZACIÓN
0 | 0 | 0 | 0 | 0 | 2025-07-01 | 2025 | 39-0271 | Bornera distribución 1x7 32A | AUTOMATIZACIÓN
0 | 0 | 0 | 0 | 0 | 2025-08-01 | 2025 | 39-0271 | Bornera distribución 1x7 32A | AUTOMATIZACIÓN
0 | 0 | 0 | 0 | 0 | 2025-09-01 | 2025 | 39-0271 | Bornera distribución 1x7 32A | AUTOMATIZACIÓN
0 | 0 | 0 | 0 | 0 | 2025-10-01 | 2025 | 39-0271 | Bornera distribución 1x7 32A | AUTOMATIZACIÓN
0 | 0 | 0 | 0 | 0 | 2025-11-01 | 2025 | 39-0271 | Bornera distribución 1x7 32A | AUTOMATIZACIÓN
0 | 0 | 0 | 0 | 0 | 2025-12-01 | 2025 | 39-0271 | Bornera distribución 1x7 32A | AUTOMATIZACIÓN
0 | 0 | 0 | 0 | 0 | 2026-01-01 | 2026 | 39-0271 | Bornera distribución 1x7 32A | AUTOMATIZACIÓN
0 | 0 | 0 | 0 | 0 | 2026-02-01 | 2026 | 39-0271 | Bornera distribución 1x7 32A | AUTOMATIZACIÓN
0 | 0 | 0 | 0 | 0 | 2026-03-01 | 2026 | 39-0271 | Bornera distribución 1x7 32A | AUTOMATIZACIÓN
0 | 0 | 0 | 0 | 0 | 2026-04-01 | 2026 | 39-0271 | Bornera distribución 1x7 32A | AUTOMATIZACIÓN
0 | 0 | 0 | 0 | 0 | 2026-05-01 | 2026 | 39-0271 | Bornera distribución 1x7 32A | AUTOMATIZACIÓN
0 | 0 | 0 | 0 | 0 | 2026-06-01 | 2026 | 39-0271 | Bornera distribución 1x7 32A | AUTOMATIZACIÓN
0 | 0 | 0 | 0 | 0 | 2026-07-01 | 2026 | 39-0271 | Bornera distribución 1x7 32A | AUTOMATIZACIÓN
0 | 0 | 0 | 0 | 0 | 2026-08-01 | 2026 | 39-0271 | Bornera distribución 1x7 32A | AUTOMATIZACIÓN
0 | 0 | 0 | 0 | 0 | 2026-09-01 | 2026 | 39-0271 | Bornera distribución 1x7 32A | AUTOMATIZACIÓN
0 | 0 | 0 | 0 | 0 | 2026-10-01 | 2026 | 39-0271 | Bornera distribución 1x7 32A | AUTOMATIZACIÓN
0 | 0 | 0 | 0 | 0 | 2026-11-01 | 2026 | 39-0271 | Bornera distribución 1x7 32A | AUTOMATIZACIÓN
0 | 0 | 0 | 0 | 0 | 2026-12-01 | 2026 | 39-0271 | Bornera distribución 1x7 32A | AUTOMATIZACIÓN
0 | 0 | 0 | 0 | 0 | 2027-01-01 | 2027 | 39-0271 | Bornera distribución 1x7 32A | AUTOMATIZACIÓN
0 | 0 | 0 | 0 | 0 | 2027-02-01 | 2027 | 39-0271 | Bornera distribución 1x7 32A | AUTOMATIZACIÓN
0 | 0 | 0 | 0 | 0 | 2027-03-01 | 2027 | 39-0271 | Bornera distribución 1x7 32A | AUTOMATIZACIÓN
0 | 0 | 0 | 0 | 0 | 2027-04-01 | 2027 | 39-0271 | Bornera distribución 1x7 32A | AUTOMATIZACIÓN
0 | 0 | 0 | 0 | 0 | 2027-05-01 | 2027 | 39-0271 | Bornera distribución 1x7 32A | AUTOMATIZACIÓN
0 | 0 | 0 | 0 | 0 | 2027-06-01 | 2027 | 39-0271 | Bornera distribución 1x7 32A | AUTOMATIZACIÓN
0 | 0 | 0 | 0 | 0 | 2027-07-01 | 2027 | 39-0271 | Bornera distribución 1x7 32A | AUTOMATIZACIÓN
0 | 0 | 0 | 0 | 0 | 2027-08-01 | 2027 | 39-0271 | Bornera distribución 1x7 32A | AUTOMATIZACIÓN
0 | 0 | 0 | 0 | 0 | 2027-09-01 | 2027 | 39-0271 | Bornera distribución 1x7 32A | AUTOMATIZACIÓN
0 | 0 | 0 | 0 | 0 | 2027-10-01 | 2027 | 39-0271 | Bornera distribución 1x7 32A | AUTOMATIZACIÓN
0 | 0 | 0 | 0 | 0 | 2027-11-01 | 2027 | 39-0271 | Bornera distribución 1x7 32A | AUTOMATIZACIÓN
0 | 0 | 0 | 0 | 0 | 2027-12-01 | 2027 | 39-0271 | Bornera distribución 1x7 32A | AUTOMATIZACIÓN
0 | 0 | 0 | 0 | 0 | 2025-04-01 | 2025 | 39-0269 | Bornera Dist 1P 7Conex 32A Blanco | AUTOMATIZACIÓN
0 | 0 | 0 | 0 | 0 | 2025-05-01 | 2025 | 39-0269 | Bornera Dist 1P 7Conex 32A Blanco | AUTOMATIZACIÓN
0 | 0 | 0 | 0 | 0 | 2025-06-01 | 2025 | 39-0269 | Bornera Dist 1P 7Conex 32A Blanco | AUTOMATIZACIÓN
0 | 0 | 0 | 0 | 0 | 2025-07-01 | 2025 | 39-0269 | Bornera Dist 1P 7Conex 32A Blanco | AUTOMATIZACIÓN
0 | 0 | 0 | 0 | 0 | 2025-08-01 | 2025 | 39-0269 | Bornera Dist 1P 7Conex 32A Blanco | AUTOMATIZACIÓN
0 | 0 | 0 | 0 | 0 | 2025-09-01 | 2025 | 39-0269 | Bornera Dist 1P 7Conex 32A Blanco | AUTOMATIZACIÓN
0 | 0 | 0 | 0 | 0 | 2025-10-01 | 2025 | 39-0269 | Bornera Dist 1P 7Conex 32A Blanco | AUTOMATIZACIÓN
0 | 0 | 0 | 0 | 0 | 2025-11-01 | 2025 | 39-0269 | Bornera Dist 1P 7Conex 32A Blanco | AUTOMATIZACIÓN
0 | 0 | 0 | 0 | 0 | 2025-12-01 | 2025 | 39-0269 | Bornera Dist 1P 7Conex 32A Blanco | AUTOMATIZACIÓN
0 | 0 | 0 | 0 | 0 | 2026-01-01 | 2026 | 39-0269 | Bornera Dist 1P 7Conex 32A Blanco | AUTOMATIZACIÓN
0 | 0 | 0 | 0 | 0 | 2026-02-01 | 2026 | 39-0269 | Bornera Dist 1P 7Conex 32A Blanco | AUTOMATIZACIÓN
0 | 0 | 0 | 0 | 0 | 2026-03-01 | 2026 | 39-0269 | Bornera Dist 1P 7Conex 32A Blanco | AUTOMATIZACIÓN
0 | 0 | 0 | 0 | 0 | 2026-04-01 | 2026 | 39-0269 | Bornera Dist 1P 7Conex 32A Blanco | AUTOMATIZACIÓN
0 | 0 | 0 | 0 | 0 | 2026-05-01 | 2026 | 39-0269 | Bornera Dist 1P 7Conex 32A Blanco | AUTOMATIZACIÓN
0 | 0 | 0 | 0 | 0 | 2026-06-01 | 2026 | 39-0269 | Bornera Dist 1P 7Conex 32A Blanco | AUTOMATIZACIÓN
0 | 0 | 0 | 0 | 0 | 2026-07-01 | 2026 | 39-0269 | Bornera Dist 1P 7Conex 32A Blanco | AUTOMATIZACIÓN
0 | 0 | 0 | 0 | 0 | 2026-08-01 | 2026 | 39-0269 | Bornera Dist 1P 7Conex 32A Blanco | AUTOMATIZACIÓN
0 | 0 | 0 | 0 | 0 | 2026-09-01 | 2026 | 39-0269 | Bornera Dist 1P 7Conex 32A Blanco | AUTOMATIZACIÓN
0 | 0 | 0 | 0 | 0 | 2026-10-01 | 2026 | 39-0269 | Bornera Dist 1P 7Conex 32A Blanco | AUTOMATIZACIÓN
0 | 0 | 0 | 0 | 0 | 2026-11-01 | 2026 | 39-0269 | Bornera Dist 1P 7Conex 32A Blanco | AUTOMATIZACIÓN
0 | 0 | 0 | 0 | 0 | 2026-12-01 | 2026 | 39-0269 | Bornera Dist 1P 7Conex 32A Blanco | AUTOMATIZACIÓN
0 | 0 | 0 | 0 | 0 | 2027-01-01 | 2027 | 39-0269 | Bornera Dist 1P 7Conex 32A Blanco | AUTOMATIZACIÓN
0 | 0 | 0 | 0 | 0 | 2027-02-01 | 2027 | 39-0269 | Bornera Dist 1P 7Conex 32A Blanco | AUTOMATIZACIÓN
0 | 0 | 0 | 0 | 0 | 2027-03-01 | 2027 | 39-0269 | Bornera Dist 1P 7Conex 32A Blanco | AUTOMATIZACIÓN
0 | 0 | 0 | 0 | 0 | 2027-04-01 | 2027 | 39-0269 | Bornera Dist 1P 7Conex 32A Blanco | AUTOMATIZACIÓN
0 | 0 | 0 | 0 | 0 | 2027-05-01 | 2027 | 39-0269 | Bornera Dist 1P 7Conex 32A Blanco | AUTOMATIZACIÓN
0 | 0 | 0 | 0 | 0 | 2027-06-01 | 2027 | 39-0269 | Bornera Dist 1P 7Conex 32A Blanco | AUTOMATIZACIÓN
0 | 0 | 0 | 0 | 0 | 2027-07-01 | 2027 | 39-0269 | Bornera Dist 1P 7Conex 32A Blanco | AUTOMATIZACIÓN
0 | 0 | 0 | 0 | 0 | 2027-08-01 | 2027 | 39-0269 | Bornera Dist 1P 7Conex 32A Blanco | AUTOMATIZACIÓN
0 | 0 | 0 | 0 | 0 | 2027-09-01 | 2027 | 39-0269 | Bornera Dist 1P 7Conex 32A Blanco | AUTOMATIZACIÓN
0 | 0 | 0 | 0 | 0 | 2027-10-01 | 2027 | 39-0269 | Bornera Dist 1P 7Conex 32A Blanco | AUTOMATIZACIÓN
0 | 0 | 0 | 0 | 0 | 2027-11-01 | 2027 | 39-0269 | Bornera Dist 1P 7Conex 32A Blanco | AUTOMATIZACIÓN
0 | 0 | 0 | 0 | 0 | 2027-12-01 | 2027 | 39-0269 | Bornera Dist 1P 7Conex 32A Blanco | AUTOMATIZACIÓN
0 | 0 | 0 | 0 | 0 | 2025-04-01 | 2025 | 39-0262 | Teléfono IP 1603-SW | AUTOMATIZACIÓN
0 | 0 | 0 | 0 | 0 | 2025-05-01 | 2025 | 39-0262 | Teléfono IP 1603-SW | AUTOMATIZACIÓN
0 | 0 | 0 | 0 | 0 | 2025-06-01 | 2025 | 39-0262 | Teléfono IP 1603-SW | AUTOMATIZACIÓN
0 | 0 | 0 | 0 | 0 | 2025-07-01 | 2025 | 39-0262 | Teléfono IP 1603-SW | AUTOMATIZACIÓN
0 | 0 | 0 | 0 | 0 | 2025-08-01 | 2025 | 39-0262 | Teléfono IP 1603-SW | AUTOMATIZACIÓN
0 | 0 | 0 | 0 | 0 | 2025-09-01 | 2025 | 39-0262 | Teléfono IP 1603-SW | AUTOMATIZACIÓN
0 | 0 | 0 | 0 | 0 | 2025-10-01 | 2025 | 39-0262 | Teléfono IP 1603-SW | AUTOMATIZACIÓN
0 | 0 | 0 | 0 | 0 | 2025-11-01 | 2025 | 39-0262 | Teléfono IP 1603-SW | AUTOMATIZACIÓN
0 | 0 | 0 | 0 | 0 | 2025-12-01 | 2025 | 39-0262 | Teléfono IP 1603-SW | AUTOMATIZACIÓN
0 | 0 | 0 | 0 | 0 | 2026-01-01 | 2026 | 39-0262 | Teléfono IP 1603-SW | AUTOMATIZACIÓN
0 | 0 | 0 | 0 | 0 | 2026-02-01 | 2026 | 39-0262 | Teléfono IP 1603-SW | AUTOMATIZACIÓN
0 | 0 | 0 | 0 | 0 | 2026-03-01 | 2026 | 39-0262 | Teléfono IP 1603-SW | AUTOMATIZACIÓN
0 | 0 | 0 | 0 | 0 | 2026-04-01 | 2026 | 39-0262 | Teléfono IP 1603-SW | AUTOMATIZACIÓN
0 | 0 | 0 | 0 | 0 | 2026-05-01 | 2026 | 39-0262 | Teléfono IP 1603-SW | AUTOMATIZACIÓN
0 | 0 | 0 | 0 | 0 | 2026-06-01 | 2026 | 39-0262 | Teléfono IP 1603-SW | AUTOMATIZACIÓN
0 | 0 | 0 | 0 | 0 | 2026-07-01 | 2026 | 39-0262 | Teléfono IP 1603-SW | AUTOMATIZACIÓN
0 | 0 | 0 | 0 | 0 | 2026-08-01 | 2026 | 39-0262 | Teléfono IP 1603-SW | AUTOMATIZACIÓN
0 | 0 | 0 | 0 | 0 | 2026-09-01 | 2026 | 39-0262 | Teléfono IP 1603-SW | AUTOMATIZACIÓN
0 | 0 | 0 | 0 | 0 | 2026-10-01 | 2026 | 39-0262 | Teléfono IP 1603-SW | AUTOMATIZACIÓN
0 | 0 | 0 | 0 | 0 | 2026-11-01 | 2026 | 39-0262 | Teléfono IP 1603-SW | AUTOMATIZACIÓN
0 | 0 | 0 | 0 | 0 | 2026-12-01 | 2026 | 39-0262 | Teléfono IP 1603-SW | AUTOMATIZACIÓN
0 | 0 | 0 | 0 | 0 | 2027-01-01 | 2027 | 39-0262 | Teléfono IP 1603-SW | AUTOMATIZACIÓN
0 | 0 | 0 | 0 | 0 | 2027-02-01 | 2027 | 39-0262 | Teléfono IP 1603-SW | AUTOMATIZACIÓN
0 | 0 | 0 | 0 | 0 | 2027-03-01 | 2027 | 39-0262 | Teléfono IP 1603-SW | AUTOMATIZACIÓN
0 | 0 | 0 | 0 | 0 | 2027-04-01 | 2027 | 39-0262 | Teléfono IP 1603-SW | AUTOMATIZACIÓN
0 | 0 | 0 | 0 | 0 | 2027-05-01 | 2027 | 39-0262 | Teléfono IP 1603-SW | AUTOMATIZACIÓN
0 | 0 | 0 | 0 | 0 | 2027-06-01 | 2027 | 39-0262 | Teléfono IP 1603-SW | AUTOMATIZACIÓN
0 | 0 | 0 | 0 | 0 | 2027-07-01 | 2027 | 39-0262 | Teléfono IP 1603-SW | AUTOMATIZACIÓN
0 | 0 | 0 | 0 | 0 | 2027-08-01 | 2027 | 39-0262 | Teléfono IP 1603-SW | AUTOMATIZACIÓN
0 | 0 | 0 | 0 | 0 | 2027-09-01 | 2027 | 39-0262 | Teléfono IP 1603-SW | AUTOMATIZACIÓN
0 | 0 | 0 | 0 | 0 | 2027-10-01 | 2027 | 39-0262 | Teléfono IP 1603-SW | AUTOMATIZACIÓN
0 | 0 | 0 | 0 | 0 | 2027-11-01 | 2027 | 39-0262 | Teléfono IP 1603-SW | AUTOMATIZACIÓN
0 | 0 | 0 | 0 | 0 | 2027-12-01 | 2027 | 39-0262 | Teléfono IP 1603-SW | AUTOMATIZACIÓN
0 | 0 | 0 | 0 | 0 | 2025-04-01 | 2025 | 39-0256 | ABB1164046 TestPlug (10posiciones)TRELEC | AUTOMATIZACIÓN
0 | 0 | 0 | 0 | 0 | 2025-05-01 | 2025 | 39-0256 | ABB1164046 TestPlug (10posiciones)TRELEC | AUTOMATIZACIÓN
0 | 0 | 0 | 0 | 0 | 2025-06-01 | 2025 | 39-0256 | ABB1164046 TestPlug (10posiciones)TRELEC | AUTOMATIZACIÓN
0 | 0 | 0 | 0 | 0 | 2025-07-01 | 2025 | 39-0256 | ABB1164046 TestPlug (10posiciones)TRELEC | AUTOMATIZACIÓN
0 | 0 | 0 | 0 | 0 | 2025-08-01 | 2025 | 39-0256 | ABB1164046 TestPlug (10posiciones)TRELEC | AUTOMATIZACIÓN
0 | 0 | 0 | 0 | 0 | 2025-09-01 | 2025 | 39-0256 | ABB1164046 TestPlug (10posiciones)TRELEC | AUTOMATIZACIÓN
0 | 0 | 0 | 0 | 0 | 2025-10-01 | 2025 | 39-0256 | ABB1164046 TestPlug (10posiciones)TRELEC | AUTOMATIZACIÓN
0 | 0 | 0 | 0 | 0 | 2025-11-01 | 2025 | 39-0256 | ABB1164046 TestPlug (10posiciones)TRELEC | AUTOMATIZACIÓN
0 | 0 | 0 | 0 | 0 | 2025-12-01 | 2025 | 39-0256 | ABB1164046 TestPlug (10posiciones)TRELEC | AUTOMATIZACIÓN
0 | 0 | 0 | 0 | 0 | 2026-01-01 | 2026 | 39-0256 | ABB1164046 TestPlug (10posiciones)TRELEC | AUTOMATIZACIÓN
0 | 0 | 0 | 0 | 0 | 2026-02-01 | 2026 | 39-0256 | ABB1164046 TestPlug (10posiciones)TRELEC | AUTOMATIZACIÓN
0 | 0 | 0 | 0 | 0 | 2026-03-01 | 2026 | 39-0256 | ABB1164046 TestPlug (10posiciones)TRELEC | AUTOMATIZACIÓN
0 | 0 | 0 | 0 | 0 | 2026-04-01 | 2026 | 39-0256 | ABB1164046 TestPlug (10posiciones)TRELEC | AUTOMATIZACIÓN
0 | 0 | 0 | 0 | 0 | 2026-05-01 | 2026 | 39-0256 | ABB1164046 TestPlug (10posiciones)TRELEC | AUTOMATIZACIÓN
0 | 0 | 0 | 0 | 0 | 2026-06-01 | 2026 | 39-0256 | ABB1164046 TestPlug (10posiciones)TRELEC | AUTOMATIZACIÓN
0 | 0 | 0 | 0 | 0 | 2026-07-01 | 2026 | 39-0256 | ABB1164046 TestPlug (10posiciones)TRELEC | AUTOMATIZACIÓN
0 | 0 | 0 | 0 | 0 | 2026-08-01 | 2026 | 39-0256 | ABB1164046 TestPlug (10posiciones)TRELEC | AUTOMATIZACIÓN
0 | 0 | 0 | 0 | 0 | 2026-09-01 | 2026 | 39-0256 | ABB1164046 TestPlug (10posiciones)TRELEC | AUTOMATIZACIÓN
0 | 0 | 0 | 0 | 0 | 2026-10-01 | 2026 | 39-0256 | ABB1164046 TestPlug (10posiciones)TRELEC | AUTOMATIZACIÓN
0 | 0 | 0 | 0 | 0 | 2026-11-01 | 2026 | 39-0256 | ABB1164046 TestPlug (10posiciones)TRELEC | AUTOMATIZACIÓN
0 | 0 | 0 | 0 | 0 | 2026-12-01 | 2026 | 39-0256 | ABB1164046 TestPlug (10posiciones)TRELEC | AUTOMATIZACIÓN
0 | 0 | 0 | 0 | 0 | 2027-01-01 | 2027 | 39-0256 | ABB1164046 TestPlug (10posiciones)TRELEC | AUTOMATIZACIÓN
0 | 0 | 0 | 0 | 0 | 2027-02-01 | 2027 | 39-0256 | ABB1164046 TestPlug (10posiciones)TRELEC | AUTOMATIZACIÓN
0 | 0 | 0 | 0 | 0 | 2027-03-01 | 2027 | 39-0256 | ABB1164046 TestPlug (10posiciones)TRELEC | AUTOMATIZACIÓN
0 | 0 | 0 | 0 | 0 | 2027-04-01 | 2027 | 39-0256 | ABB1164046 TestPlug (10posiciones)TRELEC | AUTOMATIZACIÓN
0 | 0 | 0 | 0 | 0 | 2027-05-01 | 2027 | 39-0256 | ABB1164046 TestPlug (10posiciones)TRELEC | AUTOMATIZACIÓN
0 | 0 | 0 | 0 | 0 | 2027-06-01 | 2027 | 39-0256 | ABB1164046 TestPlug (10posiciones)TRELEC | AUTOMATIZACIÓN
0 | 0 | 0 | 0 | 0 | 2027-07-01 | 2027 | 39-0256 | ABB1164046 TestPlug (10posiciones)TRELEC | AUTOMATIZACIÓN
0 | 0 | 0 | 0 | 0 | 2027-08-01 | 2027 | 39-0256 | ABB1164046 TestPlug (10posiciones)TRELEC | AUTOMATIZACIÓN
0 | 0 | 0 | 0 | 0 | 2027-09-01 | 2027 | 39-0256 | ABB1164046 TestPlug (10posiciones)TRELEC | AUTOMATIZACIÓN
0 | 0 | 0 | 0 | 0 | 2027-10-01 | 2027 | 39-0256 | ABB1164046 TestPlug (10posiciones)TRELEC | AUTOMATIZACIÓN
0 | 0 | 0 | 0 | 0 | 2027-11-01 | 2027 | 39-0256 | ABB1164046 TestPlug (10posiciones)TRELEC | AUTOMATIZACIÓN
0 | 0 | 0 | 0 | 0 | 2027-12-01 | 2027 | 39-0256 | ABB1164046 TestPlug (10posiciones)TRELEC | AUTOMATIZACIÓN
0 | 0 | 0 | 0 | 0 | 2025-04-01 | 2025 | 39-0254 | Bushing P/ 69 kV, 400 A T/Capacit. T/Pot | AUTOMATIZACIÓN
0 | 0 | 0 | 0 | 0 | 2025-05-01 | 2025 | 39-0254 | Bushing P/ 69 kV, 400 A T/Capacit. T/Pot | AUTOMATIZACIÓN
0 | 0 | 0 | 0 | 0 | 2025-06-01 | 2025 | 39-0254 | Bushing P/ 69 kV, 400 A T/Capacit. T/Pot | AUTOMATIZACIÓN
0 | 0 | 0 | 0 | 0 | 2025-07-01 | 2025 | 39-0254 | Bushing P/ 69 kV, 400 A T/Capacit. T/Pot | AUTOMATIZACIÓN
0 | 0 | 0 | 0 | 0 | 2025-08-01 | 2025 | 39-0254 | Bushing P/ 69 kV, 400 A T/Capacit. T/Pot | AUTOMATIZACIÓN
0 | 0 | 0 | 0 | 0 | 2025-09-01 | 2025 | 39-0254 | Bushing P/ 69 kV, 400 A T/Capacit. T/Pot | AUTOMATIZACIÓN
0 | 0 | 0 | 0 | 0 | 2025-10-01 | 2025 | 39-0254 | Bushing P/ 69 kV, 400 A T/Capacit. T/Pot | AUTOMATIZACIÓN
0 | 0 | 0 | 0 | 0 | 2025-11-01 | 2025 | 39-0254 | Bushing P/ 69 kV, 400 A T/Capacit. T/Pot | AUTOMATIZACIÓN
0 | 0 | 0 | 0 | 0 | 2025-12-01 | 2025 | 39-0254 | Bushing P/ 69 kV, 400 A T/Capacit. T/Pot | AUTOMATIZACIÓN
0 | 0 | 0 | 0 | 0 | 2026-01-01 | 2026 | 39-0254 | Bushing P/ 69 kV, 400 A T/Capacit. T/Pot | AUTOMATIZACIÓN
0 | 0 | 0 | 0 | 0 | 2026-02-01 | 2026 | 39-0254 | Bushing P/ 69 kV, 400 A T/Capacit. T/Pot | AUTOMATIZACIÓN
0 | 0 | 0 | 0 | 0 | 2026-03-01 | 2026 | 39-0254 | Bushing P/ 69 kV, 400 A T/Capacit. T/Pot | AUTOMATIZACIÓN
0 | 0 | 0 | 0 | 0 | 2026-04-01 | 2026 | 39-0254 | Bushing P/ 69 kV, 400 A T/Capacit. T/Pot | AUTOMATIZACIÓN
0 | 0 | 0 | 0 | 0 | 2026-05-01 | 2026 | 39-0254 | Bushing P/ 69 kV, 400 A T/Capacit. T/Pot | AUTOMATIZACIÓN
0 | 0 | 0 | 0 | 0 | 2026-06-01 | 2026 | 39-0254 | Bushing P/ 69 kV, 400 A T/Capacit. T/Pot | AUTOMATIZACIÓN
0 | 0 | 0 | 0 | 0 | 2026-07-01 | 2026 | 39-0254 | Bushing P/ 69 kV, 400 A T/Capacit. T/Pot | AUTOMATIZACIÓN
0 | 0 | 0 | 0 | 0 | 2026-08-01 | 2026 | 39-0254 | Bushing P/ 69 kV, 400 A T/Capacit. T/Pot | AUTOMATIZACIÓN
0 | 0 | 0 | 0 | 0 | 2026-09-01 | 2026 | 39-0254 | Bushing P/ 69 kV, 400 A T/Capacit. T/Pot | AUTOMATIZACIÓN
0 | 0 | 0 | 0 | 0 | 2026-10-01 | 2026 | 39-0254 | Bushing P/ 69 kV, 400 A T/Capacit. T/Pot | AUTOMATIZACIÓN
0 | 0 | 0 | 0 | 0 | 2026-11-01 | 2026 | 39-0254 | Bushing P/ 69 kV, 400 A T/Capacit. T/Pot | AUTOMATIZACIÓN
0 | 0 | 0 | 0 | 0 | 2026-12-01 | 2026 | 39-0254 | Bushing P/ 69 kV, 400 A T/Capacit. T/Pot | AUTOMATIZACIÓN
0 | 0 | 0 | 0 | 0 | 2027-01-01 | 2027 | 39-0254 | Bushing P/ 69 kV, 400 A T/Capacit. T/Pot | AUTOMATIZACIÓN
0 | 0 | 0 | 0 | 0 | 2027-02-01 | 2027 | 39-0254 | Bushing P/ 69 kV, 400 A T/Capacit. T/Pot | AUTOMATIZACIÓN
0 | 0 | 0 | 0 | 0 | 2027-03-01 | 2027 | 39-0254 | Bushing P/ 69 kV, 400 A T/Capacit. T/Pot | AUTOMATIZACIÓN
0 | 0 | 0 | 0 | 0 | 2027-04-01 | 2027 | 39-0254 | Bushing P/ 69 kV, 400 A T/Capacit. T/Pot | AUTOMATIZACIÓN
0 | 0 | 0 | 0 | 0 | 2027-05-01 | 2027 | 39-0254 | Bushing P/ 69 kV, 400 A T/Capacit. T/Pot | AUTOMATIZACIÓN
0 | 0 | 0 | 0 | 0 | 2027-06-01 | 2027 | 39-0254 | Bushing P/ 69 kV, 400 A T/Capacit. T/Pot | AUTOMATIZACIÓN
0 | 0 | 0 | 0 | 0 | 2027-07-01 | 2027 | 39-0254 | Bushing P/ 69 kV, 400 A T/Capacit. T/Pot | AUTOMATIZACIÓN
0 | 0 | 0 | 0 | 0 | 2027-08-01 | 2027 | 39-0254 | Bushing P/ 69 kV, 400 A T/Capacit. T/Pot | AUTOMATIZACIÓN
0 | 0 | 0 | 0 | 0 | 2027-09-01 | 2027 | 39-0254 | Bushing P/ 69 kV, 400 A T/Capacit. T/Pot | AUTOMATIZACIÓN
0 | 0 | 0 | 0 | 0 | 2027-10-01 | 2027 | 39-0254 | Bushing P/ 69 kV, 400 A T/Capacit. T/Pot | AUTOMATIZACIÓN
0 | 0 | 0 | 0 | 0 | 2027-11-01 | 2027 | 39-0254 | Bushing P/ 69 kV, 400 A T/Capacit. T/Pot | AUTOMATIZACIÓN
0 | 0 | 0 | 0 | 0 | 2027-12-01 | 2027 | 39-0254 | Bushing P/ 69 kV, 400 A T/Capacit. T/Pot | AUTOMATIZACIÓN
0 | 1 | 0 | 0 | 1 | 2025-04-01 | 2025 | 39-0253 | Bushing 13.8kV SGASPAR | AUTOMATIZACIÓN
0 | 0 | 0 | 0 | 0 | 2025-05-01 | 2025 | 39-0253 | Bushing 13.8kV SGASPAR | AUTOMATIZACIÓN
0 | 0 | 0 | 0 | 0 | 2025-06-01 | 2025 | 39-0253 | Bushing 13.8kV SGASPAR | AUTOMATIZACIÓN
0 | 0 | 0 | 0 | 0 | 2025-07-01 | 2025 | 39-0253 | Bushing 13.8kV SGASPAR | AUTOMATIZACIÓN
0 | 0 | 0 | 0 | 0 | 2025-08-01 | 2025 | 39-0253 | Bushing 13.8kV SGASPAR | AUTOMATIZACIÓN
0 | 0 | 0 | 0 | 0 | 2025-09-01 | 2025 | 39-0253 | Bushing 13.8kV SGASPAR | AUTOMATIZACIÓN
0 | 0 | 0 | 0 | 0 | 2025-10-01 | 2025 | 39-0253 | Bushing 13.8kV SGASPAR | AUTOMATIZACIÓN
0 | 0 | 0 | 0 | 0 | 2025-11-01 | 2025 | 39-0253 | Bushing 13.8kV SGASPAR | AUTOMATIZACIÓN
0 | 0 | 0 | 0 | 0 | 2025-12-01 | 2025 | 39-0253 | Bushing 13.8kV SGASPAR | AUTOMATIZACIÓN
0 | 0 | 0 | 0 | 0 | 2026-01-01 | 2026 | 39-0253 | Bushing 13.8kV SGASPAR | AUTOMATIZACIÓN
0 | 0 | 0 | 0 | 0 | 2026-02-01 | 2026 | 39-0253 | Bushing 13.8kV SGASPAR | AUTOMATIZACIÓN
0 | 0 | 0 | 0 | 0 | 2026-03-01 | 2026 | 39-0253 | Bushing 13.8kV SGASPAR | AUTOMATIZACIÓN
0 | 0 | 0 | 0 | 0 | 2026-04-01 | 2026 | 39-0253 | Bushing 13.8kV SGASPAR | AUTOMATIZACIÓN
0 | 0 | 0 | 0 | 0 | 2026-05-01 | 2026 | 39-0253 | Bushing 13.8kV SGASPAR | AUTOMATIZACIÓN
0 | 0 | 0 | 0 | 0 | 2026-06-01 | 2026 | 39-0253 | Bushing 13.8kV SGASPAR | AUTOMATIZACIÓN
0 | 0 | 0 | 0 | 0 | 2026-07-01 | 2026 | 39-0253 | Bushing 13.8kV SGASPAR | AUTOMATIZACIÓN
0 | 0 | 0 | 0 | 0 | 2026-08-01 | 2026 | 39-0253 | Bushing 13.8kV SGASPAR | AUTOMATIZACIÓN
0 | 0 | 0 | 0 | 0 | 2026-09-01 | 2026 | 39-0253 | Bushing 13.8kV SGASPAR | AUTOMATIZACIÓN
0 | 0 | 0 | 0 | 0 | 2026-10-01 | 2026 | 39-0253 | Bushing 13.8kV SGASPAR | AUTOMATIZACIÓN
0 | 0 | 0 | 0 | 0 | 2026-11-01 | 2026 | 39-0253 | Bushing 13.8kV SGASPAR | AUTOMATIZACIÓN
0 | 0 | 0 | 0 | 0 | 2026-12-01 | 2026 | 39-0253 | Bushing 13.8kV SGASPAR | AUTOMATIZACIÓN
0 | 0 | 0 | 0 | 0 | 2027-01-01 | 2027 | 39-0253 | Bushing 13.8kV SGASPAR | AUTOMATIZACIÓN
0 | 0 | 0 | 0 | 0 | 2027-02-01 | 2027 | 39-0253 | Bushing 13.8kV SGASPAR | AUTOMATIZACIÓN
0 | 0 | 0 | 0 | 0 | 2027-03-01 | 2027 | 39-0253 | Bushing 13.8kV SGASPAR | AUTOMATIZACIÓN
0 | 0 | 0 | 0 | 0 | 2027-04-01 | 2027 | 39-0253 | Bushing 13.8kV SGASPAR | AUTOMATIZACIÓN
0 | 0 | 0 | 0 | 0 | 2027-05-01 | 2027 | 39-0253 | Bushing 13.8kV SGASPAR | AUTOMATIZACIÓN
0 | 0 | 0 | 0 | 0 | 2027-06-01 | 2027 | 39-0253 | Bushing 13.8kV SGASPAR | AUTOMATIZACIÓN
0 | 0 | 0 | 0 | 0 | 2027-07-01 | 2027 | 39-0253 | Bushing 13.8kV SGASPAR | AUTOMATIZACIÓN
0 | 0 | 0 | 0 | 0 | 2027-08-01 | 2027 | 39-0253 | Bushing 13.8kV SGASPAR | AUTOMATIZACIÓN
0 | 0 | 0 | 0 | 0 | 2027-09-01 | 2027 | 39-0253 | Bushing 13.8kV SGASPAR | AUTOMATIZACIÓN
0 | 0 | 0 | 0 | 0 | 2027-10-01 | 2027 | 39-0253 | Bushing 13.8kV SGASPAR | AUTOMATIZACIÓN
0 | 0 | 0 | 0 | 0 | 2027-11-01 | 2027 | 39-0253 | Bushing 13.8kV SGASPAR | AUTOMATIZACIÓN
0 | 0 | 0 | 0 | 0 | 2027-12-01 | 2027 | 39-0253 | Bushing 13.8kV SGASPAR | AUTOMATIZACIÓN
0 | 0 | 0 | 0 | 0 | 2025-04-01 | 2025 | 39-0252 | Bushing /25 kV, 1200 A. tipo capac.Tra/P | AUTOMATIZACIÓN
0 | 0 | 0 | 0 | 0 | 2025-05-01 | 2025 | 39-0252 | Bushing /25 kV, 1200 A. tipo capac.Tra/P | AUTOMATIZACIÓN
0 | 0 | 0 | 0 | 0 | 2025-06-01 | 2025 | 39-0252 | Bushing /25 kV, 1200 A. tipo capac.Tra/P | AUTOMATIZACIÓN
0 | 0 | 0 | 0 | 0 | 2025-07-01 | 2025 | 39-0252 | Bushing /25 kV, 1200 A. tipo capac.Tra/P | AUTOMATIZACIÓN
0 | 0 | 0 | 0 | 0 | 2025-08-01 | 2025 | 39-0252 | Bushing /25 kV, 1200 A. tipo capac.Tra/P | AUTOMATIZACIÓN
0 | 0 | 0 | 0 | 0 | 2025-09-01 | 2025 | 39-0252 | Bushing /25 kV, 1200 A. tipo capac.Tra/P | AUTOMATIZACIÓN
0 | 0 | 0 | 0 | 0 | 2025-10-01 | 2025 | 39-0252 | Bushing /25 kV, 1200 A. tipo capac.Tra/P | AUTOMATIZACIÓN
0 | 0 | 0 | 0 | 0 | 2025-11-01 | 2025 | 39-0252 | Bushing /25 kV, 1200 A. tipo capac.Tra/P | AUTOMATIZACIÓN
0 | 0 | 0 | 0 | 0 | 2025-12-01 | 2025 | 39-0252 | Bushing /25 kV, 1200 A. tipo capac.Tra/P | AUTOMATIZACIÓN
0 | 0 | 0 | 0 | 0 | 2026-01-01 | 2026 | 39-0252 | Bushing /25 kV, 1200 A. tipo capac.Tra/P | AUTOMATIZACIÓN
0 | 0 | 0 | 0 | 0 | 2026-02-01 | 2026 | 39-0252 | Bushing /25 kV, 1200 A. tipo capac.Tra/P | AUTOMATIZACIÓN
0 | 0 | 0 | 0 | 0 | 2026-03-01 | 2026 | 39-0252 | Bushing /25 kV, 1200 A. tipo capac.Tra/P | AUTOMATIZACIÓN
0 | 0 | 0 | 0 | 0 | 2026-04-01 | 2026 | 39-0252 | Bushing /25 kV, 1200 A. tipo capac.Tra/P | AUTOMATIZACIÓN
0 | 0 | 0 | 0 | 0 | 2026-05-01 | 2026 | 39-0252 | Bushing /25 kV, 1200 A. tipo capac.Tra/P | AUTOMATIZACIÓN
0 | 0 | 0 | 0 | 0 | 2026-06-01 | 2026 | 39-0252 | Bushing /25 kV, 1200 A. tipo capac.Tra/P | AUTOMATIZACIÓN
0 | 0 | 0 | 0 | 0 | 2026-07-01 | 2026 | 39-0252 | Bushing /25 kV, 1200 A. tipo capac.Tra/P | AUTOMATIZACIÓN
0 | 0 | 0 | 0 | 0 | 2026-08-01 | 2026 | 39-0252 | Bushing /25 kV, 1200 A. tipo capac.Tra/P | AUTOMATIZACIÓN
0 | 0 | 0 | 0 | 0 | 2026-09-01 | 2026 | 39-0252 | Bushing /25 kV, 1200 A. tipo capac.Tra/P | AUTOMATIZACIÓN
0 | 0 | 0 | 0 | 0 | 2026-10-01 | 2026 | 39-0252 | Bushing /25 kV, 1200 A. tipo capac.Tra/P | AUTOMATIZACIÓN
0 | 0 | 0 | 0 | 0 | 2026-11-01 | 2026 | 39-0252 | Bushing /25 kV, 1200 A. tipo capac.Tra/P | AUTOMATIZACIÓN
0 | 0 | 0 | 0 | 0 | 2026-12-01 | 2026 | 39-0252 | Bushing /25 kV, 1200 A. tipo capac.Tra/P | AUTOMATIZACIÓN
0 | 0 | 0 | 0 | 0 | 2027-01-01 | 2027 | 39-0252 | Bushing /25 kV, 1200 A. tipo capac.Tra/P | AUTOMATIZACIÓN
0 | 0 | 0 | 0 | 0 | 2027-02-01 | 2027 | 39-0252 | Bushing /25 kV, 1200 A. tipo capac.Tra/P | AUTOMATIZACIÓN
0 | 0 | 0 | 0 | 0 | 2027-03-01 | 2027 | 39-0252 | Bushing /25 kV, 1200 A. tipo capac.Tra/P | AUTOMATIZACIÓN
0 | 0 | 0 | 0 | 0 | 2027-04-01 | 2027 | 39-0252 | Bushing /25 kV, 1200 A. tipo capac.Tra/P | AUTOMATIZACIÓN
0 | 0 | 0 | 0 | 0 | 2027-05-01 | 2027 | 39-0252 | Bushing /25 kV, 1200 A. tipo capac.Tra/P | AUTOMATIZACIÓN
0 | 0 | 0 | 0 | 0 | 2027-06-01 | 2027 | 39-0252 | Bushing /25 kV, 1200 A. tipo capac.Tra/P | AUTOMATIZACIÓN
0 | 0 | 0 | 0 | 0 | 2027-07-01 | 2027 | 39-0252 | Bushing /25 kV, 1200 A. tipo capac.Tra/P | AUTOMATIZACIÓN
0 | 0 | 0 | 0 | 0 | 2027-08-01 | 2027 | 39-0252 | Bushing /25 kV, 1200 A. tipo capac.Tra/P | AUTOMATIZACIÓN
0 | 0 | 0 | 0 | 0 | 2027-09-01 | 2027 | 39-0252 | Bushing /25 kV, 1200 A. tipo capac.Tra/P | AUTOMATIZACIÓN
0 | 0 | 0 | 0 | 0 | 2027-10-01 | 2027 | 39-0252 | Bushing /25 kV, 1200 A. tipo capac.Tra/P | AUTOMATIZACIÓN
0 | 0 | 0 | 0 | 0 | 2027-11-01 | 2027 | 39-0252 | Bushing /25 kV, 1200 A. tipo capac.Tra/P | AUTOMATIZACIÓN
0 | 0 | 0 | 0 | 0 | 2027-12-01 | 2027 | 39-0252 | Bushing /25 kV, 1200 A. tipo capac.Tra/P | AUTOMATIZACIÓN
0 | 0 | 0 | 0 | 0 | 2025-04-01 | 2025 | 39-0250 | BUSHING PORCELAna 36 kV 3150A | AUTOMATIZACIÓN
0 | 0 | 0 | 0 | 0 | 2025-05-01 | 2025 | 39-0250 | BUSHING PORCELAna 36 kV 3150A | AUTOMATIZACIÓN
0 | 0 | 0 | 0 | 0 | 2025-06-01 | 2025 | 39-0250 | BUSHING PORCELAna 36 kV 3150A | AUTOMATIZACIÓN
0 | 0 | 0 | 0 | 0 | 2025-07-01 | 2025 | 39-0250 | BUSHING PORCELAna 36 kV 3150A | AUTOMATIZACIÓN
0 | 0 | 0 | 0 | 0 | 2025-08-01 | 2025 | 39-0250 | BUSHING PORCELAna 36 kV 3150A | AUTOMATIZACIÓN
0 | 0 | 0 | 0 | 0 | 2025-09-01 | 2025 | 39-0250 | BUSHING PORCELAna 36 kV 3150A | AUTOMATIZACIÓN
0 | 0 | 0 | 0 | 0 | 2025-10-01 | 2025 | 39-0250 | BUSHING PORCELAna 36 kV 3150A | AUTOMATIZACIÓN
0 | 0 | 0 | 0 | 0 | 2025-11-01 | 2025 | 39-0250 | BUSHING PORCELAna 36 kV 3150A | AUTOMATIZACIÓN
0 | 0 | 0 | 0 | 0 | 2025-12-01 | 2025 | 39-0250 | BUSHING PORCELAna 36 kV 3150A | AUTOMATIZACIÓN
0 | 0 | 0 | 0 | 0 | 2026-01-01 | 2026 | 39-0250 | BUSHING PORCELAna 36 kV 3150A | AUTOMATIZACIÓN
0 | 0 | 0 | 0 | 0 | 2026-02-01 | 2026 | 39-0250 | BUSHING PORCELAna 36 kV 3150A | AUTOMATIZACIÓN
0 | 0 | 0 | 0 | 0 | 2026-03-01 | 2026 | 39-0250 | BUSHING PORCELAna 36 kV 3150A | AUTOMATIZACIÓN
0 | 0 | 0 | 0 | 0 | 2026-04-01 | 2026 | 39-0250 | BUSHING PORCELAna 36 kV 3150A | AUTOMATIZACIÓN
0 | 0 | 0 | 0 | 0 | 2026-05-01 | 2026 | 39-0250 | BUSHING PORCELAna 36 kV 3150A | AUTOMATIZACIÓN
0 | 0 | 0 | 0 | 0 | 2026-06-01 | 2026 | 39-0250 | BUSHING PORCELAna 36 kV 3150A | AUTOMATIZACIÓN
0 | 0 | 0 | 0 | 0 | 2026-07-01 | 2026 | 39-0250 | BUSHING PORCELAna 36 kV 3150A | AUTOMATIZACIÓN
0 | 0 | 0 | 0 | 0 | 2026-08-01 | 2026 | 39-0250 | BUSHING PORCELAna 36 kV 3150A | AUTOMATIZACIÓN
0 | 0 | 0 | 0 | 0 | 2026-09-01 | 2026 | 39-0250 | BUSHING PORCELAna 36 kV 3150A | AUTOMATIZACIÓN
0 | 0 | 0 | 0 | 0 | 2026-10-01 | 2026 | 39-0250 | BUSHING PORCELAna 36 kV 3150A | AUTOMATIZACIÓN
0 | 0 | 0 | 0 | 0 | 2026-11-01 | 2026 | 39-0250 | BUSHING PORCELAna 36 kV 3150A | AUTOMATIZACIÓN
0 | 0 | 0 | 0 | 0 | 2026-12-01 | 2026 | 39-0250 | BUSHING PORCELAna 36 kV 3150A | AUTOMATIZACIÓN
0 | 0 | 0 | 0 | 0 | 2027-01-01 | 2027 | 39-0250 | BUSHING PORCELAna 36 kV 3150A | AUTOMATIZACIÓN
0 | 0 | 0 | 0 | 0 | 2027-02-01 | 2027 | 39-0250 | BUSHING PORCELAna 36 kV 3150A | AUTOMATIZACIÓN
0 | 0 | 0 | 0 | 0 | 2027-03-01 | 2027 | 39-0250 | BUSHING PORCELAna 36 kV 3150A | AUTOMATIZACIÓN
0 | 0 | 0 | 0 | 0 | 2027-04-01 | 2027 | 39-0250 | BUSHING PORCELAna 36 kV 3150A | AUTOMATIZACIÓN
0 | 0 | 0 | 0 | 0 | 2027-05-01 | 2027 | 39-0250 | BUSHING PORCELAna 36 kV 3150A | AUTOMATIZACIÓN
0 | 0 | 0 | 0 | 0 | 2027-06-01 | 2027 | 39-0250 | BUSHING PORCELAna 36 kV 3150A | AUTOMATIZACIÓN
0 | 0 | 0 | 0 | 0 | 2027-07-01 | 2027 | 39-0250 | BUSHING PORCELAna 36 kV 3150A | AUTOMATIZACIÓN
0 | 0 | 0 | 0 | 0 | 2027-08-01 | 2027 | 39-0250 | BUSHING PORCELAna 36 kV 3150A | AUTOMATIZACIÓN
0 | 0 | 0 | 0 | 0 | 2027-09-01 | 2027 | 39-0250 | BUSHING PORCELAna 36 kV 3150A | AUTOMATIZACIÓN
0 | 0 | 0 | 0 | 0 | 2027-10-01 | 2027 | 39-0250 | BUSHING PORCELAna 36 kV 3150A | AUTOMATIZACIÓN
0 | 0 | 0 | 0 | 0 | 2027-11-01 | 2027 | 39-0250 | BUSHING PORCELAna 36 kV 3150A | AUTOMATIZACIÓN
0 | 0 | 0 | 0 | 0 | 2027-12-01 | 2027 | 39-0250 | BUSHING PORCELAna 36 kV 3150A | AUTOMATIZACIÓN
0 | 0 | 0 | 0 | 0 | 2025-04-01 | 2025 | 39-0232 | Operation counter Switch assembly siemen | AUTOMATIZACIÓN
0 | 0 | 0 | 0 | 0 | 2025-05-01 | 2025 | 39-0232 | Operation counter Switch assembly siemen | AUTOMATIZACIÓN
0 | 0 | 0 | 0 | 0 | 2025-06-01 | 2025 | 39-0232 | Operation counter Switch assembly siemen | AUTOMATIZACIÓN
0 | 0 | 0 | 0 | 0 | 2025-07-01 | 2025 | 39-0232 | Operation counter Switch assembly siemen | AUTOMATIZACIÓN
0 | 0 | 0 | 0 | 0 | 2025-08-01 | 2025 | 39-0232 | Operation counter Switch assembly siemen | AUTOMATIZACIÓN
0 | 0 | 0 | 0 | 0 | 2025-09-01 | 2025 | 39-0232 | Operation counter Switch assembly siemen | AUTOMATIZACIÓN
0 | 0 | 0 | 0 | 0 | 2025-10-01 | 2025 | 39-0232 | Operation counter Switch assembly siemen | AUTOMATIZACIÓN
0 | 0 | 0 | 0 | 0 | 2025-11-01 | 2025 | 39-0232 | Operation counter Switch assembly siemen | AUTOMATIZACIÓN
0 | 0 | 0 | 0 | 0 | 2025-12-01 | 2025 | 39-0232 | Operation counter Switch assembly siemen | AUTOMATIZACIÓN
0 | 0 | 0 | 0 | 0 | 2026-01-01 | 2026 | 39-0232 | Operation counter Switch assembly siemen | AUTOMATIZACIÓN
0 | 0 | 0 | 0 | 0 | 2026-02-01 | 2026 | 39-0232 | Operation counter Switch assembly siemen | AUTOMATIZACIÓN
0 | 0 | 0 | 0 | 0 | 2026-03-01 | 2026 | 39-0232 | Operation counter Switch assembly siemen | AUTOMATIZACIÓN
0 | 0 | 0 | 0 | 0 | 2026-04-01 | 2026 | 39-0232 | Operation counter Switch assembly siemen | AUTOMATIZACIÓN
0 | 0 | 0 | 0 | 0 | 2026-05-01 | 2026 | 39-0232 | Operation counter Switch assembly siemen | AUTOMATIZACIÓN
0 | 0 | 0 | 0 | 0 | 2026-06-01 | 2026 | 39-0232 | Operation counter Switch assembly siemen | AUTOMATIZACIÓN
0 | 0 | 0 | 0 | 0 | 2026-07-01 | 2026 | 39-0232 | Operation counter Switch assembly siemen | AUTOMATIZACIÓN
0 | 0 | 0 | 0 | 0 | 2026-08-01 | 2026 | 39-0232 | Operation counter Switch assembly siemen | AUTOMATIZACIÓN
0 | 0 | 0 | 0 | 0 | 2026-09-01 | 2026 | 39-0232 | Operation counter Switch assembly siemen | AUTOMATIZACIÓN
0 | 0 | 0 | 0 | 0 | 2026-10-01 | 2026 | 39-0232 | Operation counter Switch assembly siemen | AUTOMATIZACIÓN
0 | 0 | 0 | 0 | 0 | 2026-11-01 | 2026 | 39-0232 | Operation counter Switch assembly siemen | AUTOMATIZACIÓN
0 | 0 | 0 | 0 | 0 | 2026-12-01 | 2026 | 39-0232 | Operation counter Switch assembly siemen | AUTOMATIZACIÓN
0 | 0 | 0 | 0 | 0 | 2027-01-01 | 2027 | 39-0232 | Operation counter Switch assembly siemen | AUTOMATIZACIÓN
0 | 0 | 0 | 0 | 0 | 2027-02-01 | 2027 | 39-0232 | Operation counter Switch assembly siemen | AUTOMATIZACIÓN
0 | 0 | 0 | 0 | 0 | 2027-03-01 | 2027 | 39-0232 | Operation counter Switch assembly siemen | AUTOMATIZACIÓN
0 | 0 | 0 | 0 | 0 | 2027-04-01 | 2027 | 39-0232 | Operation counter Switch assembly siemen | AUTOMATIZACIÓN
0 | 0 | 0 | 0 | 0 | 2027-05-01 | 2027 | 39-0232 | Operation counter Switch assembly siemen | AUTOMATIZACIÓN
0 | 0 | 0 | 0 | 0 | 2027-06-01 | 2027 | 39-0232 | Operation counter Switch assembly siemen | AUTOMATIZACIÓN
0 | 0 | 0 | 0 | 0 | 2027-07-01 | 2027 | 39-0232 | Operation counter Switch assembly siemen | AUTOMATIZACIÓN
0 | 0 | 0 | 0 | 0 | 2027-08-01 | 2027 | 39-0232 | Operation counter Switch assembly siemen | AUTOMATIZACIÓN
0 | 0 | 0 | 0 | 0 | 2027-09-01 | 2027 | 39-0232 | Operation counter Switch assembly siemen | AUTOMATIZACIÓN
0 | 0 | 0 | 0 | 0 | 2027-10-01 | 2027 | 39-0232 | Operation counter Switch assembly siemen | AUTOMATIZACIÓN
0 | 0 | 0 | 0 | 0 | 2027-11-01 | 2027 | 39-0232 | Operation counter Switch assembly siemen | AUTOMATIZACIÓN
0 | 0 | 0 | 0 | 0 | 2027-12-01 | 2027 | 39-0232 | Operation counter Switch assembly siemen | AUTOMATIZACIÓN
0 | 0 | 0 | 0 | 0 | 2025-04-01 | 2025 | 39-0230 | Position Indicator Complete P/Regu.sieme | AUTOMATIZACIÓN
0 | 0 | 0 | 0 | 0 | 2025-05-01 | 2025 | 39-0230 | Position Indicator Complete P/Regu.sieme | AUTOMATIZACIÓN
0 | 0 | 0 | 0 | 0 | 2025-06-01 | 2025 | 39-0230 | Position Indicator Complete P/Regu.sieme | AUTOMATIZACIÓN
0 | 0 | 0 | 0 | 0 | 2025-07-01 | 2025 | 39-0230 | Position Indicator Complete P/Regu.sieme | AUTOMATIZACIÓN
0 | 0 | 0 | 0 | 0 | 2025-08-01 | 2025 | 39-0230 | Position Indicator Complete P/Regu.sieme | AUTOMATIZACIÓN
0 | 0 | 0 | 0 | 0 | 2025-09-01 | 2025 | 39-0230 | Position Indicator Complete P/Regu.sieme | AUTOMATIZACIÓN
0 | 0 | 0 | 0 | 0 | 2025-10-01 | 2025 | 39-0230 | Position Indicator Complete P/Regu.sieme | AUTOMATIZACIÓN
0 | 0 | 0 | 0 | 0 | 2025-11-01 | 2025 | 39-0230 | Position Indicator Complete P/Regu.sieme | AUTOMATIZACIÓN
0 | 0 | 0 | 0 | 0 | 2025-12-01 | 2025 | 39-0230 | Position Indicator Complete P/Regu.sieme | AUTOMATIZACIÓN
0 | 0 | 0 | 0 | 0 | 2026-01-01 | 2026 | 39-0230 | Position Indicator Complete P/Regu.sieme | AUTOMATIZACIÓN
0 | 0 | 0 | 0 | 0 | 2026-02-01 | 2026 | 39-0230 | Position Indicator Complete P/Regu.sieme | AUTOMATIZACIÓN
0 | 0 | 0 | 0 | 0 | 2026-03-01 | 2026 | 39-0230 | Position Indicator Complete P/Regu.sieme | AUTOMATIZACIÓN
0 | 0 | 0 | 0 | 0 | 2026-04-01 | 2026 | 39-0230 | Position Indicator Complete P/Regu.sieme | AUTOMATIZACIÓN
0 | 0 | 0 | 0 | 0 | 2026-05-01 | 2026 | 39-0230 | Position Indicator Complete P/Regu.sieme | AUTOMATIZACIÓN
0 | 0 | 0 | 0 | 0 | 2026-06-01 | 2026 | 39-0230 | Position Indicator Complete P/Regu.sieme | AUTOMATIZACIÓN
0 | 0 | 0 | 0 | 0 | 2026-07-01 | 2026 | 39-0230 | Position Indicator Complete P/Regu.sieme | AUTOMATIZACIÓN
0 | 0 | 0 | 0 | 0 | 2026-08-01 | 2026 | 39-0230 | Position Indicator Complete P/Regu.sieme | AUTOMATIZACIÓN
0 | 0 | 0 | 0 | 0 | 2026-09-01 | 2026 | 39-0230 | Position Indicator Complete P/Regu.sieme | AUTOMATIZACIÓN
0 | 0 | 0 | 0 | 0 | 2026-10-01 | 2026 | 39-0230 | Position Indicator Complete P/Regu.sieme | AUTOMATIZACIÓN
0 | 0 | 0 | 0 | 0 | 2026-11-01 | 2026 | 39-0230 | Position Indicator Complete P/Regu.sieme | AUTOMATIZACIÓN
0 | 0 | 0 | 0 | 0 | 2026-12-01 | 2026 | 39-0230 | Position Indicator Complete P/Regu.sieme | AUTOMATIZACIÓN
0 | 0 | 0 | 0 | 0 | 2027-01-01 | 2027 | 39-0230 | Position Indicator Complete P/Regu.sieme | AUTOMATIZACIÓN
0 | 0 | 0 | 0 | 0 | 2027-02-01 | 2027 | 39-0230 | Position Indicator Complete P/Regu.sieme | AUTOMATIZACIÓN
0 | 0 | 0 | 0 | 0 | 2027-03-01 | 2027 | 39-0230 | Position Indicator Complete P/Regu.sieme | AUTOMATIZACIÓN
0 | 0 | 0 | 0 | 0 | 2027-04-01 | 2027 | 39-0230 | Position Indicator Complete P/Regu.sieme | AUTOMATIZACIÓN
0 | 0 | 0 | 0 | 0 | 2027-05-01 | 2027 | 39-0230 | Position Indicator Complete P/Regu.sieme | AUTOMATIZACIÓN
0 | 0 | 0 | 0 | 0 | 2027-06-01 | 2027 | 39-0230 | Position Indicator Complete P/Regu.sieme | AUTOMATIZACIÓN
0 | 0 | 0 | 0 | 0 | 2027-07-01 | 2027 | 39-0230 | Position Indicator Complete P/Regu.sieme | AUTOMATIZACIÓN
0 | 0 | 0 | 0 | 0 | 2027-08-01 | 2027 | 39-0230 | Position Indicator Complete P/Regu.sieme | AUTOMATIZACIÓN
0 | 0 | 0 | 0 | 0 | 2027-09-01 | 2027 | 39-0230 | Position Indicator Complete P/Regu.sieme | AUTOMATIZACIÓN
0 | 0 | 0 | 0 | 0 | 2027-10-01 | 2027 | 39-0230 | Position Indicator Complete P/Regu.sieme | AUTOMATIZACIÓN
0 | 0 | 0 | 0 | 0 | 2027-11-01 | 2027 | 39-0230 | Position Indicator Complete P/Regu.sieme | AUTOMATIZACIÓN
0 | 0 | 0 | 0 | 0 | 2027-12-01 | 2027 | 39-0230 | Position Indicator Complete P/Regu.sieme | AUTOMATIZACIÓN
0 | 0 | 0 | 0 | 0 | 2025-04-01 | 2025 | 39-0228 | Reversing Switch Hub Finger Assembly sie | AUTOMATIZACIÓN
0 | 0 | 0 | 0 | 0 | 2025-05-01 | 2025 | 39-0228 | Reversing Switch Hub Finger Assembly sie | AUTOMATIZACIÓN
0 | 0 | 0 | 0 | 0 | 2025-06-01 | 2025 | 39-0228 | Reversing Switch Hub Finger Assembly sie | AUTOMATIZACIÓN
0 | 0 | 0 | 0 | 0 | 2025-07-01 | 2025 | 39-0228 | Reversing Switch Hub Finger Assembly sie | AUTOMATIZACIÓN
0 | 0 | 0 | 0 | 0 | 2025-08-01 | 2025 | 39-0228 | Reversing Switch Hub Finger Assembly sie | AUTOMATIZACIÓN
0 | 0 | 0 | 0 | 0 | 2025-09-01 | 2025 | 39-0228 | Reversing Switch Hub Finger Assembly sie | AUTOMATIZACIÓN
0 | 0 | 0 | 0 | 0 | 2025-10-01 | 2025 | 39-0228 | Reversing Switch Hub Finger Assembly sie | AUTOMATIZACIÓN
0 | 0 | 0 | 0 | 0 | 2025-11-01 | 2025 | 39-0228 | Reversing Switch Hub Finger Assembly sie | AUTOMATIZACIÓN
0 | 0 | 0 | 0 | 0 | 2025-12-01 | 2025 | 39-0228 | Reversing Switch Hub Finger Assembly sie | AUTOMATIZACIÓN
0 | 0 | 0 | 0 | 0 | 2026-01-01 | 2026 | 39-0228 | Reversing Switch Hub Finger Assembly sie | AUTOMATIZACIÓN
0 | 0 | 0 | 0 | 0 | 2026-02-01 | 2026 | 39-0228 | Reversing Switch Hub Finger Assembly sie | AUTOMATIZACIÓN
0 | 0 | 0 | 0 | 0 | 2026-03-01 | 2026 | 39-0228 | Reversing Switch Hub Finger Assembly sie | AUTOMATIZACIÓN
0 | 0 | 0 | 0 | 0 | 2026-04-01 | 2026 | 39-0228 | Reversing Switch Hub Finger Assembly sie | AUTOMATIZACIÓN
0 | 0 | 0 | 0 | 0 | 2026-05-01 | 2026 | 39-0228 | Reversing Switch Hub Finger Assembly sie | AUTOMATIZACIÓN
0 | 0 | 0 | 0 | 0 | 2026-06-01 | 2026 | 39-0228 | Reversing Switch Hub Finger Assembly sie | AUTOMATIZACIÓN
0 | 0 | 0 | 0 | 0 | 2026-07-01 | 2026 | 39-0228 | Reversing Switch Hub Finger Assembly sie | AUTOMATIZACIÓN
0 | 0 | 0 | 0 | 0 | 2026-08-01 | 2026 | 39-0228 | Reversing Switch Hub Finger Assembly sie | AUTOMATIZACIÓN
0 | 0 | 0 | 0 | 0 | 2026-09-01 | 2026 | 39-0228 | Reversing Switch Hub Finger Assembly sie | AUTOMATIZACIÓN
0 | 0 | 0 | 0 | 0 | 2026-10-01 | 2026 | 39-0228 | Reversing Switch Hub Finger Assembly sie | AUTOMATIZACIÓN
0 | 0 | 0 | 0 | 0 | 2026-11-01 | 2026 | 39-0228 | Reversing Switch Hub Finger Assembly sie | AUTOMATIZACIÓN
0 | 0 | 0 | 0 | 0 | 2026-12-01 | 2026 | 39-0228 | Reversing Switch Hub Finger Assembly sie | AUTOMATIZACIÓN
0 | 0 | 0 | 0 | 0 | 2027-01-01 | 2027 | 39-0228 | Reversing Switch Hub Finger Assembly sie | AUTOMATIZACIÓN
0 | 0 | 0 | 0 | 0 | 2027-02-01 | 2027 | 39-0228 | Reversing Switch Hub Finger Assembly sie | AUTOMATIZACIÓN
0 | 0 | 0 | 0 | 0 | 2027-03-01 | 2027 | 39-0228 | Reversing Switch Hub Finger Assembly sie | AUTOMATIZACIÓN
0 | 0 | 0 | 0 | 0 | 2027-04-01 | 2027 | 39-0228 | Reversing Switch Hub Finger Assembly sie | AUTOMATIZACIÓN
0 | 0 | 0 | 0 | 0 | 2027-05-01 | 2027 | 39-0228 | Reversing Switch Hub Finger Assembly sie | AUTOMATIZACIÓN
0 | 0 | 0 | 0 | 0 | 2027-06-01 | 2027 | 39-0228 | Reversing Switch Hub Finger Assembly sie | AUTOMATIZACIÓN
0 | 0 | 0 | 0 | 0 | 2027-07-01 | 2027 | 39-0228 | Reversing Switch Hub Finger Assembly sie | AUTOMATIZACIÓN
0 | 0 | 0 | 0 | 0 | 2027-08-01 | 2027 | 39-0228 | Reversing Switch Hub Finger Assembly sie | AUTOMATIZACIÓN
0 | 0 | 0 | 0 | 0 | 2027-09-01 | 2027 | 39-0228 | Reversing Switch Hub Finger Assembly sie | AUTOMATIZACIÓN
0 | 0 | 0 | 0 | 0 | 2027-10-01 | 2027 | 39-0228 | Reversing Switch Hub Finger Assembly sie | AUTOMATIZACIÓN
0 | 0 | 0 | 0 | 0 | 2027-11-01 | 2027 | 39-0228 | Reversing Switch Hub Finger Assembly sie | AUTOMATIZACIÓN
0 | 0 | 0 | 0 | 0 | 2027-12-01 | 2027 | 39-0228 | Reversing Switch Hub Finger Assembly sie | AUTOMATIZACIÓN
0 | 0 | 0 | 0 | 0 | 2025-04-01 | 2025 | 39-0227 | Latch Assembly para Regulador siemens | AUTOMATIZACIÓN
0 | 0 | 0 | 0 | 0 | 2025-05-01 | 2025 | 39-0227 | Latch Assembly para Regulador siemens | AUTOMATIZACIÓN
0 | 0 | 0 | 0 | 0 | 2025-06-01 | 2025 | 39-0227 | Latch Assembly para Regulador siemens | AUTOMATIZACIÓN
0 | 0 | 0 | 0 | 0 | 2025-07-01 | 2025 | 39-0227 | Latch Assembly para Regulador siemens | AUTOMATIZACIÓN
0 | 0 | 0 | 0 | 0 | 2025-08-01 | 2025 | 39-0227 | Latch Assembly para Regulador siemens | AUTOMATIZACIÓN
0 | 0 | 0 | 0 | 0 | 2025-09-01 | 2025 | 39-0227 | Latch Assembly para Regulador siemens | AUTOMATIZACIÓN
0 | 0 | 0 | 0 | 0 | 2025-10-01 | 2025 | 39-0227 | Latch Assembly para Regulador siemens | AUTOMATIZACIÓN
0 | 0 | 0 | 0 | 0 | 2025-11-01 | 2025 | 39-0227 | Latch Assembly para Regulador siemens | AUTOMATIZACIÓN
0 | 0 | 0 | 0 | 0 | 2025-12-01 | 2025 | 39-0227 | Latch Assembly para Regulador siemens | AUTOMATIZACIÓN
0 | 0 | 0 | 0 | 0 | 2026-01-01 | 2026 | 39-0227 | Latch Assembly para Regulador siemens | AUTOMATIZACIÓN
0 | 0 | 0 | 0 | 0 | 2026-02-01 | 2026 | 39-0227 | Latch Assembly para Regulador siemens | AUTOMATIZACIÓN
0 | 0 | 0 | 0 | 0 | 2026-03-01 | 2026 | 39-0227 | Latch Assembly para Regulador siemens | AUTOMATIZACIÓN
0 | 0 | 0 | 0 | 0 | 2026-04-01 | 2026 | 39-0227 | Latch Assembly para Regulador siemens | AUTOMATIZACIÓN
0 | 0 | 0 | 0 | 0 | 2026-05-01 | 2026 | 39-0227 | Latch Assembly para Regulador siemens | AUTOMATIZACIÓN
0 | 0 | 0 | 0 | 0 | 2026-06-01 | 2026 | 39-0227 | Latch Assembly para Regulador siemens | AUTOMATIZACIÓN
0 | 0 | 0 | 0 | 0 | 2026-07-01 | 2026 | 39-0227 | Latch Assembly para Regulador siemens | AUTOMATIZACIÓN
0 | 0 | 0 | 0 | 0 | 2026-08-01 | 2026 | 39-0227 | Latch Assembly para Regulador siemens | AUTOMATIZACIÓN
0 | 0 | 0 | 0 | 0 | 2026-09-01 | 2026 | 39-0227 | Latch Assembly para Regulador siemens | AUTOMATIZACIÓN
0 | 0 | 0 | 0 | 0 | 2026-10-01 | 2026 | 39-0227 | Latch Assembly para Regulador siemens | AUTOMATIZACIÓN
0 | 0 | 0 | 0 | 0 | 2026-11-01 | 2026 | 39-0227 | Latch Assembly para Regulador siemens | AUTOMATIZACIÓN
0 | 0 | 0 | 0 | 0 | 2026-12-01 | 2026 | 39-0227 | Latch Assembly para Regulador siemens | AUTOMATIZACIÓN
0 | 0 | 0 | 0 | 0 | 2027-01-01 | 2027 | 39-0227 | Latch Assembly para Regulador siemens | AUTOMATIZACIÓN
0 | 0 | 0 | 0 | 0 | 2027-02-01 | 2027 | 39-0227 | Latch Assembly para Regulador siemens | AUTOMATIZACIÓN
0 | 0 | 0 | 0 | 0 | 2027-03-01 | 2027 | 39-0227 | Latch Assembly para Regulador siemens | AUTOMATIZACIÓN
0 | 0 | 0 | 0 | 0 | 2027-04-01 | 2027 | 39-0227 | Latch Assembly para Regulador siemens | AUTOMATIZACIÓN
0 | 0 | 0 | 0 | 0 | 2027-05-01 | 2027 | 39-0227 | Latch Assembly para Regulador siemens | AUTOMATIZACIÓN
0 | 0 | 0 | 0 | 0 | 2027-06-01 | 2027 | 39-0227 | Latch Assembly para Regulador siemens | AUTOMATIZACIÓN
0 | 0 | 0 | 0 | 0 | 2027-07-01 | 2027 | 39-0227 | Latch Assembly para Regulador siemens | AUTOMATIZACIÓN
0 | 0 | 0 | 0 | 0 | 2027-08-01 | 2027 | 39-0227 | Latch Assembly para Regulador siemens | AUTOMATIZACIÓN
0 | 0 | 0 | 0 | 0 | 2027-09-01 | 2027 | 39-0227 | Latch Assembly para Regulador siemens | AUTOMATIZACIÓN
0 | 0 | 0 | 0 | 0 | 2027-10-01 | 2027 | 39-0227 | Latch Assembly para Regulador siemens | AUTOMATIZACIÓN
0 | 0 | 0 | 0 | 0 | 2027-11-01 | 2027 | 39-0227 | Latch Assembly para Regulador siemens | AUTOMATIZACIÓN
0 | 0 | 0 | 0 | 0 | 2027-12-01 | 2027 | 39-0227 | Latch Assembly para Regulador siemens | AUTOMATIZACIÓN
0 | 0 | 0 | 0 | 0 | 2025-04-01 | 2025 | 39-0226 | Reversing Switch Finger Asembly p/Reg.si | AUTOMATIZACIÓN
0 | 0 | 0 | 0 | 0 | 2025-05-01 | 2025 | 39-0226 | Reversing Switch Finger Asembly p/Reg.si | AUTOMATIZACIÓN
0 | 0 | 0 | 0 | 0 | 2025-06-01 | 2025 | 39-0226 | Reversing Switch Finger Asembly p/Reg.si | AUTOMATIZACIÓN
0 | 0 | 0 | 0 | 0 | 2025-07-01 | 2025 | 39-0226 | Reversing Switch Finger Asembly p/Reg.si | AUTOMATIZACIÓN
0 | 0 | 0 | 0 | 0 | 2025-08-01 | 2025 | 39-0226 | Reversing Switch Finger Asembly p/Reg.si | AUTOMATIZACIÓN
0 | 0 | 0 | 0 | 0 | 2025-09-01 | 2025 | 39-0226 | Reversing Switch Finger Asembly p/Reg.si | AUTOMATIZACIÓN
0 | 0 | 0 | 0 | 0 | 2025-10-01 | 2025 | 39-0226 | Reversing Switch Finger Asembly p/Reg.si | AUTOMATIZACIÓN
0 | 0 | 0 | 0 | 0 | 2025-11-01 | 2025 | 39-0226 | Reversing Switch Finger Asembly p/Reg.si | AUTOMATIZACIÓN
0 | 0 | 0 | 0 | 0 | 2025-12-01 | 2025 | 39-0226 | Reversing Switch Finger Asembly p/Reg.si | AUTOMATIZACIÓN
0 | 0 | 0 | 0 | 0 | 2026-01-01 | 2026 | 39-0226 | Reversing Switch Finger Asembly p/Reg.si | AUTOMATIZACIÓN
0 | 0 | 0 | 0 | 0 | 2026-02-01 | 2026 | 39-0226 | Reversing Switch Finger Asembly p/Reg.si | AUTOMATIZACIÓN
0 | 0 | 0 | 0 | 0 | 2026-03-01 | 2026 | 39-0226 | Reversing Switch Finger Asembly p/Reg.si | AUTOMATIZACIÓN
0 | 0 | 0 | 0 | 0 | 2026-04-01 | 2026 | 39-0226 | Reversing Switch Finger Asembly p/Reg.si | AUTOMATIZACIÓN
0 | 0 | 0 | 0 | 0 | 2026-05-01 | 2026 | 39-0226 | Reversing Switch Finger Asembly p/Reg.si | AUTOMATIZACIÓN
0 | 0 | 0 | 0 | 0 | 2026-06-01 | 2026 | 39-0226 | Reversing Switch Finger Asembly p/Reg.si | AUTOMATIZACIÓN
0 | 0 | 0 | 0 | 0 | 2026-07-01 | 2026 | 39-0226 | Reversing Switch Finger Asembly p/Reg.si | AUTOMATIZACIÓN
0 | 0 | 0 | 0 | 0 | 2026-08-01 | 2026 | 39-0226 | Reversing Switch Finger Asembly p/Reg.si | AUTOMATIZACIÓN
0 | 0 | 0 | 0 | 0 | 2026-09-01 | 2026 | 39-0226 | Reversing Switch Finger Asembly p/Reg.si | AUTOMATIZACIÓN
0 | 0 | 0 | 0 | 0 | 2026-10-01 | 2026 | 39-0226 | Reversing Switch Finger Asembly p/Reg.si | AUTOMATIZACIÓN
0 | 0 | 0 | 0 | 0 | 2026-11-01 | 2026 | 39-0226 | Reversing Switch Finger Asembly p/Reg.si | AUTOMATIZACIÓN
0 | 0 | 0 | 0 | 0 | 2026-12-01 | 2026 | 39-0226 | Reversing Switch Finger Asembly p/Reg.si | AUTOMATIZACIÓN
0 | 0 | 0 | 0 | 0 | 2027-01-01 | 2027 | 39-0226 | Reversing Switch Finger Asembly p/Reg.si | AUTOMATIZACIÓN
0 | 0 | 0 | 0 | 0 | 2027-02-01 | 2027 | 39-0226 | Reversing Switch Finger Asembly p/Reg.si | AUTOMATIZACIÓN
0 | 0 | 0 | 0 | 0 | 2027-03-01 | 2027 | 39-0226 | Reversing Switch Finger Asembly p/Reg.si | AUTOMATIZACIÓN
0 | 0 | 0 | 0 | 0 | 2027-04-01 | 2027 | 39-0226 | Reversing Switch Finger Asembly p/Reg.si | AUTOMATIZACIÓN
0 | 0 | 0 | 0 | 0 | 2027-05-01 | 2027 | 39-0226 | Reversing Switch Finger Asembly p/Reg.si | AUTOMATIZACIÓN
0 | 0 | 0 | 0 | 0 | 2027-06-01 | 2027 | 39-0226 | Reversing Switch Finger Asembly p/Reg.si | AUTOMATIZACIÓN
0 | 0 | 0 | 0 | 0 | 2027-07-01 | 2027 | 39-0226 | Reversing Switch Finger Asembly p/Reg.si | AUTOMATIZACIÓN
0 | 0 | 0 | 0 | 0 | 2027-08-01 | 2027 | 39-0226 | Reversing Switch Finger Asembly p/Reg.si | AUTOMATIZACIÓN
0 | 0 | 0 | 0 | 0 | 2027-09-01 | 2027 | 39-0226 | Reversing Switch Finger Asembly p/Reg.si | AUTOMATIZACIÓN
0 | 0 | 0 | 0 | 0 | 2027-10-01 | 2027 | 39-0226 | Reversing Switch Finger Asembly p/Reg.si | AUTOMATIZACIÓN
0 | 0 | 0 | 0 | 0 | 2027-11-01 | 2027 | 39-0226 | Reversing Switch Finger Asembly p/Reg.si | AUTOMATIZACIÓN
0 | 0 | 0 | 0 | 0 | 2027-12-01 | 2027 | 39-0226 | Reversing Switch Finger Asembly p/Reg.si | AUTOMATIZACIÓN
0 | 0 | 0 | 0 | 0 | 2025-04-01 | 2025 | 39-0225 | REVERsiNG MAIN SHAFT | AUTOMATIZACIÓN
0 | 0 | 0 | 0 | 0 | 2025-05-01 | 2025 | 39-0225 | REVERsiNG MAIN SHAFT | AUTOMATIZACIÓN
0 | 0 | 0 | 0 | 0 | 2025-06-01 | 2025 | 39-0225 | REVERsiNG MAIN SHAFT | AUTOMATIZACIÓN
0 | 0 | 0 | 0 | 0 | 2025-07-01 | 2025 | 39-0225 | REVERsiNG MAIN SHAFT | AUTOMATIZACIÓN
0 | 0 | 0 | 0 | 0 | 2025-08-01 | 2025 | 39-0225 | REVERsiNG MAIN SHAFT | AUTOMATIZACIÓN
0 | 0 | 0 | 0 | 0 | 2025-09-01 | 2025 | 39-0225 | REVERsiNG MAIN SHAFT | AUTOMATIZACIÓN
0 | 0 | 0 | 0 | 0 | 2025-10-01 | 2025 | 39-0225 | REVERsiNG MAIN SHAFT | AUTOMATIZACIÓN
0 | 0 | 0 | 0 | 0 | 2025-11-01 | 2025 | 39-0225 | REVERsiNG MAIN SHAFT | AUTOMATIZACIÓN
0 | 0 | 0 | 0 | 0 | 2025-12-01 | 2025 | 39-0225 | REVERsiNG MAIN SHAFT | AUTOMATIZACIÓN
0 | 0 | 0 | 0 | 0 | 2026-01-01 | 2026 | 39-0225 | REVERsiNG MAIN SHAFT | AUTOMATIZACIÓN
0 | 0 | 0 | 0 | 0 | 2026-02-01 | 2026 | 39-0225 | REVERsiNG MAIN SHAFT | AUTOMATIZACIÓN
0 | 0 | 0 | 0 | 0 | 2026-03-01 | 2026 | 39-0225 | REVERsiNG MAIN SHAFT | AUTOMATIZACIÓN
0 | 0 | 0 | 0 | 0 | 2026-04-01 | 2026 | 39-0225 | REVERsiNG MAIN SHAFT | AUTOMATIZACIÓN
0 | 0 | 0 | 0 | 0 | 2026-05-01 | 2026 | 39-0225 | REVERsiNG MAIN SHAFT | AUTOMATIZACIÓN
0 | 0 | 0 | 0 | 0 | 2026-06-01 | 2026 | 39-0225 | REVERsiNG MAIN SHAFT | AUTOMATIZACIÓN
0 | 0 | 0 | 0 | 0 | 2026-07-01 | 2026 | 39-0225 | REVERsiNG MAIN SHAFT | AUTOMATIZACIÓN
0 | 0 | 0 | 0 | 0 | 2026-08-01 | 2026 | 39-0225 | REVERsiNG MAIN SHAFT | AUTOMATIZACIÓN
0 | 0 | 0 | 0 | 0 | 2026-09-01 | 2026 | 39-0225 | REVERsiNG MAIN SHAFT | AUTOMATIZACIÓN
0 | 0 | 0 | 0 | 0 | 2026-10-01 | 2026 | 39-0225 | REVERsiNG MAIN SHAFT | AUTOMATIZACIÓN
0 | 0 | 0 | 0 | 0 | 2026-11-01 | 2026 | 39-0225 | REVERsiNG MAIN SHAFT | AUTOMATIZACIÓN
0 | 0 | 0 | 0 | 0 | 2026-12-01 | 2026 | 39-0225 | REVERsiNG MAIN SHAFT | AUTOMATIZACIÓN
0 | 0 | 0 | 0 | 0 | 2027-01-01 | 2027 | 39-0225 | REVERsiNG MAIN SHAFT | AUTOMATIZACIÓN
0 | 0 | 0 | 0 | 0 | 2027-02-01 | 2027 | 39-0225 | REVERsiNG MAIN SHAFT | AUTOMATIZACIÓN
0 | 0 | 0 | 0 | 0 | 2027-03-01 | 2027 | 39-0225 | REVERsiNG MAIN SHAFT | AUTOMATIZACIÓN
0 | 0 | 0 | 0 | 0 | 2027-04-01 | 2027 | 39-0225 | REVERsiNG MAIN SHAFT | AUTOMATIZACIÓN
0 | 0 | 0 | 0 | 0 | 2027-05-01 | 2027 | 39-0225 | REVERsiNG MAIN SHAFT | AUTOMATIZACIÓN
0 | 0 | 0 | 0 | 0 | 2027-06-01 | 2027 | 39-0225 | REVERsiNG MAIN SHAFT | AUTOMATIZACIÓN
0 | 0 | 0 | 0 | 0 | 2027-07-01 | 2027 | 39-0225 | REVERsiNG MAIN SHAFT | AUTOMATIZACIÓN
0 | 0 | 0 | 0 | 0 | 2027-08-01 | 2027 | 39-0225 | REVERsiNG MAIN SHAFT | AUTOMATIZACIÓN
0 | 0 | 0 | 0 | 0 | 2027-09-01 | 2027 | 39-0225 | REVERsiNG MAIN SHAFT | AUTOMATIZACIÓN
0 | 0 | 0 | 0 | 0 | 2027-10-01 | 2027 | 39-0225 | REVERsiNG MAIN SHAFT | AUTOMATIZACIÓN
0 | 0 | 0 | 0 | 0 | 2027-11-01 | 2027 | 39-0225 | REVERsiNG MAIN SHAFT | AUTOMATIZACIÓN
0 | 0 | 0 | 0 | 0 | 2027-12-01 | 2027 | 39-0225 | REVERsiNG MAIN SHAFT | AUTOMATIZACIÓN
0 | 0 | 0 | 0 | 0 | 2025-04-01 | 2025 | 39-0224 | Reversing Switch Arm P/Regulador siemens | AUTOMATIZACIÓN
0 | 0 | 0 | 0 | 0 | 2025-05-01 | 2025 | 39-0224 | Reversing Switch Arm P/Regulador siemens | AUTOMATIZACIÓN
0 | 0 | 0 | 0 | 0 | 2025-06-01 | 2025 | 39-0224 | Reversing Switch Arm P/Regulador siemens | AUTOMATIZACIÓN
0 | 0 | 0 | 0 | 0 | 2025-07-01 | 2025 | 39-0224 | Reversing Switch Arm P/Regulador siemens | AUTOMATIZACIÓN
0 | 0 | 0 | 0 | 0 | 2025-08-01 | 2025 | 39-0224 | Reversing Switch Arm P/Regulador siemens | AUTOMATIZACIÓN
0 | 0 | 0 | 0 | 0 | 2025-09-01 | 2025 | 39-0224 | Reversing Switch Arm P/Regulador siemens | AUTOMATIZACIÓN
0 | 0 | 0 | 0 | 0 | 2025-10-01 | 2025 | 39-0224 | Reversing Switch Arm P/Regulador siemens | AUTOMATIZACIÓN
0 | 0 | 0 | 0 | 0 | 2025-11-01 | 2025 | 39-0224 | Reversing Switch Arm P/Regulador siemens | AUTOMATIZACIÓN
0 | 0 | 0 | 0 | 0 | 2025-12-01 | 2025 | 39-0224 | Reversing Switch Arm P/Regulador siemens | AUTOMATIZACIÓN
0 | 0 | 0 | 0 | 0 | 2026-01-01 | 2026 | 39-0224 | Reversing Switch Arm P/Regulador siemens | AUTOMATIZACIÓN
0 | 0 | 0 | 0 | 0 | 2026-02-01 | 2026 | 39-0224 | Reversing Switch Arm P/Regulador siemens | AUTOMATIZACIÓN
0 | 0 | 0 | 0 | 0 | 2026-03-01 | 2026 | 39-0224 | Reversing Switch Arm P/Regulador siemens | AUTOMATIZACIÓN
0 | 0 | 0 | 0 | 0 | 2026-04-01 | 2026 | 39-0224 | Reversing Switch Arm P/Regulador siemens | AUTOMATIZACIÓN
0 | 0 | 0 | 0 | 0 | 2026-05-01 | 2026 | 39-0224 | Reversing Switch Arm P/Regulador siemens | AUTOMATIZACIÓN
0 | 0 | 0 | 0 | 0 | 2026-06-01 | 2026 | 39-0224 | Reversing Switch Arm P/Regulador siemens | AUTOMATIZACIÓN
0 | 0 | 0 | 0 | 0 | 2026-07-01 | 2026 | 39-0224 | Reversing Switch Arm P/Regulador siemens | AUTOMATIZACIÓN
0 | 0 | 0 | 0 | 0 | 2026-08-01 | 2026 | 39-0224 | Reversing Switch Arm P/Regulador siemens | AUTOMATIZACIÓN
0 | 0 | 0 | 0 | 0 | 2026-09-01 | 2026 | 39-0224 | Reversing Switch Arm P/Regulador siemens | AUTOMATIZACIÓN
0 | 0 | 0 | 0 | 0 | 2026-10-01 | 2026 | 39-0224 | Reversing Switch Arm P/Regulador siemens | AUTOMATIZACIÓN
0 | 0 | 0 | 0 | 0 | 2026-11-01 | 2026 | 39-0224 | Reversing Switch Arm P/Regulador siemens | AUTOMATIZACIÓN
0 | 0 | 0 | 0 | 0 | 2026-12-01 | 2026 | 39-0224 | Reversing Switch Arm P/Regulador siemens | AUTOMATIZACIÓN
0 | 0 | 0 | 0 | 0 | 2027-01-01 | 2027 | 39-0224 | Reversing Switch Arm P/Regulador siemens | AUTOMATIZACIÓN
0 | 0 | 0 | 0 | 0 | 2027-02-01 | 2027 | 39-0224 | Reversing Switch Arm P/Regulador siemens | AUTOMATIZACIÓN
0 | 0 | 0 | 0 | 0 | 2027-03-01 | 2027 | 39-0224 | Reversing Switch Arm P/Regulador siemens | AUTOMATIZACIÓN
0 | 0 | 0 | 0 | 0 | 2027-04-01 | 2027 | 39-0224 | Reversing Switch Arm P/Regulador siemens | AUTOMATIZACIÓN
0 | 0 | 0 | 0 | 0 | 2027-05-01 | 2027 | 39-0224 | Reversing Switch Arm P/Regulador siemens | AUTOMATIZACIÓN
0 | 0 | 0 | 0 | 0 | 2027-06-01 | 2027 | 39-0224 | Reversing Switch Arm P/Regulador siemens | AUTOMATIZACIÓN
0 | 0 | 0 | 0 | 0 | 2027-07-01 | 2027 | 39-0224 | Reversing Switch Arm P/Regulador siemens | AUTOMATIZACIÓN
0 | 0 | 0 | 0 | 0 | 2027-08-01 | 2027 | 39-0224 | Reversing Switch Arm P/Regulador siemens | AUTOMATIZACIÓN
0 | 0 | 0 | 0 | 0 | 2027-09-01 | 2027 | 39-0224 | Reversing Switch Arm P/Regulador siemens | AUTOMATIZACIÓN
0 | 0 | 0 | 0 | 0 | 2027-10-01 | 2027 | 39-0224 | Reversing Switch Arm P/Regulador siemens | AUTOMATIZACIÓN
0 | 0 | 0 | 0 | 0 | 2027-11-01 | 2027 | 39-0224 | Reversing Switch Arm P/Regulador siemens | AUTOMATIZACIÓN
0 | 0 | 0 | 0 | 0 | 2027-12-01 | 2027 | 39-0224 | Reversing Switch Arm P/Regulador siemens | AUTOMATIZACIÓN
0 | 0 | 0 | 0 | 0 | 2025-04-01 | 2025 | 39-0223 | Collector ring para regulador siemens | AUTOMATIZACIÓN
0 | 0 | 0 | 0 | 0 | 2025-05-01 | 2025 | 39-0223 | Collector ring para regulador siemens | AUTOMATIZACIÓN
0 | 0 | 0 | 0 | 0 | 2025-06-01 | 2025 | 39-0223 | Collector ring para regulador siemens | AUTOMATIZACIÓN
0 | 0 | 0 | 0 | 0 | 2025-07-01 | 2025 | 39-0223 | Collector ring para regulador siemens | AUTOMATIZACIÓN
0 | 0 | 0 | 0 | 0 | 2025-08-01 | 2025 | 39-0223 | Collector ring para regulador siemens | AUTOMATIZACIÓN
0 | 0 | 0 | 0 | 0 | 2025-09-01 | 2025 | 39-0223 | Collector ring para regulador siemens | AUTOMATIZACIÓN
0 | 0 | 0 | 0 | 0 | 2025-10-01 | 2025 | 39-0223 | Collector ring para regulador siemens | AUTOMATIZACIÓN
0 | 0 | 0 | 0 | 0 | 2025-11-01 | 2025 | 39-0223 | Collector ring para regulador siemens | AUTOMATIZACIÓN
0 | 0 | 0 | 0 | 0 | 2025-12-01 | 2025 | 39-0223 | Collector ring para regulador siemens | AUTOMATIZACIÓN
0 | 0 | 0 | 0 | 0 | 2026-01-01 | 2026 | 39-0223 | Collector ring para regulador siemens | AUTOMATIZACIÓN
0 | 0 | 0 | 0 | 0 | 2026-02-01 | 2026 | 39-0223 | Collector ring para regulador siemens | AUTOMATIZACIÓN
0 | 0 | 0 | 0 | 0 | 2026-03-01 | 2026 | 39-0223 | Collector ring para regulador siemens | AUTOMATIZACIÓN
0 | 0 | 0 | 0 | 0 | 2026-04-01 | 2026 | 39-0223 | Collector ring para regulador siemens | AUTOMATIZACIÓN
0 | 0 | 0 | 0 | 0 | 2026-05-01 | 2026 | 39-0223 | Collector ring para regulador siemens | AUTOMATIZACIÓN
0 | 0 | 0 | 0 | 0 | 2026-06-01 | 2026 | 39-0223 | Collector ring para regulador siemens | AUTOMATIZACIÓN
0 | 0 | 0 | 0 | 0 | 2026-07-01 | 2026 | 39-0223 | Collector ring para regulador siemens | AUTOMATIZACIÓN
0 | 0 | 0 | 0 | 0 | 2026-08-01 | 2026 | 39-0223 | Collector ring para regulador siemens | AUTOMATIZACIÓN
0 | 0 | 0 | 0 | 0 | 2026-09-01 | 2026 | 39-0223 | Collector ring para regulador siemens | AUTOMATIZACIÓN
0 | 0 | 0 | 0 | 0 | 2026-10-01 | 2026 | 39-0223 | Collector ring para regulador siemens | AUTOMATIZACIÓN
0 | 0 | 0 | 0 | 0 | 2026-11-01 | 2026 | 39-0223 | Collector ring para regulador siemens | AUTOMATIZACIÓN
0 | 0 | 0 | 0 | 0 | 2026-12-01 | 2026 | 39-0223 | Collector ring para regulador siemens | AUTOMATIZACIÓN
0 | 0 | 0 | 0 | 0 | 2027-01-01 | 2027 | 39-0223 | Collector ring para regulador siemens | AUTOMATIZACIÓN
0 | 0 | 0 | 0 | 0 | 2027-02-01 | 2027 | 39-0223 | Collector ring para regulador siemens | AUTOMATIZACIÓN
0 | 0 | 0 | 0 | 0 | 2027-03-01 | 2027 | 39-0223 | Collector ring para regulador siemens | AUTOMATIZACIÓN
0 | 0 | 0 | 0 | 0 | 2027-04-01 | 2027 | 39-0223 | Collector ring para regulador siemens | AUTOMATIZACIÓN
0 | 0 | 0 | 0 | 0 | 2027-05-01 | 2027 | 39-0223 | Collector ring para regulador siemens | AUTOMATIZACIÓN
0 | 0 | 0 | 0 | 0 | 2027-06-01 | 2027 | 39-0223 | Collector ring para regulador siemens | AUTOMATIZACIÓN
0 | 0 | 0 | 0 | 0 | 2027-07-01 | 2027 | 39-0223 | Collector ring para regulador siemens | AUTOMATIZACIÓN
0 | 0 | 0 | 0 | 0 | 2027-08-01 | 2027 | 39-0223 | Collector ring para regulador siemens | AUTOMATIZACIÓN
0 | 0 | 0 | 0 | 0 | 2027-09-01 | 2027 | 39-0223 | Collector ring para regulador siemens | AUTOMATIZACIÓN
0 | 0 | 0 | 0 | 0 | 2027-10-01 | 2027 | 39-0223 | Collector ring para regulador siemens | AUTOMATIZACIÓN
0 | 0 | 0 | 0 | 0 | 2027-11-01 | 2027 | 39-0223 | Collector ring para regulador siemens | AUTOMATIZACIÓN
0 | 0 | 0 | 0 | 0 | 2027-12-01 | 2027 | 39-0223 | Collector ring para regulador siemens | AUTOMATIZACIÓN
0 | 0 | 0 | 0 | 0 | 2025-04-01 | 2025 | 39-0186 | TAPCON BPL TRIFAsiCO | AUTOMATIZACIÓN
0 | 0 | 0 | 0 | 0 | 2025-05-01 | 2025 | 39-0186 | TAPCON BPL TRIFAsiCO | AUTOMATIZACIÓN
0 | 0 | 0 | 0 | 0 | 2025-06-01 | 2025 | 39-0186 | TAPCON BPL TRIFAsiCO | AUTOMATIZACIÓN
0 | 0 | 0 | 0 | 0 | 2025-07-01 | 2025 | 39-0186 | TAPCON BPL TRIFAsiCO | AUTOMATIZACIÓN
0 | 0 | 0 | 0 | 0 | 2025-08-01 | 2025 | 39-0186 | TAPCON BPL TRIFAsiCO | AUTOMATIZACIÓN
0 | 0 | 0 | 0 | 0 | 2025-09-01 | 2025 | 39-0186 | TAPCON BPL TRIFAsiCO | AUTOMATIZACIÓN
0 | 0 | 0 | 0 | 0 | 2025-10-01 | 2025 | 39-0186 | TAPCON BPL TRIFAsiCO | AUTOMATIZACIÓN
0 | 0 | 0 | 0 | 0 | 2025-11-01 | 2025 | 39-0186 | TAPCON BPL TRIFAsiCO | AUTOMATIZACIÓN
0 | 0 | 0 | 0 | 0 | 2025-12-01 | 2025 | 39-0186 | TAPCON BPL TRIFAsiCO | AUTOMATIZACIÓN
0 | 0 | 0 | 0 | 0 | 2026-01-01 | 2026 | 39-0186 | TAPCON BPL TRIFAsiCO | AUTOMATIZACIÓN
0 | 0 | 0 | 0 | 0 | 2026-02-01 | 2026 | 39-0186 | TAPCON BPL TRIFAsiCO | AUTOMATIZACIÓN
0 | 0 | 0 | 0 | 0 | 2026-03-01 | 2026 | 39-0186 | TAPCON BPL TRIFAsiCO | AUTOMATIZACIÓN
0 | 0 | 0 | 0 | 0 | 2026-04-01 | 2026 | 39-0186 | TAPCON BPL TRIFAsiCO | AUTOMATIZACIÓN
0 | 0 | 0 | 0 | 0 | 2026-05-01 | 2026 | 39-0186 | TAPCON BPL TRIFAsiCO | AUTOMATIZACIÓN
0 | 0 | 0 | 0 | 0 | 2026-06-01 | 2026 | 39-0186 | TAPCON BPL TRIFAsiCO | AUTOMATIZACIÓN
0 | 0 | 0 | 0 | 0 | 2026-07-01 | 2026 | 39-0186 | TAPCON BPL TRIFAsiCO | AUTOMATIZACIÓN
0 | 0 | 0 | 0 | 0 | 2026-08-01 | 2026 | 39-0186 | TAPCON BPL TRIFAsiCO | AUTOMATIZACIÓN
0 | 0 | 0 | 0 | 0 | 2026-09-01 | 2026 | 39-0186 | TAPCON BPL TRIFAsiCO | AUTOMATIZACIÓN
0 | 0 | 0 | 0 | 0 | 2026-10-01 | 2026 | 39-0186 | TAPCON BPL TRIFAsiCO | AUTOMATIZACIÓN
0 | 0 | 0 | 0 | 0 | 2026-11-01 | 2026 | 39-0186 | TAPCON BPL TRIFAsiCO | AUTOMATIZACIÓN
0 | 0 | 0 | 0 | 0 | 2026-12-01 | 2026 | 39-0186 | TAPCON BPL TRIFAsiCO | AUTOMATIZACIÓN
0 | 0 | 0 | 0 | 0 | 2027-01-01 | 2027 | 39-0186 | TAPCON BPL TRIFAsiCO | AUTOMATIZACIÓN
0 | 0 | 0 | 0 | 0 | 2027-02-01 | 2027 | 39-0186 | TAPCON BPL TRIFAsiCO | AUTOMATIZACIÓN
0 | 0 | 0 | 0 | 0 | 2027-03-01 | 2027 | 39-0186 | TAPCON BPL TRIFAsiCO | AUTOMATIZACIÓN
0 | 0 | 0 | 0 | 0 | 2027-04-01 | 2027 | 39-0186 | TAPCON BPL TRIFAsiCO | AUTOMATIZACIÓN
0 | 0 | 0 | 0 | 0 | 2027-05-01 | 2027 | 39-0186 | TAPCON BPL TRIFAsiCO | AUTOMATIZACIÓN
0 | 0 | 0 | 0 | 0 | 2027-06-01 | 2027 | 39-0186 | TAPCON BPL TRIFAsiCO | AUTOMATIZACIÓN
0 | 0 | 0 | 0 | 0 | 2027-07-01 | 2027 | 39-0186 | TAPCON BPL TRIFAsiCO | AUTOMATIZACIÓN
0 | 0 | 0 | 0 | 0 | 2027-08-01 | 2027 | 39-0186 | TAPCON BPL TRIFAsiCO | AUTOMATIZACIÓN
0 | 0 | 0 | 0 | 0 | 2027-09-01 | 2027 | 39-0186 | TAPCON BPL TRIFAsiCO | AUTOMATIZACIÓN
0 | 0 | 0 | 0 | 0 | 2027-10-01 | 2027 | 39-0186 | TAPCON BPL TRIFAsiCO | AUTOMATIZACIÓN
0 | 0 | 0 | 0 | 0 | 2027-11-01 | 2027 | 39-0186 | TAPCON BPL TRIFAsiCO | AUTOMATIZACIÓN
0 | 0 | 0 | 0 | 0 | 2027-12-01 | 2027 | 39-0186 | TAPCON BPL TRIFAsiCO | AUTOMATIZACIÓN
0 | 1 | 0 | 0 | 1 | 2025-04-01 | 2025 | 39-0184 | MODULO AnaLOGO AIO4 | AUTOMATIZACIÓN
0 | 0 | 0 | 0 | 0 | 2025-05-01 | 2025 | 39-0184 | MODULO AnaLOGO AIO4 | AUTOMATIZACIÓN
0 | 0 | 0 | 0 | 0 | 2025-06-01 | 2025 | 39-0184 | MODULO AnaLOGO AIO4 | AUTOMATIZACIÓN
0 | 0 | 0 | 0 | 0 | 2025-07-01 | 2025 | 39-0184 | MODULO AnaLOGO AIO4 | AUTOMATIZACIÓN
0 | 0 | 0 | 0 | 0 | 2025-08-01 | 2025 | 39-0184 | MODULO AnaLOGO AIO4 | AUTOMATIZACIÓN
0 | 0 | 0 | 0 | 0 | 2025-09-01 | 2025 | 39-0184 | MODULO AnaLOGO AIO4 | AUTOMATIZACIÓN
0 | 0 | 0 | 0 | 0 | 2025-10-01 | 2025 | 39-0184 | MODULO AnaLOGO AIO4 | AUTOMATIZACIÓN
0 | 0 | 0 | 0 | 0 | 2025-11-01 | 2025 | 39-0184 | MODULO AnaLOGO AIO4 | AUTOMATIZACIÓN
0 | 0 | 0 | 0 | 0 | 2025-12-01 | 2025 | 39-0184 | MODULO AnaLOGO AIO4 | AUTOMATIZACIÓN
0 | 0 | 0 | 0 | 0 | 2026-01-01 | 2026 | 39-0184 | MODULO AnaLOGO AIO4 | AUTOMATIZACIÓN
0 | 0 | 0 | 0 | 0 | 2026-02-01 | 2026 | 39-0184 | MODULO AnaLOGO AIO4 | AUTOMATIZACIÓN
0 | 0 | 0 | 0 | 0 | 2026-03-01 | 2026 | 39-0184 | MODULO AnaLOGO AIO4 | AUTOMATIZACIÓN
0 | 0 | 0 | 0 | 0 | 2026-04-01 | 2026 | 39-0184 | MODULO AnaLOGO AIO4 | AUTOMATIZACIÓN
0 | 0 | 0 | 0 | 0 | 2026-05-01 | 2026 | 39-0184 | MODULO AnaLOGO AIO4 | AUTOMATIZACIÓN
0 | 0 | 0 | 0 | 0 | 2026-06-01 | 2026 | 39-0184 | MODULO AnaLOGO AIO4 | AUTOMATIZACIÓN
0 | 0 | 0 | 0 | 0 | 2026-07-01 | 2026 | 39-0184 | MODULO AnaLOGO AIO4 | AUTOMATIZACIÓN
0 | 0 | 0 | 0 | 0 | 2026-08-01 | 2026 | 39-0184 | MODULO AnaLOGO AIO4 | AUTOMATIZACIÓN
0 | 0 | 0 | 0 | 0 | 2026-09-01 | 2026 | 39-0184 | MODULO AnaLOGO AIO4 | AUTOMATIZACIÓN
0 | 0 | 0 | 0 | 0 | 2026-10-01 | 2026 | 39-0184 | MODULO AnaLOGO AIO4 | AUTOMATIZACIÓN
0 | 0 | 0 | 0 | 0 | 2026-11-01 | 2026 | 39-0184 | MODULO AnaLOGO AIO4 | AUTOMATIZACIÓN
0 | 0 | 0 | 0 | 0 | 2026-12-01 | 2026 | 39-0184 | MODULO AnaLOGO AIO4 | AUTOMATIZACIÓN
0 | 0 | 0 | 0 | 0 | 2027-01-01 | 2027 | 39-0184 | MODULO AnaLOGO AIO4 | AUTOMATIZACIÓN
0 | 0 | 0 | 0 | 0 | 2027-02-01 | 2027 | 39-0184 | MODULO AnaLOGO AIO4 | AUTOMATIZACIÓN
0 | 0 | 0 | 0 | 0 | 2027-03-01 | 2027 | 39-0184 | MODULO AnaLOGO AIO4 | AUTOMATIZACIÓN
0 | 0 | 0 | 0 | 0 | 2027-04-01 | 2027 | 39-0184 | MODULO AnaLOGO AIO4 | AUTOMATIZACIÓN
0 | 0 | 0 | 0 | 0 | 2027-05-01 | 2027 | 39-0184 | MODULO AnaLOGO AIO4 | AUTOMATIZACIÓN
0 | 0 | 0 | 0 | 0 | 2027-06-01 | 2027 | 39-0184 | MODULO AnaLOGO AIO4 | AUTOMATIZACIÓN
0 | 0 | 0 | 0 | 0 | 2027-07-01 | 2027 | 39-0184 | MODULO AnaLOGO AIO4 | AUTOMATIZACIÓN
0 | 0 | 0 | 0 | 0 | 2027-08-01 | 2027 | 39-0184 | MODULO AnaLOGO AIO4 | AUTOMATIZACIÓN
0 | 0 | 0 | 0 | 0 | 2027-09-01 | 2027 | 39-0184 | MODULO AnaLOGO AIO4 | AUTOMATIZACIÓN
0 | 0 | 0 | 0 | 0 | 2027-10-01 | 2027 | 39-0184 | MODULO AnaLOGO AIO4 | AUTOMATIZACIÓN
0 | 0 | 0 | 0 | 0 | 2027-11-01 | 2027 | 39-0184 | MODULO AnaLOGO AIO4 | AUTOMATIZACIÓN
0 | 0 | 0 | 0 | 0 | 2027-12-01 | 2027 | 39-0184 | MODULO AnaLOGO AIO4 | AUTOMATIZACIÓN
0 | 0 | 0 | 0 | 0 | 2025-04-01 | 2025 | 39-0182 | TARJETA QUALITROL 909 | AUTOMATIZACIÓN
0 | 0 | 0 | 0 | 0 | 2025-05-01 | 2025 | 39-0182 | TARJETA QUALITROL 909 | AUTOMATIZACIÓN
0 | 0 | 0 | 0 | 0 | 2025-06-01 | 2025 | 39-0182 | TARJETA QUALITROL 909 | AUTOMATIZACIÓN
0 | 0 | 0 | 0 | 0 | 2025-07-01 | 2025 | 39-0182 | TARJETA QUALITROL 909 | AUTOMATIZACIÓN
0 | 0 | 0 | 0 | 0 | 2025-08-01 | 2025 | 39-0182 | TARJETA QUALITROL 909 | AUTOMATIZACIÓN
0 | 0 | 0 | 0 | 0 | 2025-09-01 | 2025 | 39-0182 | TARJETA QUALITROL 909 | AUTOMATIZACIÓN
0 | 0 | 0 | 0 | 0 | 2025-10-01 | 2025 | 39-0182 | TARJETA QUALITROL 909 | AUTOMATIZACIÓN
0 | 0 | 0 | 0 | 0 | 2025-11-01 | 2025 | 39-0182 | TARJETA QUALITROL 909 | AUTOMATIZACIÓN
0 | 0 | 0 | 0 | 0 | 2025-12-01 | 2025 | 39-0182 | TARJETA QUALITROL 909 | AUTOMATIZACIÓN
0 | 0 | 0 | 0 | 0 | 2026-01-01 | 2026 | 39-0182 | TARJETA QUALITROL 909 | AUTOMATIZACIÓN
0 | 0 | 0 | 0 | 0 | 2026-02-01 | 2026 | 39-0182 | TARJETA QUALITROL 909 | AUTOMATIZACIÓN
0 | 0 | 0 | 0 | 0 | 2026-03-01 | 2026 | 39-0182 | TARJETA QUALITROL 909 | AUTOMATIZACIÓN
0 | 0 | 0 | 0 | 0 | 2026-04-01 | 2026 | 39-0182 | TARJETA QUALITROL 909 | AUTOMATIZACIÓN
0 | 0 | 0 | 0 | 0 | 2026-05-01 | 2026 | 39-0182 | TARJETA QUALITROL 909 | AUTOMATIZACIÓN
0 | 0 | 0 | 0 | 0 | 2026-06-01 | 2026 | 39-0182 | TARJETA QUALITROL 909 | AUTOMATIZACIÓN
0 | 0 | 0 | 0 | 0 | 2026-07-01 | 2026 | 39-0182 | TARJETA QUALITROL 909 | AUTOMATIZACIÓN
0 | 0 | 0 | 0 | 0 | 2026-08-01 | 2026 | 39-0182 | TARJETA QUALITROL 909 | AUTOMATIZACIÓN
0 | 0 | 0 | 0 | 0 | 2026-09-01 | 2026 | 39-0182 | TARJETA QUALITROL 909 | AUTOMATIZACIÓN
0 | 0 | 0 | 0 | 0 | 2026-10-01 | 2026 | 39-0182 | TARJETA QUALITROL 909 | AUTOMATIZACIÓN
0 | 0 | 0 | 0 | 0 | 2026-11-01 | 2026 | 39-0182 | TARJETA QUALITROL 909 | AUTOMATIZACIÓN
0 | 0 | 0 | 0 | 0 | 2026-12-01 | 2026 | 39-0182 | TARJETA QUALITROL 909 | AUTOMATIZACIÓN
0 | 0 | 0 | 0 | 0 | 2027-01-01 | 2027 | 39-0182 | TARJETA QUALITROL 909 | AUTOMATIZACIÓN
0 | 0 | 0 | 0 | 0 | 2027-02-01 | 2027 | 39-0182 | TARJETA QUALITROL 909 | AUTOMATIZACIÓN
0 | 0 | 0 | 0 | 0 | 2027-03-01 | 2027 | 39-0182 | TARJETA QUALITROL 909 | AUTOMATIZACIÓN
0 | 0 | 0 | 0 | 0 | 2027-04-01 | 2027 | 39-0182 | TARJETA QUALITROL 909 | AUTOMATIZACIÓN
0 | 0 | 0 | 0 | 0 | 2027-05-01 | 2027 | 39-0182 | TARJETA QUALITROL 909 | AUTOMATIZACIÓN
0 | 0 | 0 | 0 | 0 | 2027-06-01 | 2027 | 39-0182 | TARJETA QUALITROL 909 | AUTOMATIZACIÓN
0 | 0 | 0 | 0 | 0 | 2027-07-01 | 2027 | 39-0182 | TARJETA QUALITROL 909 | AUTOMATIZACIÓN
0 | 0 | 0 | 0 | 0 | 2027-08-01 | 2027 | 39-0182 | TARJETA QUALITROL 909 | AUTOMATIZACIÓN
0 | 0 | 0 | 0 | 0 | 2027-09-01 | 2027 | 39-0182 | TARJETA QUALITROL 909 | AUTOMATIZACIÓN
0 | 0 | 0 | 0 | 0 | 2027-10-01 | 2027 | 39-0182 | TARJETA QUALITROL 909 | AUTOMATIZACIÓN
0 | 0 | 0 | 0 | 0 | 2027-11-01 | 2027 | 39-0182 | TARJETA QUALITROL 909 | AUTOMATIZACIÓN
0 | 0 | 0 | 0 | 0 | 2027-12-01 | 2027 | 39-0182 | TARJETA QUALITROL 909 | AUTOMATIZACIÓN
0 | 0 | 0 | 0 | 0 | 2025-04-01 | 2025 | 39-0177 | TERMInaLES DIGITALES | AUTOMATIZACIÓN
0 | 0 | 0 | 0 | 0 | 2025-05-01 | 2025 | 39-0177 | TERMInaLES DIGITALES | AUTOMATIZACIÓN
0 | 0 | 0 | 0 | 0 | 2025-06-01 | 2025 | 39-0177 | TERMInaLES DIGITALES | AUTOMATIZACIÓN
0 | 0 | 0 | 0 | 0 | 2025-07-01 | 2025 | 39-0177 | TERMInaLES DIGITALES | AUTOMATIZACIÓN
0 | 0 | 0 | 0 | 0 | 2025-08-01 | 2025 | 39-0177 | TERMInaLES DIGITALES | AUTOMATIZACIÓN
0 | 0 | 0 | 0 | 0 | 2025-09-01 | 2025 | 39-0177 | TERMInaLES DIGITALES | AUTOMATIZACIÓN
0 | 0 | 0 | 0 | 0 | 2025-10-01 | 2025 | 39-0177 | TERMInaLES DIGITALES | AUTOMATIZACIÓN
0 | 0 | 0 | 0 | 0 | 2025-11-01 | 2025 | 39-0177 | TERMInaLES DIGITALES | AUTOMATIZACIÓN
0 | 0 | 0 | 0 | 0 | 2025-12-01 | 2025 | 39-0177 | TERMInaLES DIGITALES | AUTOMATIZACIÓN
0 | 0 | 0 | 0 | 0 | 2026-01-01 | 2026 | 39-0177 | TERMInaLES DIGITALES | AUTOMATIZACIÓN
0 | 0 | 0 | 0 | 0 | 2026-02-01 | 2026 | 39-0177 | TERMInaLES DIGITALES | AUTOMATIZACIÓN
0 | 0 | 0 | 0 | 0 | 2026-03-01 | 2026 | 39-0177 | TERMInaLES DIGITALES | AUTOMATIZACIÓN
0 | 0 | 0 | 0 | 0 | 2026-04-01 | 2026 | 39-0177 | TERMInaLES DIGITALES | AUTOMATIZACIÓN
0 | 0 | 0 | 0 | 0 | 2026-05-01 | 2026 | 39-0177 | TERMInaLES DIGITALES | AUTOMATIZACIÓN
0 | 0 | 0 | 0 | 0 | 2026-06-01 | 2026 | 39-0177 | TERMInaLES DIGITALES | AUTOMATIZACIÓN
0 | 0 | 0 | 0 | 0 | 2026-07-01 | 2026 | 39-0177 | TERMInaLES DIGITALES | AUTOMATIZACIÓN
0 | 0 | 0 | 0 | 0 | 2026-08-01 | 2026 | 39-0177 | TERMInaLES DIGITALES | AUTOMATIZACIÓN
0 | 0 | 0 | 0 | 0 | 2026-09-01 | 2026 | 39-0177 | TERMInaLES DIGITALES | AUTOMATIZACIÓN
0 | 0 | 0 | 0 | 0 | 2026-10-01 | 2026 | 39-0177 | TERMInaLES DIGITALES | AUTOMATIZACIÓN
0 | 0 | 0 | 0 | 0 | 2026-11-01 | 2026 | 39-0177 | TERMInaLES DIGITALES | AUTOMATIZACIÓN
0 | 0 | 0 | 0 | 0 | 2026-12-01 | 2026 | 39-0177 | TERMInaLES DIGITALES | AUTOMATIZACIÓN
0 | 0 | 0 | 0 | 0 | 2027-01-01 | 2027 | 39-0177 | TERMInaLES DIGITALES | AUTOMATIZACIÓN
0 | 0 | 0 | 0 | 0 | 2027-02-01 | 2027 | 39-0177 | TERMInaLES DIGITALES | AUTOMATIZACIÓN
0 | 0 | 0 | 0 | 0 | 2027-03-01 | 2027 | 39-0177 | TERMInaLES DIGITALES | AUTOMATIZACIÓN
0 | 0 | 0 | 0 | 0 | 2027-04-01 | 2027 | 39-0177 | TERMInaLES DIGITALES | AUTOMATIZACIÓN
0 | 0 | 0 | 0 | 0 | 2027-05-01 | 2027 | 39-0177 | TERMInaLES DIGITALES | AUTOMATIZACIÓN
0 | 0 | 0 | 0 | 0 | 2027-06-01 | 2027 | 39-0177 | TERMInaLES DIGITALES | AUTOMATIZACIÓN
0 | 0 | 0 | 0 | 0 | 2027-07-01 | 2027 | 39-0177 | TERMInaLES DIGITALES | AUTOMATIZACIÓN
0 | 0 | 0 | 0 | 0 | 2027-08-01 | 2027 | 39-0177 | TERMInaLES DIGITALES | AUTOMATIZACIÓN
0 | 0 | 0 | 0 | 0 | 2027-09-01 | 2027 | 39-0177 | TERMInaLES DIGITALES | AUTOMATIZACIÓN
0 | 0 | 0 | 0 | 0 | 2027-10-01 | 2027 | 39-0177 | TERMInaLES DIGITALES | AUTOMATIZACIÓN
0 | 0 | 0 | 0 | 0 | 2027-11-01 | 2027 | 39-0177 | TERMInaLES DIGITALES | AUTOMATIZACIÓN
0 | 0 | 0 | 0 | 0 | 2027-12-01 | 2027 | 39-0177 | TERMInaLES DIGITALES | AUTOMATIZACIÓN
0 | 0 | 0 | 0 | 0 | 2025-04-01 | 2025 | 39-0172 | TARJETA DE CONTROL PARA CELDA TRIFAsiCA | AUTOMATIZACIÓN
0 | 0 | 0 | 0 | 0 | 2025-05-01 | 2025 | 39-0172 | TARJETA DE CONTROL PARA CELDA TRIFAsiCA | AUTOMATIZACIÓN
0 | 0 | 0 | 0 | 0 | 2025-06-01 | 2025 | 39-0172 | TARJETA DE CONTROL PARA CELDA TRIFAsiCA | AUTOMATIZACIÓN
0 | 0 | 0 | 0 | 0 | 2025-07-01 | 2025 | 39-0172 | TARJETA DE CONTROL PARA CELDA TRIFAsiCA | AUTOMATIZACIÓN
0 | 0 | 0 | 0 | 0 | 2025-08-01 | 2025 | 39-0172 | TARJETA DE CONTROL PARA CELDA TRIFAsiCA | AUTOMATIZACIÓN
0 | 0 | 0 | 0 | 0 | 2025-09-01 | 2025 | 39-0172 | TARJETA DE CONTROL PARA CELDA TRIFAsiCA | AUTOMATIZACIÓN
0 | 0 | 0 | 0 | 0 | 2025-10-01 | 2025 | 39-0172 | TARJETA DE CONTROL PARA CELDA TRIFAsiCA | AUTOMATIZACIÓN
0 | 0 | 0 | 0 | 0 | 2025-11-01 | 2025 | 39-0172 | TARJETA DE CONTROL PARA CELDA TRIFAsiCA | AUTOMATIZACIÓN
0 | 0 | 0 | 0 | 0 | 2025-12-01 | 2025 | 39-0172 | TARJETA DE CONTROL PARA CELDA TRIFAsiCA | AUTOMATIZACIÓN
0 | 0 | 0 | 0 | 0 | 2026-01-01 | 2026 | 39-0172 | TARJETA DE CONTROL PARA CELDA TRIFAsiCA | AUTOMATIZACIÓN
0 | 0 | 0 | 0 | 0 | 2026-02-01 | 2026 | 39-0172 | TARJETA DE CONTROL PARA CELDA TRIFAsiCA | AUTOMATIZACIÓN
0 | 0 | 0 | 0 | 0 | 2026-03-01 | 2026 | 39-0172 | TARJETA DE CONTROL PARA CELDA TRIFAsiCA | AUTOMATIZACIÓN
0 | 0 | 0 | 0 | 0 | 2026-04-01 | 2026 | 39-0172 | TARJETA DE CONTROL PARA CELDA TRIFAsiCA | AUTOMATIZACIÓN
0 | 0 | 0 | 0 | 0 | 2026-05-01 | 2026 | 39-0172 | TARJETA DE CONTROL PARA CELDA TRIFAsiCA | AUTOMATIZACIÓN
0 | 0 | 0 | 0 | 0 | 2026-06-01 | 2026 | 39-0172 | TARJETA DE CONTROL PARA CELDA TRIFAsiCA | AUTOMATIZACIÓN
0 | 0 | 0 | 0 | 0 | 2026-07-01 | 2026 | 39-0172 | TARJETA DE CONTROL PARA CELDA TRIFAsiCA | AUTOMATIZACIÓN
0 | 0 | 0 | 0 | 0 | 2026-08-01 | 2026 | 39-0172 | TARJETA DE CONTROL PARA CELDA TRIFAsiCA | AUTOMATIZACIÓN
0 | 0 | 0 | 0 | 0 | 2026-09-01 | 2026 | 39-0172 | TARJETA DE CONTROL PARA CELDA TRIFAsiCA | AUTOMATIZACIÓN
0 | 0 | 0 | 0 | 0 | 2026-10-01 | 2026 | 39-0172 | TARJETA DE CONTROL PARA CELDA TRIFAsiCA | AUTOMATIZACIÓN
0 | 0 | 0 | 0 | 0 | 2026-11-01 | 2026 | 39-0172 | TARJETA DE CONTROL PARA CELDA TRIFAsiCA | AUTOMATIZACIÓN
0 | 0 | 0 | 0 | 0 | 2026-12-01 | 2026 | 39-0172 | TARJETA DE CONTROL PARA CELDA TRIFAsiCA | AUTOMATIZACIÓN
0 | 0 | 0 | 0 | 0 | 2027-01-01 | 2027 | 39-0172 | TARJETA DE CONTROL PARA CELDA TRIFAsiCA | AUTOMATIZACIÓN
0 | 0 | 0 | 0 | 0 | 2027-02-01 | 2027 | 39-0172 | TARJETA DE CONTROL PARA CELDA TRIFAsiCA | AUTOMATIZACIÓN
0 | 0 | 0 | 0 | 0 | 2027-03-01 | 2027 | 39-0172 | TARJETA DE CONTROL PARA CELDA TRIFAsiCA | AUTOMATIZACIÓN
0 | 0 | 0 | 0 | 0 | 2027-04-01 | 2027 | 39-0172 | TARJETA DE CONTROL PARA CELDA TRIFAsiCA | AUTOMATIZACIÓN
0 | 0 | 0 | 0 | 0 | 2027-05-01 | 2027 | 39-0172 | TARJETA DE CONTROL PARA CELDA TRIFAsiCA | AUTOMATIZACIÓN
0 | 0 | 0 | 0 | 0 | 2027-06-01 | 2027 | 39-0172 | TARJETA DE CONTROL PARA CELDA TRIFAsiCA | AUTOMATIZACIÓN
0 | 0 | 0 | 0 | 0 | 2027-07-01 | 2027 | 39-0172 | TARJETA DE CONTROL PARA CELDA TRIFAsiCA | AUTOMATIZACIÓN
0 | 0 | 0 | 0 | 0 | 2027-08-01 | 2027 | 39-0172 | TARJETA DE CONTROL PARA CELDA TRIFAsiCA | AUTOMATIZACIÓN
0 | 0 | 0 | 0 | 0 | 2027-09-01 | 2027 | 39-0172 | TARJETA DE CONTROL PARA CELDA TRIFAsiCA | AUTOMATIZACIÓN
0 | 0 | 0 | 0 | 0 | 2027-10-01 | 2027 | 39-0172 | TARJETA DE CONTROL PARA CELDA TRIFAsiCA | AUTOMATIZACIÓN
0 | 0 | 0 | 0 | 0 | 2027-11-01 | 2027 | 39-0172 | TARJETA DE CONTROL PARA CELDA TRIFAsiCA | AUTOMATIZACIÓN
0 | 0 | 0 | 0 | 0 | 2027-12-01 | 2027 | 39-0172 | TARJETA DE CONTROL PARA CELDA TRIFAsiCA | AUTOMATIZACIÓN
0 | 0 | 0 | 0 | 0 | 2025-04-01 | 2025 | 39-0160 | Fuente Poder Serie TRIO, PHOENIX Contact | AUTOMATIZACIÓN
0 | 0 | 0 | 0 | 0 | 2025-05-01 | 2025 | 39-0160 | Fuente Poder Serie TRIO, PHOENIX Contact | AUTOMATIZACIÓN
0 | 0 | 0 | 0 | 0 | 2025-06-01 | 2025 | 39-0160 | Fuente Poder Serie TRIO, PHOENIX Contact | AUTOMATIZACIÓN
0 | 0 | 0 | 0 | 0 | 2025-07-01 | 2025 | 39-0160 | Fuente Poder Serie TRIO, PHOENIX Contact | AUTOMATIZACIÓN
0 | 0 | 0 | 0 | 0 | 2025-08-01 | 2025 | 39-0160 | Fuente Poder Serie TRIO, PHOENIX Contact | AUTOMATIZACIÓN
0 | 0 | 0 | 0 | 0 | 2025-09-01 | 2025 | 39-0160 | Fuente Poder Serie TRIO, PHOENIX Contact | AUTOMATIZACIÓN
0 | 0 | 0 | 0 | 0 | 2025-10-01 | 2025 | 39-0160 | Fuente Poder Serie TRIO, PHOENIX Contact | AUTOMATIZACIÓN
0 | 0 | 0 | 0 | 0 | 2025-11-01 | 2025 | 39-0160 | Fuente Poder Serie TRIO, PHOENIX Contact | AUTOMATIZACIÓN
0 | 0 | 0 | 0 | 0 | 2025-12-01 | 2025 | 39-0160 | Fuente Poder Serie TRIO, PHOENIX Contact | AUTOMATIZACIÓN
0 | 0 | 0 | 0 | 0 | 2026-01-01 | 2026 | 39-0160 | Fuente Poder Serie TRIO, PHOENIX Contact | AUTOMATIZACIÓN
0 | 0 | 0 | 0 | 0 | 2026-02-01 | 2026 | 39-0160 | Fuente Poder Serie TRIO, PHOENIX Contact | AUTOMATIZACIÓN
0 | 0 | 0 | 0 | 0 | 2026-03-01 | 2026 | 39-0160 | Fuente Poder Serie TRIO, PHOENIX Contact | AUTOMATIZACIÓN
0 | 0 | 0 | 0 | 0 | 2026-04-01 | 2026 | 39-0160 | Fuente Poder Serie TRIO, PHOENIX Contact | AUTOMATIZACIÓN
0 | 0 | 0 | 0 | 0 | 2026-05-01 | 2026 | 39-0160 | Fuente Poder Serie TRIO, PHOENIX Contact | AUTOMATIZACIÓN
0 | 0 | 0 | 0 | 0 | 2026-06-01 | 2026 | 39-0160 | Fuente Poder Serie TRIO, PHOENIX Contact | AUTOMATIZACIÓN
0 | 0 | 0 | 0 | 0 | 2026-07-01 | 2026 | 39-0160 | Fuente Poder Serie TRIO, PHOENIX Contact | AUTOMATIZACIÓN
0 | 0 | 0 | 0 | 0 | 2026-08-01 | 2026 | 39-0160 | Fuente Poder Serie TRIO, PHOENIX Contact | AUTOMATIZACIÓN
0 | 0 | 0 | 0 | 0 | 2026-09-01 | 2026 | 39-0160 | Fuente Poder Serie TRIO, PHOENIX Contact | AUTOMATIZACIÓN
0 | 0 | 0 | 0 | 0 | 2026-10-01 | 2026 | 39-0160 | Fuente Poder Serie TRIO, PHOENIX Contact | AUTOMATIZACIÓN
0 | 0 | 0 | 0 | 0 | 2026-11-01 | 2026 | 39-0160 | Fuente Poder Serie TRIO, PHOENIX Contact | AUTOMATIZACIÓN
0 | 0 | 0 | 0 | 0 | 2026-12-01 | 2026 | 39-0160 | Fuente Poder Serie TRIO, PHOENIX Contact | AUTOMATIZACIÓN
0 | 0 | 0 | 0 | 0 | 2027-01-01 | 2027 | 39-0160 | Fuente Poder Serie TRIO, PHOENIX Contact | AUTOMATIZACIÓN
0 | 0 | 0 | 0 | 0 | 2027-02-01 | 2027 | 39-0160 | Fuente Poder Serie TRIO, PHOENIX Contact | AUTOMATIZACIÓN
0 | 0 | 0 | 0 | 0 | 2027-03-01 | 2027 | 39-0160 | Fuente Poder Serie TRIO, PHOENIX Contact | AUTOMATIZACIÓN
0 | 0 | 0 | 0 | 0 | 2027-04-01 | 2027 | 39-0160 | Fuente Poder Serie TRIO, PHOENIX Contact | AUTOMATIZACIÓN
0 | 0 | 0 | 0 | 0 | 2027-05-01 | 2027 | 39-0160 | Fuente Poder Serie TRIO, PHOENIX Contact | AUTOMATIZACIÓN
0 | 0 | 0 | 0 | 0 | 2027-06-01 | 2027 | 39-0160 | Fuente Poder Serie TRIO, PHOENIX Contact | AUTOMATIZACIÓN
0 | 0 | 0 | 0 | 0 | 2027-07-01 | 2027 | 39-0160 | Fuente Poder Serie TRIO, PHOENIX Contact | AUTOMATIZACIÓN
0 | 0 | 0 | 0 | 0 | 2027-08-01 | 2027 | 39-0160 | Fuente Poder Serie TRIO, PHOENIX Contact | AUTOMATIZACIÓN
0 | 0 | 0 | 0 | 0 | 2027-09-01 | 2027 | 39-0160 | Fuente Poder Serie TRIO, PHOENIX Contact | AUTOMATIZACIÓN
0 | 0 | 0 | 0 | 0 | 2027-10-01 | 2027 | 39-0160 | Fuente Poder Serie TRIO, PHOENIX Contact | AUTOMATIZACIÓN
0 | 0 | 0 | 0 | 0 | 2027-11-01 | 2027 | 39-0160 | Fuente Poder Serie TRIO, PHOENIX Contact | AUTOMATIZACIÓN
0 | 0 | 0 | 0 | 0 | 2027-12-01 | 2027 | 39-0160 | Fuente Poder Serie TRIO, PHOENIX Contact | AUTOMATIZACIÓN
0 | 0 | 0 | 0 | 0 | 2025-04-01 | 2025 | 39-0156 | BATERIA MARCA MAGNUM, SERIE NS70ZMLF, 12 | AUTOMATIZACIÓN
0 | 0 | 0 | 0 | 0 | 2025-05-01 | 2025 | 39-0156 | BATERIA MARCA MAGNUM, SERIE NS70ZMLF, 12 | AUTOMATIZACIÓN
0 | 0 | 0 | 0 | 0 | 2025-06-01 | 2025 | 39-0156 | BATERIA MARCA MAGNUM, SERIE NS70ZMLF, 12 | AUTOMATIZACIÓN
0 | 0 | 0 | 0 | 0 | 2025-07-01 | 2025 | 39-0156 | BATERIA MARCA MAGNUM, SERIE NS70ZMLF, 12 | AUTOMATIZACIÓN
0 | 0 | 0 | 0 | 0 | 2025-08-01 | 2025 | 39-0156 | BATERIA MARCA MAGNUM, SERIE NS70ZMLF, 12 | AUTOMATIZACIÓN
0 | 0 | 0 | 0 | 0 | 2025-09-01 | 2025 | 39-0156 | BATERIA MARCA MAGNUM, SERIE NS70ZMLF, 12 | AUTOMATIZACIÓN
0 | 0 | 0 | 0 | 0 | 2025-10-01 | 2025 | 39-0156 | BATERIA MARCA MAGNUM, SERIE NS70ZMLF, 12 | AUTOMATIZACIÓN
0 | 0 | 0 | 0 | 0 | 2025-11-01 | 2025 | 39-0156 | BATERIA MARCA MAGNUM, SERIE NS70ZMLF, 12 | AUTOMATIZACIÓN
0 | 0 | 0 | 0 | 0 | 2025-12-01 | 2025 | 39-0156 | BATERIA MARCA MAGNUM, SERIE NS70ZMLF, 12 | AUTOMATIZACIÓN
0 | 0 | 0 | 0 | 0 | 2026-01-01 | 2026 | 39-0156 | BATERIA MARCA MAGNUM, SERIE NS70ZMLF, 12 | AUTOMATIZACIÓN
0 | 0 | 0 | 0 | 0 | 2026-02-01 | 2026 | 39-0156 | BATERIA MARCA MAGNUM, SERIE NS70ZMLF, 12 | AUTOMATIZACIÓN
0 | 0 | 0 | 0 | 0 | 2026-03-01 | 2026 | 39-0156 | BATERIA MARCA MAGNUM, SERIE NS70ZMLF, 12 | AUTOMATIZACIÓN
0 | 0 | 0 | 0 | 0 | 2026-04-01 | 2026 | 39-0156 | BATERIA MARCA MAGNUM, SERIE NS70ZMLF, 12 | AUTOMATIZACIÓN
0 | 0 | 0 | 0 | 0 | 2026-05-01 | 2026 | 39-0156 | BATERIA MARCA MAGNUM, SERIE NS70ZMLF, 12 | AUTOMATIZACIÓN
0 | 0 | 0 | 0 | 0 | 2026-06-01 | 2026 | 39-0156 | BATERIA MARCA MAGNUM, SERIE NS70ZMLF, 12 | AUTOMATIZACIÓN
0 | 0 | 0 | 0 | 0 | 2026-07-01 | 2026 | 39-0156 | BATERIA MARCA MAGNUM, SERIE NS70ZMLF, 12 | AUTOMATIZACIÓN
0 | 0 | 0 | 0 | 0 | 2026-08-01 | 2026 | 39-0156 | BATERIA MARCA MAGNUM, SERIE NS70ZMLF, 12 | AUTOMATIZACIÓN
0 | 0 | 0 | 0 | 0 | 2026-09-01 | 2026 | 39-0156 | BATERIA MARCA MAGNUM, SERIE NS70ZMLF, 12 | AUTOMATIZACIÓN
0 | 0 | 0 | 0 | 0 | 2026-10-01 | 2026 | 39-0156 | BATERIA MARCA MAGNUM, SERIE NS70ZMLF, 12 | AUTOMATIZACIÓN
0 | 0 | 0 | 0 | 0 | 2026-11-01 | 2026 | 39-0156 | BATERIA MARCA MAGNUM, SERIE NS70ZMLF, 12 | AUTOMATIZACIÓN
0 | 0 | 0 | 0 | 0 | 2026-12-01 | 2026 | 39-0156 | BATERIA MARCA MAGNUM, SERIE NS70ZMLF, 12 | AUTOMATIZACIÓN
0 | 0 | 0 | 0 | 0 | 2027-01-01 | 2027 | 39-0156 | BATERIA MARCA MAGNUM, SERIE NS70ZMLF, 12 | AUTOMATIZACIÓN
0 | 0 | 0 | 0 | 0 | 2027-02-01 | 2027 | 39-0156 | BATERIA MARCA MAGNUM, SERIE NS70ZMLF, 12 | AUTOMATIZACIÓN
0 | 0 | 0 | 0 | 0 | 2027-03-01 | 2027 | 39-0156 | BATERIA MARCA MAGNUM, SERIE NS70ZMLF, 12 | AUTOMATIZACIÓN
0 | 0 | 0 | 0 | 0 | 2027-04-01 | 2027 | 39-0156 | BATERIA MARCA MAGNUM, SERIE NS70ZMLF, 12 | AUTOMATIZACIÓN
0 | 0 | 0 | 0 | 0 | 2027-05-01 | 2027 | 39-0156 | BATERIA MARCA MAGNUM, SERIE NS70ZMLF, 12 | AUTOMATIZACIÓN
0 | 0 | 0 | 0 | 0 | 2027-06-01 | 2027 | 39-0156 | BATERIA MARCA MAGNUM, SERIE NS70ZMLF, 12 | AUTOMATIZACIÓN
0 | 0 | 0 | 0 | 0 | 2027-07-01 | 2027 | 39-0156 | BATERIA MARCA MAGNUM, SERIE NS70ZMLF, 12 | AUTOMATIZACIÓN
0 | 0 | 0 | 0 | 0 | 2027-08-01 | 2027 | 39-0156 | BATERIA MARCA MAGNUM, SERIE NS70ZMLF, 12 | AUTOMATIZACIÓN
0 | 0 | 0 | 0 | 0 | 2027-09-01 | 2027 | 39-0156 | BATERIA MARCA MAGNUM, SERIE NS70ZMLF, 12 | AUTOMATIZACIÓN
0 | 0 | 0 | 0 | 0 | 2027-10-01 | 2027 | 39-0156 | BATERIA MARCA MAGNUM, SERIE NS70ZMLF, 12 | AUTOMATIZACIÓN
0 | 0 | 0 | 0 | 0 | 2027-11-01 | 2027 | 39-0156 | BATERIA MARCA MAGNUM, SERIE NS70ZMLF, 12 | AUTOMATIZACIÓN
0 | 0 | 0 | 0 | 0 | 2027-12-01 | 2027 | 39-0156 | BATERIA MARCA MAGNUM, SERIE NS70ZMLF, 12 | AUTOMATIZACIÓN
33 | 0 | 0 | 0 | 33 | 2025-04-01 | 2025 | 39-0154 | BATERIA MARCA MAGNUM, SERIE NS40ZMLF, 12 | AUTOMATIZACIÓN
26 | 0 | 0 | 0 | 26 | 2025-05-01 | 2025 | 39-0154 | BATERIA MARCA MAGNUM, SERIE NS40ZMLF, 12 | AUTOMATIZACIÓN
0 | 0 | 0 | 0 | 0 | 2025-06-01 | 2025 | 39-0154 | BATERIA MARCA MAGNUM, SERIE NS40ZMLF, 12 | AUTOMATIZACIÓN
26 | 0 | 0 | 0 | 26 | 2025-07-01 | 2025 | 39-0154 | BATERIA MARCA MAGNUM, SERIE NS40ZMLF, 12 | AUTOMATIZACIÓN
0 | 0 | 0 | 0 | 0 | 2025-08-01 | 2025 | 39-0154 | BATERIA MARCA MAGNUM, SERIE NS40ZMLF, 12 | AUTOMATIZACIÓN
26 | 0 | 0 | 0 | 26 | 2025-09-01 | 2025 | 39-0154 | BATERIA MARCA MAGNUM, SERIE NS40ZMLF, 12 | AUTOMATIZACIÓN
0 | 0 | 0 | 0 | 0 | 2025-10-01 | 2025 | 39-0154 | BATERIA MARCA MAGNUM, SERIE NS40ZMLF, 12 | AUTOMATIZACIÓN
0 | 0 | 0 | 0 | 0 | 2025-11-01 | 2025 | 39-0154 | BATERIA MARCA MAGNUM, SERIE NS40ZMLF, 12 | AUTOMATIZACIÓN
26 | 0 | 0 | 0 | 26 | 2025-12-01 | 2025 | 39-0154 | BATERIA MARCA MAGNUM, SERIE NS40ZMLF, 12 | AUTOMATIZACIÓN
0 | 0 | 0 | 0 | 0 | 2026-01-01 | 2026 | 39-0154 | BATERIA MARCA MAGNUM, SERIE NS40ZMLF, 12 | AUTOMATIZACIÓN
26 | 0 | 0 | 0 | 26 | 2026-02-01 | 2026 | 39-0154 | BATERIA MARCA MAGNUM, SERIE NS40ZMLF, 12 | AUTOMATIZACIÓN
0 | 0 | 0 | 0 | 0 | 2026-03-01 | 2026 | 39-0154 | BATERIA MARCA MAGNUM, SERIE NS40ZMLF, 12 | AUTOMATIZACIÓN
0 | 0 | 0 | 0 | 0 | 2026-04-01 | 2026 | 39-0154 | BATERIA MARCA MAGNUM, SERIE NS40ZMLF, 12 | AUTOMATIZACIÓN
26 | 0 | 0 | 0 | 26 | 2026-05-01 | 2026 | 39-0154 | BATERIA MARCA MAGNUM, SERIE NS40ZMLF, 12 | AUTOMATIZACIÓN
0 | 0 | 0 | 0 | 0 | 2026-06-01 | 2026 | 39-0154 | BATERIA MARCA MAGNUM, SERIE NS40ZMLF, 12 | AUTOMATIZACIÓN
26 | 0 | 0 | 0 | 26 | 2026-07-01 | 2026 | 39-0154 | BATERIA MARCA MAGNUM, SERIE NS40ZMLF, 12 | AUTOMATIZACIÓN
0 | 0 | 0 | 0 | 0 | 2026-08-01 | 2026 | 39-0154 | BATERIA MARCA MAGNUM, SERIE NS40ZMLF, 12 | AUTOMATIZACIÓN
0 | 0 | 0 | 0 | 0 | 2026-09-01 | 2026 | 39-0154 | BATERIA MARCA MAGNUM, SERIE NS40ZMLF, 12 | AUTOMATIZACIÓN
26 | 0 | 0 | 0 | 26 | 2026-10-01 | 2026 | 39-0154 | BATERIA MARCA MAGNUM, SERIE NS40ZMLF, 12 | AUTOMATIZACIÓN
0 | 0 | 0 | 0 | 0 | 2026-11-01 | 2026 | 39-0154 | BATERIA MARCA MAGNUM, SERIE NS40ZMLF, 12 | AUTOMATIZACIÓN
26 | 0 | 0 | 0 | 26 | 2026-12-01 | 2026 | 39-0154 | BATERIA MARCA MAGNUM, SERIE NS40ZMLF, 12 | AUTOMATIZACIÓN
0 | 0 | 0 | 0 | 0 | 2027-01-01 | 2027 | 39-0154 | BATERIA MARCA MAGNUM, SERIE NS40ZMLF, 12 | AUTOMATIZACIÓN
0 | 0 | 0 | 0 | 0 | 2027-02-01 | 2027 | 39-0154 | BATERIA MARCA MAGNUM, SERIE NS40ZMLF, 12 | AUTOMATIZACIÓN
26 | 0 | 0 | 0 | 26 | 2027-03-01 | 2027 | 39-0154 | BATERIA MARCA MAGNUM, SERIE NS40ZMLF, 12 | AUTOMATIZACIÓN
0 | 0 | 0 | 0 | 0 | 2027-04-01 | 2027 | 39-0154 | BATERIA MARCA MAGNUM, SERIE NS40ZMLF, 12 | AUTOMATIZACIÓN
26 | 0 | 0 | 0 | 26 | 2027-05-01 | 2027 | 39-0154 | BATERIA MARCA MAGNUM, SERIE NS40ZMLF, 12 | AUTOMATIZACIÓN
0 | 0 | 0 | 0 | 0 | 2027-06-01 | 2027 | 39-0154 | BATERIA MARCA MAGNUM, SERIE NS40ZMLF, 12 | AUTOMATIZACIÓN
0 | 0 | 0 | 0 | 0 | 2027-07-01 | 2027 | 39-0154 | BATERIA MARCA MAGNUM, SERIE NS40ZMLF, 12 | AUTOMATIZACIÓN
26 | 0 | 0 | 0 | 26 | 2027-08-01 | 2027 | 39-0154 | BATERIA MARCA MAGNUM, SERIE NS40ZMLF, 12 | AUTOMATIZACIÓN
0 | 0 | 0 | 0 | 0 | 2027-09-01 | 2027 | 39-0154 | BATERIA MARCA MAGNUM, SERIE NS40ZMLF, 12 | AUTOMATIZACIÓN
26 | 0 | 0 | 0 | 26 | 2027-10-01 | 2027 | 39-0154 | BATERIA MARCA MAGNUM, SERIE NS40ZMLF, 12 | AUTOMATIZACIÓN
0 | 0 | 0 | 0 | 0 | 2027-11-01 | 2027 | 39-0154 | BATERIA MARCA MAGNUM, SERIE NS40ZMLF, 12 | AUTOMATIZACIÓN
0 | 0 | 0 | 0 | 0 | 2027-12-01 | 2027 | 39-0154 | BATERIA MARCA MAGNUM, SERIE NS40ZMLF, 12 | AUTOMATIZACIÓN
0 | 1 | 0 | 0 | 1 | 2025-04-01 | 2025 | 39-0132 | BOBIna APERTURA 125 VDC P/INT 69KV | AUTOMATIZACIÓN
0 | 0 | 0 | 0 | 0 | 2025-05-01 | 2025 | 39-0132 | BOBIna APERTURA 125 VDC P/INT 69KV | AUTOMATIZACIÓN
0 | 0 | 0 | 0 | 0 | 2025-06-01 | 2025 | 39-0132 | BOBIna APERTURA 125 VDC P/INT 69KV | AUTOMATIZACIÓN
0 | 0 | 0 | 0 | 0 | 2025-07-01 | 2025 | 39-0132 | BOBIna APERTURA 125 VDC P/INT 69KV | AUTOMATIZACIÓN
0 | 0 | 0 | 0 | 0 | 2025-08-01 | 2025 | 39-0132 | BOBIna APERTURA 125 VDC P/INT 69KV | AUTOMATIZACIÓN
0 | 0 | 0 | 0 | 0 | 2025-09-01 | 2025 | 39-0132 | BOBIna APERTURA 125 VDC P/INT 69KV | AUTOMATIZACIÓN
0 | 0 | 0 | 0 | 0 | 2025-10-01 | 2025 | 39-0132 | BOBIna APERTURA 125 VDC P/INT 69KV | AUTOMATIZACIÓN
0 | 0 | 0 | 0 | 0 | 2025-11-01 | 2025 | 39-0132 | BOBIna APERTURA 125 VDC P/INT 69KV | AUTOMATIZACIÓN
0 | 0 | 0 | 0 | 0 | 2025-12-01 | 2025 | 39-0132 | BOBIna APERTURA 125 VDC P/INT 69KV | AUTOMATIZACIÓN
0 | 0 | 0 | 0 | 0 | 2026-01-01 | 2026 | 39-0132 | BOBIna APERTURA 125 VDC P/INT 69KV | AUTOMATIZACIÓN
0 | 0 | 0 | 0 | 0 | 2026-02-01 | 2026 | 39-0132 | BOBIna APERTURA 125 VDC P/INT 69KV | AUTOMATIZACIÓN
0 | 0 | 0 | 0 | 0 | 2026-03-01 | 2026 | 39-0132 | BOBIna APERTURA 125 VDC P/INT 69KV | AUTOMATIZACIÓN
0 | 0 | 0 | 0 | 0 | 2026-04-01 | 2026 | 39-0132 | BOBIna APERTURA 125 VDC P/INT 69KV | AUTOMATIZACIÓN
0 | 0 | 0 | 0 | 0 | 2026-05-01 | 2026 | 39-0132 | BOBIna APERTURA 125 VDC P/INT 69KV | AUTOMATIZACIÓN
0 | 0 | 0 | 0 | 0 | 2026-06-01 | 2026 | 39-0132 | BOBIna APERTURA 125 VDC P/INT 69KV | AUTOMATIZACIÓN
0 | 0 | 0 | 0 | 0 | 2026-07-01 | 2026 | 39-0132 | BOBIna APERTURA 125 VDC P/INT 69KV | AUTOMATIZACIÓN
0 | 0 | 0 | 0 | 0 | 2026-08-01 | 2026 | 39-0132 | BOBIna APERTURA 125 VDC P/INT 69KV | AUTOMATIZACIÓN
0 | 0 | 0 | 0 | 0 | 2026-09-01 | 2026 | 39-0132 | BOBIna APERTURA 125 VDC P/INT 69KV | AUTOMATIZACIÓN
0 | 0 | 0 | 0 | 0 | 2026-10-01 | 2026 | 39-0132 | BOBIna APERTURA 125 VDC P/INT 69KV | AUTOMATIZACIÓN
0 | 0 | 0 | 0 | 0 | 2026-11-01 | 2026 | 39-0132 | BOBIna APERTURA 125 VDC P/INT 69KV | AUTOMATIZACIÓN
0 | 0 | 0 | 0 | 0 | 2026-12-01 | 2026 | 39-0132 | BOBIna APERTURA 125 VDC P/INT 69KV | AUTOMATIZACIÓN
0 | 0 | 0 | 0 | 0 | 2027-01-01 | 2027 | 39-0132 | BOBIna APERTURA 125 VDC P/INT 69KV | AUTOMATIZACIÓN
0 | 0 | 0 | 0 | 0 | 2027-02-01 | 2027 | 39-0132 | BOBIna APERTURA 125 VDC P/INT 69KV | AUTOMATIZACIÓN
0 | 0 | 0 | 0 | 0 | 2027-03-01 | 2027 | 39-0132 | BOBIna APERTURA 125 VDC P/INT 69KV | AUTOMATIZACIÓN
0 | 0 | 0 | 0 | 0 | 2027-04-01 | 2027 | 39-0132 | BOBIna APERTURA 125 VDC P/INT 69KV | AUTOMATIZACIÓN
0 | 0 | 0 | 0 | 0 | 2027-05-01 | 2027 | 39-0132 | BOBIna APERTURA 125 VDC P/INT 69KV | AUTOMATIZACIÓN
0 | 0 | 0 | 0 | 0 | 2027-06-01 | 2027 | 39-0132 | BOBIna APERTURA 125 VDC P/INT 69KV | AUTOMATIZACIÓN
0 | 0 | 0 | 0 | 0 | 2027-07-01 | 2027 | 39-0132 | BOBIna APERTURA 125 VDC P/INT 69KV | AUTOMATIZACIÓN
0 | 0 | 0 | 0 | 0 | 2027-08-01 | 2027 | 39-0132 | BOBIna APERTURA 125 VDC P/INT 69KV | AUTOMATIZACIÓN
0 | 0 | 0 | 0 | 0 | 2027-09-01 | 2027 | 39-0132 | BOBIna APERTURA 125 VDC P/INT 69KV | AUTOMATIZACIÓN
0 | 0 | 0 | 0 | 0 | 2027-10-01 | 2027 | 39-0132 | BOBIna APERTURA 125 VDC P/INT 69KV | AUTOMATIZACIÓN
0 | 0 | 0 | 0 | 0 | 2027-11-01 | 2027 | 39-0132 | BOBIna APERTURA 125 VDC P/INT 69KV | AUTOMATIZACIÓN
0 | 0 | 0 | 0 | 0 | 2027-12-01 | 2027 | 39-0132 | BOBIna APERTURA 125 VDC P/INT 69KV | AUTOMATIZACIÓN
0 | 0 | 0 | 0 | 0 | 2025-04-01 | 2025 | 39-0130 | BOBIna DE CIERRE 125 VDC P/INT.69KV | AUTOMATIZACIÓN
0 | 0 | 0 | 0 | 0 | 2025-05-01 | 2025 | 39-0130 | BOBIna DE CIERRE 125 VDC P/INT.69KV | AUTOMATIZACIÓN
0 | 0 | 0 | 0 | 0 | 2025-06-01 | 2025 | 39-0130 | BOBIna DE CIERRE 125 VDC P/INT.69KV | AUTOMATIZACIÓN
0 | 0 | 0 | 0 | 0 | 2025-07-01 | 2025 | 39-0130 | BOBIna DE CIERRE 125 VDC P/INT.69KV | AUTOMATIZACIÓN
0 | 0 | 0 | 0 | 0 | 2025-08-01 | 2025 | 39-0130 | BOBIna DE CIERRE 125 VDC P/INT.69KV | AUTOMATIZACIÓN
0 | 0 | 0 | 0 | 0 | 2025-09-01 | 2025 | 39-0130 | BOBIna DE CIERRE 125 VDC P/INT.69KV | AUTOMATIZACIÓN
0 | 0 | 0 | 0 | 0 | 2025-10-01 | 2025 | 39-0130 | BOBIna DE CIERRE 125 VDC P/INT.69KV | AUTOMATIZACIÓN
0 | 0 | 0 | 0 | 0 | 2025-11-01 | 2025 | 39-0130 | BOBIna DE CIERRE 125 VDC P/INT.69KV | AUTOMATIZACIÓN
0 | 0 | 0 | 0 | 0 | 2025-12-01 | 2025 | 39-0130 | BOBIna DE CIERRE 125 VDC P/INT.69KV | AUTOMATIZACIÓN
0 | 0 | 0 | 0 | 0 | 2026-01-01 | 2026 | 39-0130 | BOBIna DE CIERRE 125 VDC P/INT.69KV | AUTOMATIZACIÓN
0 | 0 | 0 | 0 | 0 | 2026-02-01 | 2026 | 39-0130 | BOBIna DE CIERRE 125 VDC P/INT.69KV | AUTOMATIZACIÓN
0 | 0 | 0 | 0 | 0 | 2026-03-01 | 2026 | 39-0130 | BOBIna DE CIERRE 125 VDC P/INT.69KV | AUTOMATIZACIÓN
0 | 0 | 0 | 0 | 0 | 2026-04-01 | 2026 | 39-0130 | BOBIna DE CIERRE 125 VDC P/INT.69KV | AUTOMATIZACIÓN
0 | 0 | 0 | 0 | 0 | 2026-05-01 | 2026 | 39-0130 | BOBIna DE CIERRE 125 VDC P/INT.69KV | AUTOMATIZACIÓN
0 | 0 | 0 | 0 | 0 | 2026-06-01 | 2026 | 39-0130 | BOBIna DE CIERRE 125 VDC P/INT.69KV | AUTOMATIZACIÓN
0 | 0 | 0 | 0 | 0 | 2026-07-01 | 2026 | 39-0130 | BOBIna DE CIERRE 125 VDC P/INT.69KV | AUTOMATIZACIÓN
0 | 0 | 0 | 0 | 0 | 2026-08-01 | 2026 | 39-0130 | BOBIna DE CIERRE 125 VDC P/INT.69KV | AUTOMATIZACIÓN
0 | 0 | 0 | 0 | 0 | 2026-09-01 | 2026 | 39-0130 | BOBIna DE CIERRE 125 VDC P/INT.69KV | AUTOMATIZACIÓN
0 | 0 | 0 | 0 | 0 | 2026-10-01 | 2026 | 39-0130 | BOBIna DE CIERRE 125 VDC P/INT.69KV | AUTOMATIZACIÓN
0 | 0 | 0 | 0 | 0 | 2026-11-01 | 2026 | 39-0130 | BOBIna DE CIERRE 125 VDC P/INT.69KV | AUTOMATIZACIÓN
0 | 0 | 0 | 0 | 0 | 2026-12-01 | 2026 | 39-0130 | BOBIna DE CIERRE 125 VDC P/INT.69KV | AUTOMATIZACIÓN
0 | 0 | 0 | 0 | 0 | 2027-01-01 | 2027 | 39-0130 | BOBIna DE CIERRE 125 VDC P/INT.69KV | AUTOMATIZACIÓN
0 | 0 | 0 | 0 | 0 | 2027-02-01 | 2027 | 39-0130 | BOBIna DE CIERRE 125 VDC P/INT.69KV | AUTOMATIZACIÓN
0 | 0 | 0 | 0 | 0 | 2027-03-01 | 2027 | 39-0130 | BOBIna DE CIERRE 125 VDC P/INT.69KV | AUTOMATIZACIÓN
0 | 0 | 0 | 0 | 0 | 2027-04-01 | 2027 | 39-0130 | BOBIna DE CIERRE 125 VDC P/INT.69KV | AUTOMATIZACIÓN
0 | 0 | 0 | 0 | 0 | 2027-05-01 | 2027 | 39-0130 | BOBIna DE CIERRE 125 VDC P/INT.69KV | AUTOMATIZACIÓN
0 | 0 | 0 | 0 | 0 | 2027-06-01 | 2027 | 39-0130 | BOBIna DE CIERRE 125 VDC P/INT.69KV | AUTOMATIZACIÓN
0 | 0 | 0 | 0 | 0 | 2027-07-01 | 2027 | 39-0130 | BOBIna DE CIERRE 125 VDC P/INT.69KV | AUTOMATIZACIÓN
0 | 0 | 0 | 0 | 0 | 2027-08-01 | 2027 | 39-0130 | BOBIna DE CIERRE 125 VDC P/INT.69KV | AUTOMATIZACIÓN
0 | 0 | 0 | 0 | 0 | 2027-09-01 | 2027 | 39-0130 | BOBIna DE CIERRE 125 VDC P/INT.69KV | AUTOMATIZACIÓN
0 | 0 | 0 | 0 | 0 | 2027-10-01 | 2027 | 39-0130 | BOBIna DE CIERRE 125 VDC P/INT.69KV | AUTOMATIZACIÓN
0 | 0 | 0 | 0 | 0 | 2027-11-01 | 2027 | 39-0130 | BOBIna DE CIERRE 125 VDC P/INT.69KV | AUTOMATIZACIÓN
0 | 0 | 0 | 0 | 0 | 2027-12-01 | 2027 | 39-0130 | BOBIna DE CIERRE 125 VDC P/INT.69KV | AUTOMATIZACIÓN
0 | 0 | 0 | 0 | 0 | 2025-04-01 | 2025 | 39-0112 | EPL-1 EtherPoll single Port Ethernet SCA | AUTOMATIZACIÓN
0 | 0 | 0 | 0 | 0 | 2025-05-01 | 2025 | 39-0112 | EPL-1 EtherPoll single Port Ethernet SCA | AUTOMATIZACIÓN
0 | 0 | 0 | 0 | 0 | 2025-06-01 | 2025 | 39-0112 | EPL-1 EtherPoll single Port Ethernet SCA | AUTOMATIZACIÓN
0 | 0 | 0 | 0 | 0 | 2025-07-01 | 2025 | 39-0112 | EPL-1 EtherPoll single Port Ethernet SCA | AUTOMATIZACIÓN
0 | 0 | 0 | 0 | 0 | 2025-08-01 | 2025 | 39-0112 | EPL-1 EtherPoll single Port Ethernet SCA | AUTOMATIZACIÓN
0 | 0 | 0 | 0 | 0 | 2025-09-01 | 2025 | 39-0112 | EPL-1 EtherPoll single Port Ethernet SCA | AUTOMATIZACIÓN
0 | 0 | 0 | 0 | 0 | 2025-10-01 | 2025 | 39-0112 | EPL-1 EtherPoll single Port Ethernet SCA | AUTOMATIZACIÓN
0 | 0 | 0 | 0 | 0 | 2025-11-01 | 2025 | 39-0112 | EPL-1 EtherPoll single Port Ethernet SCA | AUTOMATIZACIÓN
0 | 0 | 0 | 0 | 0 | 2025-12-01 | 2025 | 39-0112 | EPL-1 EtherPoll single Port Ethernet SCA | AUTOMATIZACIÓN
0 | 0 | 0 | 0 | 0 | 2026-01-01 | 2026 | 39-0112 | EPL-1 EtherPoll single Port Ethernet SCA | AUTOMATIZACIÓN
0 | 0 | 0 | 0 | 0 | 2026-02-01 | 2026 | 39-0112 | EPL-1 EtherPoll single Port Ethernet SCA | AUTOMATIZACIÓN
0 | 0 | 0 | 0 | 0 | 2026-03-01 | 2026 | 39-0112 | EPL-1 EtherPoll single Port Ethernet SCA | AUTOMATIZACIÓN
0 | 0 | 0 | 0 | 0 | 2026-04-01 | 2026 | 39-0112 | EPL-1 EtherPoll single Port Ethernet SCA | AUTOMATIZACIÓN
0 | 0 | 0 | 0 | 0 | 2026-05-01 | 2026 | 39-0112 | EPL-1 EtherPoll single Port Ethernet SCA | AUTOMATIZACIÓN
0 | 0 | 0 | 0 | 0 | 2026-06-01 | 2026 | 39-0112 | EPL-1 EtherPoll single Port Ethernet SCA | AUTOMATIZACIÓN
0 | 0 | 0 | 0 | 0 | 2026-07-01 | 2026 | 39-0112 | EPL-1 EtherPoll single Port Ethernet SCA | AUTOMATIZACIÓN
0 | 0 | 0 | 0 | 0 | 2026-08-01 | 2026 | 39-0112 | EPL-1 EtherPoll single Port Ethernet SCA | AUTOMATIZACIÓN
0 | 0 | 0 | 0 | 0 | 2026-09-01 | 2026 | 39-0112 | EPL-1 EtherPoll single Port Ethernet SCA | AUTOMATIZACIÓN
0 | 0 | 0 | 0 | 0 | 2026-10-01 | 2026 | 39-0112 | EPL-1 EtherPoll single Port Ethernet SCA | AUTOMATIZACIÓN
0 | 0 | 0 | 0 | 0 | 2026-11-01 | 2026 | 39-0112 | EPL-1 EtherPoll single Port Ethernet SCA | AUTOMATIZACIÓN
0 | 0 | 0 | 0 | 0 | 2026-12-01 | 2026 | 39-0112 | EPL-1 EtherPoll single Port Ethernet SCA | AUTOMATIZACIÓN
0 | 0 | 0 | 0 | 0 | 2027-01-01 | 2027 | 39-0112 | EPL-1 EtherPoll single Port Ethernet SCA | AUTOMATIZACIÓN
0 | 0 | 0 | 0 | 0 | 2027-02-01 | 2027 | 39-0112 | EPL-1 EtherPoll single Port Ethernet SCA | AUTOMATIZACIÓN
0 | 0 | 0 | 0 | 0 | 2027-03-01 | 2027 | 39-0112 | EPL-1 EtherPoll single Port Ethernet SCA | AUTOMATIZACIÓN
0 | 0 | 0 | 0 | 0 | 2027-04-01 | 2027 | 39-0112 | EPL-1 EtherPoll single Port Ethernet SCA | AUTOMATIZACIÓN
0 | 0 | 0 | 0 | 0 | 2027-05-01 | 2027 | 39-0112 | EPL-1 EtherPoll single Port Ethernet SCA | AUTOMATIZACIÓN
0 | 0 | 0 | 0 | 0 | 2027-06-01 | 2027 | 39-0112 | EPL-1 EtherPoll single Port Ethernet SCA | AUTOMATIZACIÓN
0 | 0 | 0 | 0 | 0 | 2027-07-01 | 2027 | 39-0112 | EPL-1 EtherPoll single Port Ethernet SCA | AUTOMATIZACIÓN
0 | 0 | 0 | 0 | 0 | 2027-08-01 | 2027 | 39-0112 | EPL-1 EtherPoll single Port Ethernet SCA | AUTOMATIZACIÓN
0 | 0 | 0 | 0 | 0 | 2027-09-01 | 2027 | 39-0112 | EPL-1 EtherPoll single Port Ethernet SCA | AUTOMATIZACIÓN
0 | 0 | 0 | 0 | 0 | 2027-10-01 | 2027 | 39-0112 | EPL-1 EtherPoll single Port Ethernet SCA | AUTOMATIZACIÓN
0 | 0 | 0 | 0 | 0 | 2027-11-01 | 2027 | 39-0112 | EPL-1 EtherPoll single Port Ethernet SCA | AUTOMATIZACIÓN
0 | 0 | 0 | 0 | 0 | 2027-12-01 | 2027 | 39-0112 | EPL-1 EtherPoll single Port Ethernet SCA | AUTOMATIZACIÓN
0 | 0 | 0 | 0 | 0 | 2025-04-01 | 2025 | 39-0096 | MAIN MOVING FINGER ASSEMBLY P/REG.siEMEN | AUTOMATIZACIÓN
0 | 0 | 0 | 0 | 0 | 2025-05-01 | 2025 | 39-0096 | MAIN MOVING FINGER ASSEMBLY P/REG.siEMEN | AUTOMATIZACIÓN
0 | 0 | 0 | 0 | 0 | 2025-06-01 | 2025 | 39-0096 | MAIN MOVING FINGER ASSEMBLY P/REG.siEMEN | AUTOMATIZACIÓN
0 | 0 | 0 | 0 | 0 | 2025-07-01 | 2025 | 39-0096 | MAIN MOVING FINGER ASSEMBLY P/REG.siEMEN | AUTOMATIZACIÓN
0 | 0 | 0 | 0 | 0 | 2025-08-01 | 2025 | 39-0096 | MAIN MOVING FINGER ASSEMBLY P/REG.siEMEN | AUTOMATIZACIÓN
0 | 0 | 0 | 0 | 0 | 2025-09-01 | 2025 | 39-0096 | MAIN MOVING FINGER ASSEMBLY P/REG.siEMEN | AUTOMATIZACIÓN
0 | 0 | 0 | 0 | 0 | 2025-10-01 | 2025 | 39-0096 | MAIN MOVING FINGER ASSEMBLY P/REG.siEMEN | AUTOMATIZACIÓN
0 | 0 | 0 | 0 | 0 | 2025-11-01 | 2025 | 39-0096 | MAIN MOVING FINGER ASSEMBLY P/REG.siEMEN | AUTOMATIZACIÓN
0 | 0 | 0 | 0 | 0 | 2025-12-01 | 2025 | 39-0096 | MAIN MOVING FINGER ASSEMBLY P/REG.siEMEN | AUTOMATIZACIÓN
0 | 0 | 0 | 0 | 0 | 2026-01-01 | 2026 | 39-0096 | MAIN MOVING FINGER ASSEMBLY P/REG.siEMEN | AUTOMATIZACIÓN
0 | 0 | 0 | 0 | 0 | 2026-02-01 | 2026 | 39-0096 | MAIN MOVING FINGER ASSEMBLY P/REG.siEMEN | AUTOMATIZACIÓN
0 | 0 | 0 | 0 | 0 | 2026-03-01 | 2026 | 39-0096 | MAIN MOVING FINGER ASSEMBLY P/REG.siEMEN | AUTOMATIZACIÓN
0 | 0 | 0 | 0 | 0 | 2026-04-01 | 2026 | 39-0096 | MAIN MOVING FINGER ASSEMBLY P/REG.siEMEN | AUTOMATIZACIÓN
0 | 0 | 0 | 0 | 0 | 2026-05-01 | 2026 | 39-0096 | MAIN MOVING FINGER ASSEMBLY P/REG.siEMEN | AUTOMATIZACIÓN
0 | 0 | 0 | 0 | 0 | 2026-06-01 | 2026 | 39-0096 | MAIN MOVING FINGER ASSEMBLY P/REG.siEMEN | AUTOMATIZACIÓN
0 | 0 | 0 | 0 | 0 | 2026-07-01 | 2026 | 39-0096 | MAIN MOVING FINGER ASSEMBLY P/REG.siEMEN | AUTOMATIZACIÓN
0 | 0 | 0 | 0 | 0 | 2026-08-01 | 2026 | 39-0096 | MAIN MOVING FINGER ASSEMBLY P/REG.siEMEN | AUTOMATIZACIÓN
0 | 0 | 0 | 0 | 0 | 2026-09-01 | 2026 | 39-0096 | MAIN MOVING FINGER ASSEMBLY P/REG.siEMEN | AUTOMATIZACIÓN
0 | 0 | 0 | 0 | 0 | 2026-10-01 | 2026 | 39-0096 | MAIN MOVING FINGER ASSEMBLY P/REG.siEMEN | AUTOMATIZACIÓN
0 | 0 | 0 | 0 | 0 | 2026-11-01 | 2026 | 39-0096 | MAIN MOVING FINGER ASSEMBLY P/REG.siEMEN | AUTOMATIZACIÓN
0 | 0 | 0 | 0 | 0 | 2026-12-01 | 2026 | 39-0096 | MAIN MOVING FINGER ASSEMBLY P/REG.siEMEN | AUTOMATIZACIÓN
0 | 0 | 0 | 0 | 0 | 2027-01-01 | 2027 | 39-0096 | MAIN MOVING FINGER ASSEMBLY P/REG.siEMEN | AUTOMATIZACIÓN
0 | 0 | 0 | 0 | 0 | 2027-02-01 | 2027 | 39-0096 | MAIN MOVING FINGER ASSEMBLY P/REG.siEMEN | AUTOMATIZACIÓN
0 | 0 | 0 | 0 | 0 | 2027-03-01 | 2027 | 39-0096 | MAIN MOVING FINGER ASSEMBLY P/REG.siEMEN | AUTOMATIZACIÓN
0 | 0 | 0 | 0 | 0 | 2027-04-01 | 2027 | 39-0096 | MAIN MOVING FINGER ASSEMBLY P/REG.siEMEN | AUTOMATIZACIÓN
0 | 0 | 0 | 0 | 0 | 2027-05-01 | 2027 | 39-0096 | MAIN MOVING FINGER ASSEMBLY P/REG.siEMEN | AUTOMATIZACIÓN
0 | 0 | 0 | 0 | 0 | 2027-06-01 | 2027 | 39-0096 | MAIN MOVING FINGER ASSEMBLY P/REG.siEMEN | AUTOMATIZACIÓN
0 | 0 | 0 | 0 | 0 | 2027-07-01 | 2027 | 39-0096 | MAIN MOVING FINGER ASSEMBLY P/REG.siEMEN | AUTOMATIZACIÓN
0 | 0 | 0 | 0 | 0 | 2027-08-01 | 2027 | 39-0096 | MAIN MOVING FINGER ASSEMBLY P/REG.siEMEN | AUTOMATIZACIÓN
0 | 0 | 0 | 0 | 0 | 2027-09-01 | 2027 | 39-0096 | MAIN MOVING FINGER ASSEMBLY P/REG.siEMEN | AUTOMATIZACIÓN
0 | 0 | 0 | 0 | 0 | 2027-10-01 | 2027 | 39-0096 | MAIN MOVING FINGER ASSEMBLY P/REG.siEMEN | AUTOMATIZACIÓN
0 | 0 | 0 | 0 | 0 | 2027-11-01 | 2027 | 39-0096 | MAIN MOVING FINGER ASSEMBLY P/REG.siEMEN | AUTOMATIZACIÓN
0 | 0 | 0 | 0 | 0 | 2027-12-01 | 2027 | 39-0096 | MAIN MOVING FINGER ASSEMBLY P/REG.siEMEN | AUTOMATIZACIÓN
0 | 0 | 0 | 0 | 0 | 2025-04-01 | 2025 | 39-0093 | Drive Spring Assembly p/R/siemens(5207) | AUTOMATIZACIÓN
0 | 0 | 0 | 0 | 0 | 2025-05-01 | 2025 | 39-0093 | Drive Spring Assembly p/R/siemens(5207) | AUTOMATIZACIÓN
0 | 0 | 0 | 0 | 0 | 2025-06-01 | 2025 | 39-0093 | Drive Spring Assembly p/R/siemens(5207) | AUTOMATIZACIÓN
0 | 0 | 0 | 0 | 0 | 2025-07-01 | 2025 | 39-0093 | Drive Spring Assembly p/R/siemens(5207) | AUTOMATIZACIÓN
0 | 0 | 0 | 0 | 0 | 2025-08-01 | 2025 | 39-0093 | Drive Spring Assembly p/R/siemens(5207) | AUTOMATIZACIÓN
0 | 0 | 0 | 0 | 0 | 2025-09-01 | 2025 | 39-0093 | Drive Spring Assembly p/R/siemens(5207) | AUTOMATIZACIÓN
0 | 0 | 0 | 0 | 0 | 2025-10-01 | 2025 | 39-0093 | Drive Spring Assembly p/R/siemens(5207) | AUTOMATIZACIÓN
0 | 0 | 0 | 0 | 0 | 2025-11-01 | 2025 | 39-0093 | Drive Spring Assembly p/R/siemens(5207) | AUTOMATIZACIÓN
0 | 0 | 0 | 0 | 0 | 2025-12-01 | 2025 | 39-0093 | Drive Spring Assembly p/R/siemens(5207) | AUTOMATIZACIÓN
0 | 0 | 0 | 0 | 0 | 2026-01-01 | 2026 | 39-0093 | Drive Spring Assembly p/R/siemens(5207) | AUTOMATIZACIÓN
0 | 0 | 0 | 0 | 0 | 2026-02-01 | 2026 | 39-0093 | Drive Spring Assembly p/R/siemens(5207) | AUTOMATIZACIÓN
0 | 0 | 0 | 0 | 0 | 2026-03-01 | 2026 | 39-0093 | Drive Spring Assembly p/R/siemens(5207) | AUTOMATIZACIÓN
0 | 0 | 0 | 0 | 0 | 2026-04-01 | 2026 | 39-0093 | Drive Spring Assembly p/R/siemens(5207) | AUTOMATIZACIÓN
0 | 0 | 0 | 0 | 0 | 2026-05-01 | 2026 | 39-0093 | Drive Spring Assembly p/R/siemens(5207) | AUTOMATIZACIÓN
0 | 0 | 0 | 0 | 0 | 2026-06-01 | 2026 | 39-0093 | Drive Spring Assembly p/R/siemens(5207) | AUTOMATIZACIÓN
0 | 0 | 0 | 0 | 0 | 2026-07-01 | 2026 | 39-0093 | Drive Spring Assembly p/R/siemens(5207) | AUTOMATIZACIÓN
0 | 0 | 0 | 0 | 0 | 2026-08-01 | 2026 | 39-0093 | Drive Spring Assembly p/R/siemens(5207) | AUTOMATIZACIÓN
0 | 0 | 0 | 0 | 0 | 2026-09-01 | 2026 | 39-0093 | Drive Spring Assembly p/R/siemens(5207) | AUTOMATIZACIÓN
0 | 0 | 0 | 0 | 0 | 2026-10-01 | 2026 | 39-0093 | Drive Spring Assembly p/R/siemens(5207) | AUTOMATIZACIÓN
0 | 0 | 0 | 0 | 0 | 2026-11-01 | 2026 | 39-0093 | Drive Spring Assembly p/R/siemens(5207) | AUTOMATIZACIÓN
0 | 0 | 0 | 0 | 0 | 2026-12-01 | 2026 | 39-0093 | Drive Spring Assembly p/R/siemens(5207) | AUTOMATIZACIÓN
0 | 0 | 0 | 0 | 0 | 2027-01-01 | 2027 | 39-0093 | Drive Spring Assembly p/R/siemens(5207) | AUTOMATIZACIÓN
0 | 0 | 0 | 0 | 0 | 2027-02-01 | 2027 | 39-0093 | Drive Spring Assembly p/R/siemens(5207) | AUTOMATIZACIÓN
0 | 0 | 0 | 0 | 0 | 2027-03-01 | 2027 | 39-0093 | Drive Spring Assembly p/R/siemens(5207) | AUTOMATIZACIÓN
0 | 0 | 0 | 0 | 0 | 2027-04-01 | 2027 | 39-0093 | Drive Spring Assembly p/R/siemens(5207) | AUTOMATIZACIÓN
0 | 0 | 0 | 0 | 0 | 2027-05-01 | 2027 | 39-0093 | Drive Spring Assembly p/R/siemens(5207) | AUTOMATIZACIÓN
0 | 0 | 0 | 0 | 0 | 2027-06-01 | 2027 | 39-0093 | Drive Spring Assembly p/R/siemens(5207) | AUTOMATIZACIÓN
0 | 0 | 0 | 0 | 0 | 2027-07-01 | 2027 | 39-0093 | Drive Spring Assembly p/R/siemens(5207) | AUTOMATIZACIÓN
0 | 0 | 0 | 0 | 0 | 2027-08-01 | 2027 | 39-0093 | Drive Spring Assembly p/R/siemens(5207) | AUTOMATIZACIÓN
0 | 0 | 0 | 0 | 0 | 2027-09-01 | 2027 | 39-0093 | Drive Spring Assembly p/R/siemens(5207) | AUTOMATIZACIÓN
0 | 0 | 0 | 0 | 0 | 2027-10-01 | 2027 | 39-0093 | Drive Spring Assembly p/R/siemens(5207) | AUTOMATIZACIÓN
0 | 0 | 0 | 0 | 0 | 2027-11-01 | 2027 | 39-0093 | Drive Spring Assembly p/R/siemens(5207) | AUTOMATIZACIÓN
0 | 0 | 0 | 0 | 0 | 2027-12-01 | 2027 | 39-0093 | Drive Spring Assembly p/R/siemens(5207) | AUTOMATIZACIÓN
0 | 0 | 0 | 0 | 0 | 2025-04-01 | 2025 | 39-0091 | Conector Pasa Muros P/Reg.siemens(4035 | AUTOMATIZACIÓN
0 | 0 | 0 | 0 | 0 | 2025-05-01 | 2025 | 39-0091 | Conector Pasa Muros P/Reg.siemens(4035 | AUTOMATIZACIÓN
0 | 0 | 0 | 0 | 0 | 2025-06-01 | 2025 | 39-0091 | Conector Pasa Muros P/Reg.siemens(4035 | AUTOMATIZACIÓN
0 | 0 | 0 | 0 | 0 | 2025-07-01 | 2025 | 39-0091 | Conector Pasa Muros P/Reg.siemens(4035 | AUTOMATIZACIÓN
0 | 0 | 0 | 0 | 0 | 2025-08-01 | 2025 | 39-0091 | Conector Pasa Muros P/Reg.siemens(4035 | AUTOMATIZACIÓN
0 | 0 | 0 | 0 | 0 | 2025-09-01 | 2025 | 39-0091 | Conector Pasa Muros P/Reg.siemens(4035 | AUTOMATIZACIÓN
0 | 0 | 0 | 0 | 0 | 2025-10-01 | 2025 | 39-0091 | Conector Pasa Muros P/Reg.siemens(4035 | AUTOMATIZACIÓN
0 | 0 | 0 | 0 | 0 | 2025-11-01 | 2025 | 39-0091 | Conector Pasa Muros P/Reg.siemens(4035 | AUTOMATIZACIÓN
0 | 0 | 0 | 0 | 0 | 2025-12-01 | 2025 | 39-0091 | Conector Pasa Muros P/Reg.siemens(4035 | AUTOMATIZACIÓN
0 | 0 | 0 | 0 | 0 | 2026-01-01 | 2026 | 39-0091 | Conector Pasa Muros P/Reg.siemens(4035 | AUTOMATIZACIÓN
0 | 0 | 0 | 0 | 0 | 2026-02-01 | 2026 | 39-0091 | Conector Pasa Muros P/Reg.siemens(4035 | AUTOMATIZACIÓN
0 | 0 | 0 | 0 | 0 | 2026-03-01 | 2026 | 39-0091 | Conector Pasa Muros P/Reg.siemens(4035 | AUTOMATIZACIÓN
0 | 0 | 0 | 0 | 0 | 2026-04-01 | 2026 | 39-0091 | Conector Pasa Muros P/Reg.siemens(4035 | AUTOMATIZACIÓN
0 | 0 | 0 | 0 | 0 | 2026-05-01 | 2026 | 39-0091 | Conector Pasa Muros P/Reg.siemens(4035 | AUTOMATIZACIÓN
0 | 0 | 0 | 0 | 0 | 2026-06-01 | 2026 | 39-0091 | Conector Pasa Muros P/Reg.siemens(4035 | AUTOMATIZACIÓN
0 | 0 | 0 | 0 | 0 | 2026-07-01 | 2026 | 39-0091 | Conector Pasa Muros P/Reg.siemens(4035 | AUTOMATIZACIÓN
0 | 0 | 0 | 0 | 0 | 2026-08-01 | 2026 | 39-0091 | Conector Pasa Muros P/Reg.siemens(4035 | AUTOMATIZACIÓN
0 | 0 | 0 | 0 | 0 | 2026-09-01 | 2026 | 39-0091 | Conector Pasa Muros P/Reg.siemens(4035 | AUTOMATIZACIÓN
0 | 0 | 0 | 0 | 0 | 2026-10-01 | 2026 | 39-0091 | Conector Pasa Muros P/Reg.siemens(4035 | AUTOMATIZACIÓN
0 | 0 | 0 | 0 | 0 | 2026-11-01 | 2026 | 39-0091 | Conector Pasa Muros P/Reg.siemens(4035 | AUTOMATIZACIÓN
0 | 0 | 0 | 0 | 0 | 2026-12-01 | 2026 | 39-0091 | Conector Pasa Muros P/Reg.siemens(4035 | AUTOMATIZACIÓN
0 | 0 | 0 | 0 | 0 | 2027-01-01 | 2027 | 39-0091 | Conector Pasa Muros P/Reg.siemens(4035 | AUTOMATIZACIÓN
0 | 0 | 0 | 0 | 0 | 2027-02-01 | 2027 | 39-0091 | Conector Pasa Muros P/Reg.siemens(4035 | AUTOMATIZACIÓN
0 | 0 | 0 | 0 | 0 | 2027-03-01 | 2027 | 39-0091 | Conector Pasa Muros P/Reg.siemens(4035 | AUTOMATIZACIÓN
0 | 0 | 0 | 0 | 0 | 2027-04-01 | 2027 | 39-0091 | Conector Pasa Muros P/Reg.siemens(4035 | AUTOMATIZACIÓN
0 | 0 | 0 | 0 | 0 | 2027-05-01 | 2027 | 39-0091 | Conector Pasa Muros P/Reg.siemens(4035 | AUTOMATIZACIÓN
0 | 0 | 0 | 0 | 0 | 2027-06-01 | 2027 | 39-0091 | Conector Pasa Muros P/Reg.siemens(4035 | AUTOMATIZACIÓN
0 | 0 | 0 | 0 | 0 | 2027-07-01 | 2027 | 39-0091 | Conector Pasa Muros P/Reg.siemens(4035 | AUTOMATIZACIÓN
0 | 0 | 0 | 0 | 0 | 2027-08-01 | 2027 | 39-0091 | Conector Pasa Muros P/Reg.siemens(4035 | AUTOMATIZACIÓN
0 | 0 | 0 | 0 | 0 | 2027-09-01 | 2027 | 39-0091 | Conector Pasa Muros P/Reg.siemens(4035 | AUTOMATIZACIÓN
0 | 0 | 0 | 0 | 0 | 2027-10-01 | 2027 | 39-0091 | Conector Pasa Muros P/Reg.siemens(4035 | AUTOMATIZACIÓN
0 | 0 | 0 | 0 | 0 | 2027-11-01 | 2027 | 39-0091 | Conector Pasa Muros P/Reg.siemens(4035 | AUTOMATIZACIÓN
0 | 0 | 0 | 0 | 0 | 2027-12-01 | 2027 | 39-0091 | Conector Pasa Muros P/Reg.siemens(4035 | AUTOMATIZACIÓN
0 | 0 | 0 | 0 | 0 | 2025-04-01 | 2025 | 39-0082 | NEUTRAL STATIOnaRY CONTACT P/REG.siEMENS | AUTOMATIZACIÓN
0 | 0 | 0 | 0 | 0 | 2025-05-01 | 2025 | 39-0082 | NEUTRAL STATIOnaRY CONTACT P/REG.siEMENS | AUTOMATIZACIÓN
0 | 0 | 0 | 0 | 0 | 2025-06-01 | 2025 | 39-0082 | NEUTRAL STATIOnaRY CONTACT P/REG.siEMENS | AUTOMATIZACIÓN
0 | 0 | 0 | 0 | 0 | 2025-07-01 | 2025 | 39-0082 | NEUTRAL STATIOnaRY CONTACT P/REG.siEMENS | AUTOMATIZACIÓN
0 | 0 | 0 | 0 | 0 | 2025-08-01 | 2025 | 39-0082 | NEUTRAL STATIOnaRY CONTACT P/REG.siEMENS | AUTOMATIZACIÓN
0 | 0 | 0 | 0 | 0 | 2025-09-01 | 2025 | 39-0082 | NEUTRAL STATIOnaRY CONTACT P/REG.siEMENS | AUTOMATIZACIÓN
0 | 0 | 0 | 0 | 0 | 2025-10-01 | 2025 | 39-0082 | NEUTRAL STATIOnaRY CONTACT P/REG.siEMENS | AUTOMATIZACIÓN
0 | 0 | 0 | 0 | 0 | 2025-11-01 | 2025 | 39-0082 | NEUTRAL STATIOnaRY CONTACT P/REG.siEMENS | AUTOMATIZACIÓN
0 | 0 | 0 | 0 | 0 | 2025-12-01 | 2025 | 39-0082 | NEUTRAL STATIOnaRY CONTACT P/REG.siEMENS | AUTOMATIZACIÓN
0 | 0 | 0 | 0 | 0 | 2026-01-01 | 2026 | 39-0082 | NEUTRAL STATIOnaRY CONTACT P/REG.siEMENS | AUTOMATIZACIÓN
0 | 0 | 0 | 0 | 0 | 2026-02-01 | 2026 | 39-0082 | NEUTRAL STATIOnaRY CONTACT P/REG.siEMENS | AUTOMATIZACIÓN
0 | 0 | 0 | 0 | 0 | 2026-03-01 | 2026 | 39-0082 | NEUTRAL STATIOnaRY CONTACT P/REG.siEMENS | AUTOMATIZACIÓN
0 | 0 | 0 | 0 | 0 | 2026-04-01 | 2026 | 39-0082 | NEUTRAL STATIOnaRY CONTACT P/REG.siEMENS | AUTOMATIZACIÓN
0 | 0 | 0 | 0 | 0 | 2026-05-01 | 2026 | 39-0082 | NEUTRAL STATIOnaRY CONTACT P/REG.siEMENS | AUTOMATIZACIÓN
0 | 0 | 0 | 0 | 0 | 2026-06-01 | 2026 | 39-0082 | NEUTRAL STATIOnaRY CONTACT P/REG.siEMENS | AUTOMATIZACIÓN
0 | 0 | 0 | 0 | 0 | 2026-07-01 | 2026 | 39-0082 | NEUTRAL STATIOnaRY CONTACT P/REG.siEMENS | AUTOMATIZACIÓN
0 | 0 | 0 | 0 | 0 | 2026-08-01 | 2026 | 39-0082 | NEUTRAL STATIOnaRY CONTACT P/REG.siEMENS | AUTOMATIZACIÓN
0 | 0 | 0 | 0 | 0 | 2026-09-01 | 2026 | 39-0082 | NEUTRAL STATIOnaRY CONTACT P/REG.siEMENS | AUTOMATIZACIÓN
0 | 0 | 0 | 0 | 0 | 2026-10-01 | 2026 | 39-0082 | NEUTRAL STATIOnaRY CONTACT P/REG.siEMENS | AUTOMATIZACIÓN
0 | 0 | 0 | 0 | 0 | 2026-11-01 | 2026 | 39-0082 | NEUTRAL STATIOnaRY CONTACT P/REG.siEMENS | AUTOMATIZACIÓN
0 | 0 | 0 | 0 | 0 | 2026-12-01 | 2026 | 39-0082 | NEUTRAL STATIOnaRY CONTACT P/REG.siEMENS | AUTOMATIZACIÓN
0 | 0 | 0 | 0 | 0 | 2027-01-01 | 2027 | 39-0082 | NEUTRAL STATIOnaRY CONTACT P/REG.siEMENS | AUTOMATIZACIÓN
0 | 0 | 0 | 0 | 0 | 2027-02-01 | 2027 | 39-0082 | NEUTRAL STATIOnaRY CONTACT P/REG.siEMENS | AUTOMATIZACIÓN
0 | 0 | 0 | 0 | 0 | 2027-03-01 | 2027 | 39-0082 | NEUTRAL STATIOnaRY CONTACT P/REG.siEMENS | AUTOMATIZACIÓN
0 | 0 | 0 | 0 | 0 | 2027-04-01 | 2027 | 39-0082 | NEUTRAL STATIOnaRY CONTACT P/REG.siEMENS | AUTOMATIZACIÓN
0 | 0 | 0 | 0 | 0 | 2027-05-01 | 2027 | 39-0082 | NEUTRAL STATIOnaRY CONTACT P/REG.siEMENS | AUTOMATIZACIÓN
0 | 0 | 0 | 0 | 0 | 2027-06-01 | 2027 | 39-0082 | NEUTRAL STATIOnaRY CONTACT P/REG.siEMENS | AUTOMATIZACIÓN
0 | 0 | 0 | 0 | 0 | 2027-07-01 | 2027 | 39-0082 | NEUTRAL STATIOnaRY CONTACT P/REG.siEMENS | AUTOMATIZACIÓN
0 | 0 | 0 | 0 | 0 | 2027-08-01 | 2027 | 39-0082 | NEUTRAL STATIOnaRY CONTACT P/REG.siEMENS | AUTOMATIZACIÓN
0 | 0 | 0 | 0 | 0 | 2027-09-01 | 2027 | 39-0082 | NEUTRAL STATIOnaRY CONTACT P/REG.siEMENS | AUTOMATIZACIÓN
0 | 0 | 0 | 0 | 0 | 2027-10-01 | 2027 | 39-0082 | NEUTRAL STATIOnaRY CONTACT P/REG.siEMENS | AUTOMATIZACIÓN
0 | 0 | 0 | 0 | 0 | 2027-11-01 | 2027 | 39-0082 | NEUTRAL STATIOnaRY CONTACT P/REG.siEMENS | AUTOMATIZACIÓN
0 | 0 | 0 | 0 | 0 | 2027-12-01 | 2027 | 39-0082 | NEUTRAL STATIOnaRY CONTACT P/REG.siEMENS | AUTOMATIZACIÓN
0 | 0 | 0 | 0 | 0 | 2025-04-01 | 2025 | 39-0081 | RING FING SUPPORT PARA Reg. siEMENS | AUTOMATIZACIÓN
0 | 0 | 0 | 0 | 0 | 2025-05-01 | 2025 | 39-0081 | RING FING SUPPORT PARA Reg. siEMENS | AUTOMATIZACIÓN
0 | 0 | 0 | 0 | 0 | 2025-06-01 | 2025 | 39-0081 | RING FING SUPPORT PARA Reg. siEMENS | AUTOMATIZACIÓN
0 | 0 | 0 | 0 | 0 | 2025-07-01 | 2025 | 39-0081 | RING FING SUPPORT PARA Reg. siEMENS | AUTOMATIZACIÓN
0 | 0 | 0 | 0 | 0 | 2025-08-01 | 2025 | 39-0081 | RING FING SUPPORT PARA Reg. siEMENS | AUTOMATIZACIÓN
0 | 0 | 0 | 0 | 0 | 2025-09-01 | 2025 | 39-0081 | RING FING SUPPORT PARA Reg. siEMENS | AUTOMATIZACIÓN
0 | 0 | 0 | 0 | 0 | 2025-10-01 | 2025 | 39-0081 | RING FING SUPPORT PARA Reg. siEMENS | AUTOMATIZACIÓN
0 | 0 | 0 | 0 | 0 | 2025-11-01 | 2025 | 39-0081 | RING FING SUPPORT PARA Reg. siEMENS | AUTOMATIZACIÓN
0 | 0 | 0 | 0 | 0 | 2025-12-01 | 2025 | 39-0081 | RING FING SUPPORT PARA Reg. siEMENS | AUTOMATIZACIÓN
0 | 0 | 0 | 0 | 0 | 2026-01-01 | 2026 | 39-0081 | RING FING SUPPORT PARA Reg. siEMENS | AUTOMATIZACIÓN
0 | 0 | 0 | 0 | 0 | 2026-02-01 | 2026 | 39-0081 | RING FING SUPPORT PARA Reg. siEMENS | AUTOMATIZACIÓN
0 | 0 | 0 | 0 | 0 | 2026-03-01 | 2026 | 39-0081 | RING FING SUPPORT PARA Reg. siEMENS | AUTOMATIZACIÓN
0 | 0 | 0 | 0 | 0 | 2026-04-01 | 2026 | 39-0081 | RING FING SUPPORT PARA Reg. siEMENS | AUTOMATIZACIÓN
0 | 0 | 0 | 0 | 0 | 2026-05-01 | 2026 | 39-0081 | RING FING SUPPORT PARA Reg. siEMENS | AUTOMATIZACIÓN
0 | 0 | 0 | 0 | 0 | 2026-06-01 | 2026 | 39-0081 | RING FING SUPPORT PARA Reg. siEMENS | AUTOMATIZACIÓN
0 | 0 | 0 | 0 | 0 | 2026-07-01 | 2026 | 39-0081 | RING FING SUPPORT PARA Reg. siEMENS | AUTOMATIZACIÓN
0 | 0 | 0 | 0 | 0 | 2026-08-01 | 2026 | 39-0081 | RING FING SUPPORT PARA Reg. siEMENS | AUTOMATIZACIÓN
0 | 0 | 0 | 0 | 0 | 2026-09-01 | 2026 | 39-0081 | RING FING SUPPORT PARA Reg. siEMENS | AUTOMATIZACIÓN
0 | 0 | 0 | 0 | 0 | 2026-10-01 | 2026 | 39-0081 | RING FING SUPPORT PARA Reg. siEMENS | AUTOMATIZACIÓN
0 | 0 | 0 | 0 | 0 | 2026-11-01 | 2026 | 39-0081 | RING FING SUPPORT PARA Reg. siEMENS | AUTOMATIZACIÓN
0 | 0 | 0 | 0 | 0 | 2026-12-01 | 2026 | 39-0081 | RING FING SUPPORT PARA Reg. siEMENS | AUTOMATIZACIÓN
0 | 0 | 0 | 0 | 0 | 2027-01-01 | 2027 | 39-0081 | RING FING SUPPORT PARA Reg. siEMENS | AUTOMATIZACIÓN
0 | 0 | 0 | 0 | 0 | 2027-02-01 | 2027 | 39-0081 | RING FING SUPPORT PARA Reg. siEMENS | AUTOMATIZACIÓN
0 | 0 | 0 | 0 | 0 | 2027-03-01 | 2027 | 39-0081 | RING FING SUPPORT PARA Reg. siEMENS | AUTOMATIZACIÓN
0 | 0 | 0 | 0 | 0 | 2027-04-01 | 2027 | 39-0081 | RING FING SUPPORT PARA Reg. siEMENS | AUTOMATIZACIÓN
0 | 0 | 0 | 0 | 0 | 2027-05-01 | 2027 | 39-0081 | RING FING SUPPORT PARA Reg. siEMENS | AUTOMATIZACIÓN
0 | 0 | 0 | 0 | 0 | 2027-06-01 | 2027 | 39-0081 | RING FING SUPPORT PARA Reg. siEMENS | AUTOMATIZACIÓN
0 | 0 | 0 | 0 | 0 | 2027-07-01 | 2027 | 39-0081 | RING FING SUPPORT PARA Reg. siEMENS | AUTOMATIZACIÓN
0 | 0 | 0 | 0 | 0 | 2027-08-01 | 2027 | 39-0081 | RING FING SUPPORT PARA Reg. siEMENS | AUTOMATIZACIÓN
0 | 0 | 0 | 0 | 0 | 2027-09-01 | 2027 | 39-0081 | RING FING SUPPORT PARA Reg. siEMENS | AUTOMATIZACIÓN
0 | 0 | 0 | 0 | 0 | 2027-10-01 | 2027 | 39-0081 | RING FING SUPPORT PARA Reg. siEMENS | AUTOMATIZACIÓN
0 | 0 | 0 | 0 | 0 | 2027-11-01 | 2027 | 39-0081 | RING FING SUPPORT PARA Reg. siEMENS | AUTOMATIZACIÓN
0 | 0 | 0 | 0 | 0 | 2027-12-01 | 2027 | 39-0081 | RING FING SUPPORT PARA Reg. siEMENS | AUTOMATIZACIÓN
0 | 0 | 0 | 0 | 0 | 2025-04-01 | 2025 | 39-0080 | MAIN STATIOnaRY CONTACT P/REG.siEMENS | AUTOMATIZACIÓN
0 | 0 | 0 | 0 | 0 | 2025-05-01 | 2025 | 39-0080 | MAIN STATIOnaRY CONTACT P/REG.siEMENS | AUTOMATIZACIÓN
0 | 0 | 0 | 0 | 0 | 2025-06-01 | 2025 | 39-0080 | MAIN STATIOnaRY CONTACT P/REG.siEMENS | AUTOMATIZACIÓN
0 | 0 | 0 | 0 | 0 | 2025-07-01 | 2025 | 39-0080 | MAIN STATIOnaRY CONTACT P/REG.siEMENS | AUTOMATIZACIÓN
0 | 0 | 0 | 0 | 0 | 2025-08-01 | 2025 | 39-0080 | MAIN STATIOnaRY CONTACT P/REG.siEMENS | AUTOMATIZACIÓN
0 | 0 | 0 | 0 | 0 | 2025-09-01 | 2025 | 39-0080 | MAIN STATIOnaRY CONTACT P/REG.siEMENS | AUTOMATIZACIÓN
0 | 0 | 0 | 0 | 0 | 2025-10-01 | 2025 | 39-0080 | MAIN STATIOnaRY CONTACT P/REG.siEMENS | AUTOMATIZACIÓN
0 | 0 | 0 | 0 | 0 | 2025-11-01 | 2025 | 39-0080 | MAIN STATIOnaRY CONTACT P/REG.siEMENS | AUTOMATIZACIÓN
0 | 0 | 0 | 0 | 0 | 2025-12-01 | 2025 | 39-0080 | MAIN STATIOnaRY CONTACT P/REG.siEMENS | AUTOMATIZACIÓN
0 | 0 | 0 | 0 | 0 | 2026-01-01 | 2026 | 39-0080 | MAIN STATIOnaRY CONTACT P/REG.siEMENS | AUTOMATIZACIÓN
0 | 0 | 0 | 0 | 0 | 2026-02-01 | 2026 | 39-0080 | MAIN STATIOnaRY CONTACT P/REG.siEMENS | AUTOMATIZACIÓN
0 | 0 | 0 | 0 | 0 | 2026-03-01 | 2026 | 39-0080 | MAIN STATIOnaRY CONTACT P/REG.siEMENS | AUTOMATIZACIÓN
0 | 0 | 0 | 0 | 0 | 2026-04-01 | 2026 | 39-0080 | MAIN STATIOnaRY CONTACT P/REG.siEMENS | AUTOMATIZACIÓN
0 | 0 | 0 | 0 | 0 | 2026-05-01 | 2026 | 39-0080 | MAIN STATIOnaRY CONTACT P/REG.siEMENS | AUTOMATIZACIÓN
0 | 0 | 0 | 0 | 0 | 2026-06-01 | 2026 | 39-0080 | MAIN STATIOnaRY CONTACT P/REG.siEMENS | AUTOMATIZACIÓN
0 | 0 | 0 | 0 | 0 | 2026-07-01 | 2026 | 39-0080 | MAIN STATIOnaRY CONTACT P/REG.siEMENS | AUTOMATIZACIÓN
0 | 0 | 0 | 0 | 0 | 2026-08-01 | 2026 | 39-0080 | MAIN STATIOnaRY CONTACT P/REG.siEMENS | AUTOMATIZACIÓN
0 | 0 | 0 | 0 | 0 | 2026-09-01 | 2026 | 39-0080 | MAIN STATIOnaRY CONTACT P/REG.siEMENS | AUTOMATIZACIÓN
0 | 0 | 0 | 0 | 0 | 2026-10-01 | 2026 | 39-0080 | MAIN STATIOnaRY CONTACT P/REG.siEMENS | AUTOMATIZACIÓN
0 | 0 | 0 | 0 | 0 | 2026-11-01 | 2026 | 39-0080 | MAIN STATIOnaRY CONTACT P/REG.siEMENS | AUTOMATIZACIÓN
0 | 0 | 0 | 0 | 0 | 2026-12-01 | 2026 | 39-0080 | MAIN STATIOnaRY CONTACT P/REG.siEMENS | AUTOMATIZACIÓN
0 | 0 | 0 | 0 | 0 | 2027-01-01 | 2027 | 39-0080 | MAIN STATIOnaRY CONTACT P/REG.siEMENS | AUTOMATIZACIÓN
0 | 0 | 0 | 0 | 0 | 2027-02-01 | 2027 | 39-0080 | MAIN STATIOnaRY CONTACT P/REG.siEMENS | AUTOMATIZACIÓN
0 | 0 | 0 | 0 | 0 | 2027-03-01 | 2027 | 39-0080 | MAIN STATIOnaRY CONTACT P/REG.siEMENS | AUTOMATIZACIÓN
0 | 0 | 0 | 0 | 0 | 2027-04-01 | 2027 | 39-0080 | MAIN STATIOnaRY CONTACT P/REG.siEMENS | AUTOMATIZACIÓN
0 | 0 | 0 | 0 | 0 | 2027-05-01 | 2027 | 39-0080 | MAIN STATIOnaRY CONTACT P/REG.siEMENS | AUTOMATIZACIÓN
0 | 0 | 0 | 0 | 0 | 2027-06-01 | 2027 | 39-0080 | MAIN STATIOnaRY CONTACT P/REG.siEMENS | AUTOMATIZACIÓN
0 | 0 | 0 | 0 | 0 | 2027-07-01 | 2027 | 39-0080 | MAIN STATIOnaRY CONTACT P/REG.siEMENS | AUTOMATIZACIÓN
0 | 0 | 0 | 0 | 0 | 2027-08-01 | 2027 | 39-0080 | MAIN STATIOnaRY CONTACT P/REG.siEMENS | AUTOMATIZACIÓN
0 | 0 | 0 | 0 | 0 | 2027-09-01 | 2027 | 39-0080 | MAIN STATIOnaRY CONTACT P/REG.siEMENS | AUTOMATIZACIÓN
0 | 0 | 0 | 0 | 0 | 2027-10-01 | 2027 | 39-0080 | MAIN STATIOnaRY CONTACT P/REG.siEMENS | AUTOMATIZACIÓN
0 | 0 | 0 | 0 | 0 | 2027-11-01 | 2027 | 39-0080 | MAIN STATIOnaRY CONTACT P/REG.siEMENS | AUTOMATIZACIÓN
0 | 0 | 0 | 0 | 0 | 2027-12-01 | 2027 | 39-0080 | MAIN STATIOnaRY CONTACT P/REG.siEMENS | AUTOMATIZACIÓN
0 | 0 | 0 | 0 | 0 | 2025-04-01 | 2025 | 39-0079 | HUB FINGER SUPPORT PARA Reg. siemens | AUTOMATIZACIÓN
0 | 0 | 0 | 0 | 0 | 2025-05-01 | 2025 | 39-0079 | HUB FINGER SUPPORT PARA Reg. siemens | AUTOMATIZACIÓN
0 | 0 | 0 | 0 | 0 | 2025-06-01 | 2025 | 39-0079 | HUB FINGER SUPPORT PARA Reg. siemens | AUTOMATIZACIÓN
0 | 0 | 0 | 0 | 0 | 2025-07-01 | 2025 | 39-0079 | HUB FINGER SUPPORT PARA Reg. siemens | AUTOMATIZACIÓN
0 | 0 | 0 | 0 | 0 | 2025-08-01 | 2025 | 39-0079 | HUB FINGER SUPPORT PARA Reg. siemens | AUTOMATIZACIÓN
0 | 0 | 0 | 0 | 0 | 2025-09-01 | 2025 | 39-0079 | HUB FINGER SUPPORT PARA Reg. siemens | AUTOMATIZACIÓN
0 | 0 | 0 | 0 | 0 | 2025-10-01 | 2025 | 39-0079 | HUB FINGER SUPPORT PARA Reg. siemens | AUTOMATIZACIÓN
0 | 0 | 0 | 0 | 0 | 2025-11-01 | 2025 | 39-0079 | HUB FINGER SUPPORT PARA Reg. siemens | AUTOMATIZACIÓN
0 | 0 | 0 | 0 | 0 | 2025-12-01 | 2025 | 39-0079 | HUB FINGER SUPPORT PARA Reg. siemens | AUTOMATIZACIÓN
0 | 0 | 0 | 0 | 0 | 2026-01-01 | 2026 | 39-0079 | HUB FINGER SUPPORT PARA Reg. siemens | AUTOMATIZACIÓN
0 | 0 | 0 | 0 | 0 | 2026-02-01 | 2026 | 39-0079 | HUB FINGER SUPPORT PARA Reg. siemens | AUTOMATIZACIÓN
0 | 0 | 0 | 0 | 0 | 2026-03-01 | 2026 | 39-0079 | HUB FINGER SUPPORT PARA Reg. siemens | AUTOMATIZACIÓN
0 | 0 | 0 | 0 | 0 | 2026-04-01 | 2026 | 39-0079 | HUB FINGER SUPPORT PARA Reg. siemens | AUTOMATIZACIÓN
0 | 0 | 0 | 0 | 0 | 2026-05-01 | 2026 | 39-0079 | HUB FINGER SUPPORT PARA Reg. siemens | AUTOMATIZACIÓN
0 | 0 | 0 | 0 | 0 | 2026-06-01 | 2026 | 39-0079 | HUB FINGER SUPPORT PARA Reg. siemens | AUTOMATIZACIÓN
0 | 0 | 0 | 0 | 0 | 2026-07-01 | 2026 | 39-0079 | HUB FINGER SUPPORT PARA Reg. siemens | AUTOMATIZACIÓN
0 | 0 | 0 | 0 | 0 | 2026-08-01 | 2026 | 39-0079 | HUB FINGER SUPPORT PARA Reg. siemens | AUTOMATIZACIÓN
0 | 0 | 0 | 0 | 0 | 2026-09-01 | 2026 | 39-0079 | HUB FINGER SUPPORT PARA Reg. siemens | AUTOMATIZACIÓN
0 | 0 | 0 | 0 | 0 | 2026-10-01 | 2026 | 39-0079 | HUB FINGER SUPPORT PARA Reg. siemens | AUTOMATIZACIÓN
0 | 0 | 0 | 0 | 0 | 2026-11-01 | 2026 | 39-0079 | HUB FINGER SUPPORT PARA Reg. siemens | AUTOMATIZACIÓN
0 | 0 | 0 | 0 | 0 | 2026-12-01 | 2026 | 39-0079 | HUB FINGER SUPPORT PARA Reg. siemens | AUTOMATIZACIÓN
0 | 0 | 0 | 0 | 0 | 2027-01-01 | 2027 | 39-0079 | HUB FINGER SUPPORT PARA Reg. siemens | AUTOMATIZACIÓN
0 | 0 | 0 | 0 | 0 | 2027-02-01 | 2027 | 39-0079 | HUB FINGER SUPPORT PARA Reg. siemens | AUTOMATIZACIÓN
0 | 0 | 0 | 0 | 0 | 2027-03-01 | 2027 | 39-0079 | HUB FINGER SUPPORT PARA Reg. siemens | AUTOMATIZACIÓN
0 | 0 | 0 | 0 | 0 | 2027-04-01 | 2027 | 39-0079 | HUB FINGER SUPPORT PARA Reg. siemens | AUTOMATIZACIÓN
0 | 0 | 0 | 0 | 0 | 2027-05-01 | 2027 | 39-0079 | HUB FINGER SUPPORT PARA Reg. siemens | AUTOMATIZACIÓN
0 | 0 | 0 | 0 | 0 | 2027-06-01 | 2027 | 39-0079 | HUB FINGER SUPPORT PARA Reg. siemens | AUTOMATIZACIÓN
0 | 0 | 0 | 0 | 0 | 2027-07-01 | 2027 | 39-0079 | HUB FINGER SUPPORT PARA Reg. siemens | AUTOMATIZACIÓN
0 | 0 | 0 | 0 | 0 | 2027-08-01 | 2027 | 39-0079 | HUB FINGER SUPPORT PARA Reg. siemens | AUTOMATIZACIÓN
0 | 0 | 0 | 0 | 0 | 2027-09-01 | 2027 | 39-0079 | HUB FINGER SUPPORT PARA Reg. siemens | AUTOMATIZACIÓN
0 | 0 | 0 | 0 | 0 | 2027-10-01 | 2027 | 39-0079 | HUB FINGER SUPPORT PARA Reg. siemens | AUTOMATIZACIÓN
0 | 0 | 0 | 0 | 0 | 2027-11-01 | 2027 | 39-0079 | HUB FINGER SUPPORT PARA Reg. siemens | AUTOMATIZACIÓN
0 | 0 | 0 | 0 | 0 | 2027-12-01 | 2027 | 39-0079 | HUB FINGER SUPPORT PARA Reg. siemens | AUTOMATIZACIÓN
0 | 0 | 0 | 0 | 0 | 2025-04-01 | 2025 | 39-0078 | Panel para Regulador siemens, código 532 | AUTOMATIZACIÓN
0 | 0 | 0 | 0 | 0 | 2025-05-01 | 2025 | 39-0078 | Panel para Regulador siemens, código 532 | AUTOMATIZACIÓN
0 | 0 | 0 | 0 | 0 | 2025-06-01 | 2025 | 39-0078 | Panel para Regulador siemens, código 532 | AUTOMATIZACIÓN
0 | 0 | 0 | 0 | 0 | 2025-07-01 | 2025 | 39-0078 | Panel para Regulador siemens, código 532 | AUTOMATIZACIÓN
0 | 0 | 0 | 0 | 0 | 2025-08-01 | 2025 | 39-0078 | Panel para Regulador siemens, código 532 | AUTOMATIZACIÓN
0 | 0 | 0 | 0 | 0 | 2025-09-01 | 2025 | 39-0078 | Panel para Regulador siemens, código 532 | AUTOMATIZACIÓN
0 | 0 | 0 | 0 | 0 | 2025-10-01 | 2025 | 39-0078 | Panel para Regulador siemens, código 532 | AUTOMATIZACIÓN
0 | 0 | 0 | 0 | 0 | 2025-11-01 | 2025 | 39-0078 | Panel para Regulador siemens, código 532 | AUTOMATIZACIÓN
0 | 0 | 0 | 0 | 0 | 2025-12-01 | 2025 | 39-0078 | Panel para Regulador siemens, código 532 | AUTOMATIZACIÓN
0 | 0 | 0 | 0 | 0 | 2026-01-01 | 2026 | 39-0078 | Panel para Regulador siemens, código 532 | AUTOMATIZACIÓN
0 | 0 | 0 | 0 | 0 | 2026-02-01 | 2026 | 39-0078 | Panel para Regulador siemens, código 532 | AUTOMATIZACIÓN
0 | 0 | 0 | 0 | 0 | 2026-03-01 | 2026 | 39-0078 | Panel para Regulador siemens, código 532 | AUTOMATIZACIÓN
0 | 0 | 0 | 0 | 0 | 2026-04-01 | 2026 | 39-0078 | Panel para Regulador siemens, código 532 | AUTOMATIZACIÓN
0 | 0 | 0 | 0 | 0 | 2026-05-01 | 2026 | 39-0078 | Panel para Regulador siemens, código 532 | AUTOMATIZACIÓN
0 | 0 | 0 | 0 | 0 | 2026-06-01 | 2026 | 39-0078 | Panel para Regulador siemens, código 532 | AUTOMATIZACIÓN
0 | 0 | 0 | 0 | 0 | 2026-07-01 | 2026 | 39-0078 | Panel para Regulador siemens, código 532 | AUTOMATIZACIÓN
0 | 0 | 0 | 0 | 0 | 2026-08-01 | 2026 | 39-0078 | Panel para Regulador siemens, código 532 | AUTOMATIZACIÓN
0 | 0 | 0 | 0 | 0 | 2026-09-01 | 2026 | 39-0078 | Panel para Regulador siemens, código 532 | AUTOMATIZACIÓN
0 | 0 | 0 | 0 | 0 | 2026-10-01 | 2026 | 39-0078 | Panel para Regulador siemens, código 532 | AUTOMATIZACIÓN
0 | 0 | 0 | 0 | 0 | 2026-11-01 | 2026 | 39-0078 | Panel para Regulador siemens, código 532 | AUTOMATIZACIÓN
0 | 0 | 0 | 0 | 0 | 2026-12-01 | 2026 | 39-0078 | Panel para Regulador siemens, código 532 | AUTOMATIZACIÓN
0 | 0 | 0 | 0 | 0 | 2027-01-01 | 2027 | 39-0078 | Panel para Regulador siemens, código 532 | AUTOMATIZACIÓN
0 | 0 | 0 | 0 | 0 | 2027-02-01 | 2027 | 39-0078 | Panel para Regulador siemens, código 532 | AUTOMATIZACIÓN
0 | 0 | 0 | 0 | 0 | 2027-03-01 | 2027 | 39-0078 | Panel para Regulador siemens, código 532 | AUTOMATIZACIÓN
0 | 0 | 0 | 0 | 0 | 2027-04-01 | 2027 | 39-0078 | Panel para Regulador siemens, código 532 | AUTOMATIZACIÓN
0 | 0 | 0 | 0 | 0 | 2027-05-01 | 2027 | 39-0078 | Panel para Regulador siemens, código 532 | AUTOMATIZACIÓN
0 | 0 | 0 | 0 | 0 | 2027-06-01 | 2027 | 39-0078 | Panel para Regulador siemens, código 532 | AUTOMATIZACIÓN
0 | 0 | 0 | 0 | 0 | 2027-07-01 | 2027 | 39-0078 | Panel para Regulador siemens, código 532 | AUTOMATIZACIÓN
0 | 0 | 0 | 0 | 0 | 2027-08-01 | 2027 | 39-0078 | Panel para Regulador siemens, código 532 | AUTOMATIZACIÓN
0 | 0 | 0 | 0 | 0 | 2027-09-01 | 2027 | 39-0078 | Panel para Regulador siemens, código 532 | AUTOMATIZACIÓN
0 | 0 | 0 | 0 | 0 | 2027-10-01 | 2027 | 39-0078 | Panel para Regulador siemens, código 532 | AUTOMATIZACIÓN
0 | 0 | 0 | 0 | 0 | 2027-11-01 | 2027 | 39-0078 | Panel para Regulador siemens, código 532 | AUTOMATIZACIÓN
0 | 0 | 0 | 0 | 0 | 2027-12-01 | 2027 | 39-0078 | Panel para Regulador siemens, código 532 | AUTOMATIZACIÓN
0 | 0 | 0 | 0 | 0 | 2025-04-01 | 2025 | 39-0077 | Empaque principal para la Tapa para Regu | AUTOMATIZACIÓN
0 | 0 | 0 | 0 | 0 | 2025-05-01 | 2025 | 39-0077 | Empaque principal para la Tapa para Regu | AUTOMATIZACIÓN
0 | 0 | 0 | 0 | 0 | 2025-06-01 | 2025 | 39-0077 | Empaque principal para la Tapa para Regu | AUTOMATIZACIÓN
0 | 0 | 0 | 0 | 0 | 2025-07-01 | 2025 | 39-0077 | Empaque principal para la Tapa para Regu | AUTOMATIZACIÓN
0 | 0 | 0 | 0 | 0 | 2025-08-01 | 2025 | 39-0077 | Empaque principal para la Tapa para Regu | AUTOMATIZACIÓN
0 | 0 | 0 | 0 | 0 | 2025-09-01 | 2025 | 39-0077 | Empaque principal para la Tapa para Regu | AUTOMATIZACIÓN
0 | 0 | 0 | 0 | 0 | 2025-10-01 | 2025 | 39-0077 | Empaque principal para la Tapa para Regu | AUTOMATIZACIÓN
0 | 0 | 0 | 0 | 0 | 2025-11-01 | 2025 | 39-0077 | Empaque principal para la Tapa para Regu | AUTOMATIZACIÓN
0 | 0 | 0 | 0 | 0 | 2025-12-01 | 2025 | 39-0077 | Empaque principal para la Tapa para Regu | AUTOMATIZACIÓN
0 | 0 | 0 | 0 | 0 | 2026-01-01 | 2026 | 39-0077 | Empaque principal para la Tapa para Regu | AUTOMATIZACIÓN
0 | 0 | 0 | 0 | 0 | 2026-02-01 | 2026 | 39-0077 | Empaque principal para la Tapa para Regu | AUTOMATIZACIÓN
0 | 0 | 0 | 0 | 0 | 2026-03-01 | 2026 | 39-0077 | Empaque principal para la Tapa para Regu | AUTOMATIZACIÓN
0 | 0 | 0 | 0 | 0 | 2026-04-01 | 2026 | 39-0077 | Empaque principal para la Tapa para Regu | AUTOMATIZACIÓN
0 | 0 | 0 | 0 | 0 | 2026-05-01 | 2026 | 39-0077 | Empaque principal para la Tapa para Regu | AUTOMATIZACIÓN
0 | 0 | 0 | 0 | 0 | 2026-06-01 | 2026 | 39-0077 | Empaque principal para la Tapa para Regu | AUTOMATIZACIÓN
0 | 0 | 0 | 0 | 0 | 2026-07-01 | 2026 | 39-0077 | Empaque principal para la Tapa para Regu | AUTOMATIZACIÓN
0 | 0 | 0 | 0 | 0 | 2026-08-01 | 2026 | 39-0077 | Empaque principal para la Tapa para Regu | AUTOMATIZACIÓN
0 | 0 | 0 | 0 | 0 | 2026-09-01 | 2026 | 39-0077 | Empaque principal para la Tapa para Regu | AUTOMATIZACIÓN
0 | 0 | 0 | 0 | 0 | 2026-10-01 | 2026 | 39-0077 | Empaque principal para la Tapa para Regu | AUTOMATIZACIÓN
0 | 0 | 0 | 0 | 0 | 2026-11-01 | 2026 | 39-0077 | Empaque principal para la Tapa para Regu | AUTOMATIZACIÓN
0 | 0 | 0 | 0 | 0 | 2026-12-01 | 2026 | 39-0077 | Empaque principal para la Tapa para Regu | AUTOMATIZACIÓN
0 | 0 | 0 | 0 | 0 | 2027-01-01 | 2027 | 39-0077 | Empaque principal para la Tapa para Regu | AUTOMATIZACIÓN
0 | 0 | 0 | 0 | 0 | 2027-02-01 | 2027 | 39-0077 | Empaque principal para la Tapa para Regu | AUTOMATIZACIÓN
0 | 0 | 0 | 0 | 0 | 2027-03-01 | 2027 | 39-0077 | Empaque principal para la Tapa para Regu | AUTOMATIZACIÓN
0 | 0 | 0 | 0 | 0 | 2027-04-01 | 2027 | 39-0077 | Empaque principal para la Tapa para Regu | AUTOMATIZACIÓN
0 | 0 | 0 | 0 | 0 | 2027-05-01 | 2027 | 39-0077 | Empaque principal para la Tapa para Regu | AUTOMATIZACIÓN
0 | 0 | 0 | 0 | 0 | 2027-06-01 | 2027 | 39-0077 | Empaque principal para la Tapa para Regu | AUTOMATIZACIÓN
0 | 0 | 0 | 0 | 0 | 2027-07-01 | 2027 | 39-0077 | Empaque principal para la Tapa para Regu | AUTOMATIZACIÓN
0 | 0 | 0 | 0 | 0 | 2027-08-01 | 2027 | 39-0077 | Empaque principal para la Tapa para Regu | AUTOMATIZACIÓN
0 | 0 | 0 | 0 | 0 | 2027-09-01 | 2027 | 39-0077 | Empaque principal para la Tapa para Regu | AUTOMATIZACIÓN
0 | 0 | 0 | 0 | 0 | 2027-10-01 | 2027 | 39-0077 | Empaque principal para la Tapa para Regu | AUTOMATIZACIÓN
0 | 0 | 0 | 0 | 0 | 2027-11-01 | 2027 | 39-0077 | Empaque principal para la Tapa para Regu | AUTOMATIZACIÓN
0 | 0 | 0 | 0 | 0 | 2027-12-01 | 2027 | 39-0077 | Empaque principal para la Tapa para Regu | AUTOMATIZACIÓN
0 | 0 | 0 | 0 | 0 | 2025-04-01 | 2025 | 39-0076 | Ring Finger Assembly para Regulador siem | AUTOMATIZACIÓN
0 | 0 | 0 | 0 | 0 | 2025-05-01 | 2025 | 39-0076 | Ring Finger Assembly para Regulador siem | AUTOMATIZACIÓN
0 | 0 | 0 | 0 | 0 | 2025-06-01 | 2025 | 39-0076 | Ring Finger Assembly para Regulador siem | AUTOMATIZACIÓN
0 | 0 | 0 | 0 | 0 | 2025-07-01 | 2025 | 39-0076 | Ring Finger Assembly para Regulador siem | AUTOMATIZACIÓN
0 | 0 | 0 | 0 | 0 | 2025-08-01 | 2025 | 39-0076 | Ring Finger Assembly para Regulador siem | AUTOMATIZACIÓN
0 | 0 | 0 | 0 | 0 | 2025-09-01 | 2025 | 39-0076 | Ring Finger Assembly para Regulador siem | AUTOMATIZACIÓN
0 | 0 | 0 | 0 | 0 | 2025-10-01 | 2025 | 39-0076 | Ring Finger Assembly para Regulador siem | AUTOMATIZACIÓN
0 | 0 | 0 | 0 | 0 | 2025-11-01 | 2025 | 39-0076 | Ring Finger Assembly para Regulador siem | AUTOMATIZACIÓN
0 | 0 | 0 | 0 | 0 | 2025-12-01 | 2025 | 39-0076 | Ring Finger Assembly para Regulador siem | AUTOMATIZACIÓN
0 | 0 | 0 | 0 | 0 | 2026-01-01 | 2026 | 39-0076 | Ring Finger Assembly para Regulador siem | AUTOMATIZACIÓN
0 | 0 | 0 | 0 | 0 | 2026-02-01 | 2026 | 39-0076 | Ring Finger Assembly para Regulador siem | AUTOMATIZACIÓN
0 | 0 | 0 | 0 | 0 | 2026-03-01 | 2026 | 39-0076 | Ring Finger Assembly para Regulador siem | AUTOMATIZACIÓN
0 | 0 | 0 | 0 | 0 | 2026-04-01 | 2026 | 39-0076 | Ring Finger Assembly para Regulador siem | AUTOMATIZACIÓN
0 | 0 | 0 | 0 | 0 | 2026-05-01 | 2026 | 39-0076 | Ring Finger Assembly para Regulador siem | AUTOMATIZACIÓN
0 | 0 | 0 | 0 | 0 | 2026-06-01 | 2026 | 39-0076 | Ring Finger Assembly para Regulador siem | AUTOMATIZACIÓN
0 | 0 | 0 | 0 | 0 | 2026-07-01 | 2026 | 39-0076 | Ring Finger Assembly para Regulador siem | AUTOMATIZACIÓN
0 | 0 | 0 | 0 | 0 | 2026-08-01 | 2026 | 39-0076 | Ring Finger Assembly para Regulador siem | AUTOMATIZACIÓN
0 | 0 | 0 | 0 | 0 | 2026-09-01 | 2026 | 39-0076 | Ring Finger Assembly para Regulador siem | AUTOMATIZACIÓN
0 | 0 | 0 | 0 | 0 | 2026-10-01 | 2026 | 39-0076 | Ring Finger Assembly para Regulador siem | AUTOMATIZACIÓN
0 | 0 | 0 | 0 | 0 | 2026-11-01 | 2026 | 39-0076 | Ring Finger Assembly para Regulador siem | AUTOMATIZACIÓN
0 | 0 | 0 | 0 | 0 | 2026-12-01 | 2026 | 39-0076 | Ring Finger Assembly para Regulador siem | AUTOMATIZACIÓN
0 | 0 | 0 | 0 | 0 | 2027-01-01 | 2027 | 39-0076 | Ring Finger Assembly para Regulador siem | AUTOMATIZACIÓN
0 | 0 | 0 | 0 | 0 | 2027-02-01 | 2027 | 39-0076 | Ring Finger Assembly para Regulador siem | AUTOMATIZACIÓN
0 | 0 | 0 | 0 | 0 | 2027-03-01 | 2027 | 39-0076 | Ring Finger Assembly para Regulador siem | AUTOMATIZACIÓN
0 | 0 | 0 | 0 | 0 | 2027-04-01 | 2027 | 39-0076 | Ring Finger Assembly para Regulador siem | AUTOMATIZACIÓN
0 | 0 | 0 | 0 | 0 | 2027-05-01 | 2027 | 39-0076 | Ring Finger Assembly para Regulador siem | AUTOMATIZACIÓN
0 | 0 | 0 | 0 | 0 | 2027-06-01 | 2027 | 39-0076 | Ring Finger Assembly para Regulador siem | AUTOMATIZACIÓN
0 | 0 | 0 | 0 | 0 | 2027-07-01 | 2027 | 39-0076 | Ring Finger Assembly para Regulador siem | AUTOMATIZACIÓN
0 | 0 | 0 | 0 | 0 | 2027-08-01 | 2027 | 39-0076 | Ring Finger Assembly para Regulador siem | AUTOMATIZACIÓN
0 | 0 | 0 | 0 | 0 | 2027-09-01 | 2027 | 39-0076 | Ring Finger Assembly para Regulador siem | AUTOMATIZACIÓN
0 | 0 | 0 | 0 | 0 | 2027-10-01 | 2027 | 39-0076 | Ring Finger Assembly para Regulador siem | AUTOMATIZACIÓN
0 | 0 | 0 | 0 | 0 | 2027-11-01 | 2027 | 39-0076 | Ring Finger Assembly para Regulador siem | AUTOMATIZACIÓN
0 | 0 | 0 | 0 | 0 | 2027-12-01 | 2027 | 39-0076 | Ring Finger Assembly para Regulador siem | AUTOMATIZACIÓN
0 | 0 | 0 | 0 | 0 | 2025-04-01 | 2025 | 39-0075 | Hub Finger Assembly para Regulador sieme | AUTOMATIZACIÓN
0 | 0 | 0 | 0 | 0 | 2025-05-01 | 2025 | 39-0075 | Hub Finger Assembly para Regulador sieme | AUTOMATIZACIÓN
0 | 0 | 0 | 0 | 0 | 2025-06-01 | 2025 | 39-0075 | Hub Finger Assembly para Regulador sieme | AUTOMATIZACIÓN
0 | 0 | 0 | 0 | 0 | 2025-07-01 | 2025 | 39-0075 | Hub Finger Assembly para Regulador sieme | AUTOMATIZACIÓN
0 | 0 | 0 | 0 | 0 | 2025-08-01 | 2025 | 39-0075 | Hub Finger Assembly para Regulador sieme | AUTOMATIZACIÓN
0 | 0 | 0 | 0 | 0 | 2025-09-01 | 2025 | 39-0075 | Hub Finger Assembly para Regulador sieme | AUTOMATIZACIÓN
0 | 0 | 0 | 0 | 0 | 2025-10-01 | 2025 | 39-0075 | Hub Finger Assembly para Regulador sieme | AUTOMATIZACIÓN
0 | 0 | 0 | 0 | 0 | 2025-11-01 | 2025 | 39-0075 | Hub Finger Assembly para Regulador sieme | AUTOMATIZACIÓN
0 | 0 | 0 | 0 | 0 | 2025-12-01 | 2025 | 39-0075 | Hub Finger Assembly para Regulador sieme | AUTOMATIZACIÓN
0 | 0 | 0 | 0 | 0 | 2026-01-01 | 2026 | 39-0075 | Hub Finger Assembly para Regulador sieme | AUTOMATIZACIÓN
0 | 0 | 0 | 0 | 0 | 2026-02-01 | 2026 | 39-0075 | Hub Finger Assembly para Regulador sieme | AUTOMATIZACIÓN
0 | 0 | 0 | 0 | 0 | 2026-03-01 | 2026 | 39-0075 | Hub Finger Assembly para Regulador sieme | AUTOMATIZACIÓN
0 | 0 | 0 | 0 | 0 | 2026-04-01 | 2026 | 39-0075 | Hub Finger Assembly para Regulador sieme | AUTOMATIZACIÓN
0 | 0 | 0 | 0 | 0 | 2026-05-01 | 2026 | 39-0075 | Hub Finger Assembly para Regulador sieme | AUTOMATIZACIÓN
0 | 0 | 0 | 0 | 0 | 2026-06-01 | 2026 | 39-0075 | Hub Finger Assembly para Regulador sieme | AUTOMATIZACIÓN
0 | 0 | 0 | 0 | 0 | 2026-07-01 | 2026 | 39-0075 | Hub Finger Assembly para Regulador sieme | AUTOMATIZACIÓN
0 | 0 | 0 | 0 | 0 | 2026-08-01 | 2026 | 39-0075 | Hub Finger Assembly para Regulador sieme | AUTOMATIZACIÓN
0 | 0 | 0 | 0 | 0 | 2026-09-01 | 2026 | 39-0075 | Hub Finger Assembly para Regulador sieme | AUTOMATIZACIÓN
0 | 0 | 0 | 0 | 0 | 2026-10-01 | 2026 | 39-0075 | Hub Finger Assembly para Regulador sieme | AUTOMATIZACIÓN
0 | 0 | 0 | 0 | 0 | 2026-11-01 | 2026 | 39-0075 | Hub Finger Assembly para Regulador sieme | AUTOMATIZACIÓN
0 | 0 | 0 | 0 | 0 | 2026-12-01 | 2026 | 39-0075 | Hub Finger Assembly para Regulador sieme | AUTOMATIZACIÓN
0 | 0 | 0 | 0 | 0 | 2027-01-01 | 2027 | 39-0075 | Hub Finger Assembly para Regulador sieme | AUTOMATIZACIÓN
0 | 0 | 0 | 0 | 0 | 2027-02-01 | 2027 | 39-0075 | Hub Finger Assembly para Regulador sieme | AUTOMATIZACIÓN
0 | 0 | 0 | 0 | 0 | 2027-03-01 | 2027 | 39-0075 | Hub Finger Assembly para Regulador sieme | AUTOMATIZACIÓN
0 | 0 | 0 | 0 | 0 | 2027-04-01 | 2027 | 39-0075 | Hub Finger Assembly para Regulador sieme | AUTOMATIZACIÓN
0 | 0 | 0 | 0 | 0 | 2027-05-01 | 2027 | 39-0075 | Hub Finger Assembly para Regulador sieme | AUTOMATIZACIÓN
0 | 0 | 0 | 0 | 0 | 2027-06-01 | 2027 | 39-0075 | Hub Finger Assembly para Regulador sieme | AUTOMATIZACIÓN
0 | 0 | 0 | 0 | 0 | 2027-07-01 | 2027 | 39-0075 | Hub Finger Assembly para Regulador sieme | AUTOMATIZACIÓN
0 | 0 | 0 | 0 | 0 | 2027-08-01 | 2027 | 39-0075 | Hub Finger Assembly para Regulador sieme | AUTOMATIZACIÓN
0 | 0 | 0 | 0 | 0 | 2027-09-01 | 2027 | 39-0075 | Hub Finger Assembly para Regulador sieme | AUTOMATIZACIÓN
0 | 0 | 0 | 0 | 0 | 2027-10-01 | 2027 | 39-0075 | Hub Finger Assembly para Regulador sieme | AUTOMATIZACIÓN
0 | 0 | 0 | 0 | 0 | 2027-11-01 | 2027 | 39-0075 | Hub Finger Assembly para Regulador sieme | AUTOMATIZACIÓN
0 | 0 | 0 | 0 | 0 | 2027-12-01 | 2027 | 39-0075 | Hub Finger Assembly para Regulador sieme | AUTOMATIZACIÓN
0 | 0 | 0 | 0 | 0 | 2025-04-01 | 2025 | 39-0074 | BYPASS ARRESTER ASSEMBLY 3 KV.REG.siEMEN | AUTOMATIZACIÓN
0 | 0 | 0 | 0 | 0 | 2025-05-01 | 2025 | 39-0074 | BYPASS ARRESTER ASSEMBLY 3 KV.REG.siEMEN | AUTOMATIZACIÓN
0 | 0 | 0 | 0 | 0 | 2025-06-01 | 2025 | 39-0074 | BYPASS ARRESTER ASSEMBLY 3 KV.REG.siEMEN | AUTOMATIZACIÓN
0 | 0 | 0 | 0 | 0 | 2025-07-01 | 2025 | 39-0074 | BYPASS ARRESTER ASSEMBLY 3 KV.REG.siEMEN | AUTOMATIZACIÓN
0 | 0 | 0 | 0 | 0 | 2025-08-01 | 2025 | 39-0074 | BYPASS ARRESTER ASSEMBLY 3 KV.REG.siEMEN | AUTOMATIZACIÓN
0 | 0 | 0 | 0 | 0 | 2025-09-01 | 2025 | 39-0074 | BYPASS ARRESTER ASSEMBLY 3 KV.REG.siEMEN | AUTOMATIZACIÓN
0 | 0 | 0 | 0 | 0 | 2025-10-01 | 2025 | 39-0074 | BYPASS ARRESTER ASSEMBLY 3 KV.REG.siEMEN | AUTOMATIZACIÓN
0 | 0 | 0 | 0 | 0 | 2025-11-01 | 2025 | 39-0074 | BYPASS ARRESTER ASSEMBLY 3 KV.REG.siEMEN | AUTOMATIZACIÓN
0 | 0 | 0 | 0 | 0 | 2025-12-01 | 2025 | 39-0074 | BYPASS ARRESTER ASSEMBLY 3 KV.REG.siEMEN | AUTOMATIZACIÓN
0 | 0 | 0 | 0 | 0 | 2026-01-01 | 2026 | 39-0074 | BYPASS ARRESTER ASSEMBLY 3 KV.REG.siEMEN | AUTOMATIZACIÓN
0 | 0 | 0 | 0 | 0 | 2026-02-01 | 2026 | 39-0074 | BYPASS ARRESTER ASSEMBLY 3 KV.REG.siEMEN | AUTOMATIZACIÓN
0 | 0 | 0 | 0 | 0 | 2026-03-01 | 2026 | 39-0074 | BYPASS ARRESTER ASSEMBLY 3 KV.REG.siEMEN | AUTOMATIZACIÓN
0 | 0 | 0 | 0 | 0 | 2026-04-01 | 2026 | 39-0074 | BYPASS ARRESTER ASSEMBLY 3 KV.REG.siEMEN | AUTOMATIZACIÓN
0 | 0 | 0 | 0 | 0 | 2026-05-01 | 2026 | 39-0074 | BYPASS ARRESTER ASSEMBLY 3 KV.REG.siEMEN | AUTOMATIZACIÓN
0 | 0 | 0 | 0 | 0 | 2026-06-01 | 2026 | 39-0074 | BYPASS ARRESTER ASSEMBLY 3 KV.REG.siEMEN | AUTOMATIZACIÓN
0 | 0 | 0 | 0 | 0 | 2026-07-01 | 2026 | 39-0074 | BYPASS ARRESTER ASSEMBLY 3 KV.REG.siEMEN | AUTOMATIZACIÓN
0 | 0 | 0 | 0 | 0 | 2026-08-01 | 2026 | 39-0074 | BYPASS ARRESTER ASSEMBLY 3 KV.REG.siEMEN | AUTOMATIZACIÓN
0 | 0 | 0 | 0 | 0 | 2026-09-01 | 2026 | 39-0074 | BYPASS ARRESTER ASSEMBLY 3 KV.REG.siEMEN | AUTOMATIZACIÓN
0 | 0 | 0 | 0 | 0 | 2026-10-01 | 2026 | 39-0074 | BYPASS ARRESTER ASSEMBLY 3 KV.REG.siEMEN | AUTOMATIZACIÓN
0 | 0 | 0 | 0 | 0 | 2026-11-01 | 2026 | 39-0074 | BYPASS ARRESTER ASSEMBLY 3 KV.REG.siEMEN | AUTOMATIZACIÓN
0 | 0 | 0 | 0 | 0 | 2026-12-01 | 2026 | 39-0074 | BYPASS ARRESTER ASSEMBLY 3 KV.REG.siEMEN | AUTOMATIZACIÓN
0 | 0 | 0 | 0 | 0 | 2027-01-01 | 2027 | 39-0074 | BYPASS ARRESTER ASSEMBLY 3 KV.REG.siEMEN | AUTOMATIZACIÓN
0 | 0 | 0 | 0 | 0 | 2027-02-01 | 2027 | 39-0074 | BYPASS ARRESTER ASSEMBLY 3 KV.REG.siEMEN | AUTOMATIZACIÓN
0 | 0 | 0 | 0 | 0 | 2027-03-01 | 2027 | 39-0074 | BYPASS ARRESTER ASSEMBLY 3 KV.REG.siEMEN | AUTOMATIZACIÓN
0 | 0 | 0 | 0 | 0 | 2027-04-01 | 2027 | 39-0074 | BYPASS ARRESTER ASSEMBLY 3 KV.REG.siEMEN | AUTOMATIZACIÓN
0 | 0 | 0 | 0 | 0 | 2027-05-01 | 2027 | 39-0074 | BYPASS ARRESTER ASSEMBLY 3 KV.REG.siEMEN | AUTOMATIZACIÓN
0 | 0 | 0 | 0 | 0 | 2027-06-01 | 2027 | 39-0074 | BYPASS ARRESTER ASSEMBLY 3 KV.REG.siEMEN | AUTOMATIZACIÓN
0 | 0 | 0 | 0 | 0 | 2027-07-01 | 2027 | 39-0074 | BYPASS ARRESTER ASSEMBLY 3 KV.REG.siEMEN | AUTOMATIZACIÓN
0 | 0 | 0 | 0 | 0 | 2027-08-01 | 2027 | 39-0074 | BYPASS ARRESTER ASSEMBLY 3 KV.REG.siEMEN | AUTOMATIZACIÓN
0 | 0 | 0 | 0 | 0 | 2027-09-01 | 2027 | 39-0074 | BYPASS ARRESTER ASSEMBLY 3 KV.REG.siEMEN | AUTOMATIZACIÓN
0 | 0 | 0 | 0 | 0 | 2027-10-01 | 2027 | 39-0074 | BYPASS ARRESTER ASSEMBLY 3 KV.REG.siEMEN | AUTOMATIZACIÓN
0 | 0 | 0 | 0 | 0 | 2027-11-01 | 2027 | 39-0074 | BYPASS ARRESTER ASSEMBLY 3 KV.REG.siEMEN | AUTOMATIZACIÓN
0 | 0 | 0 | 0 | 0 | 2027-12-01 | 2027 | 39-0074 | BYPASS ARRESTER ASSEMBLY 3 KV.REG.siEMEN | AUTOMATIZACIÓN
0 | 0 | 0 | 0 | 0 | 2025-04-01 | 2025 | 39-0070 | NEUTRAL SWITCH P/REG.siEMENS CAT.5243A | AUTOMATIZACIÓN
0 | 0 | 0 | 0 | 0 | 2025-05-01 | 2025 | 39-0070 | NEUTRAL SWITCH P/REG.siEMENS CAT.5243A | AUTOMATIZACIÓN
0 | 0 | 0 | 0 | 0 | 2025-06-01 | 2025 | 39-0070 | NEUTRAL SWITCH P/REG.siEMENS CAT.5243A | AUTOMATIZACIÓN
0 | 0 | 0 | 0 | 0 | 2025-07-01 | 2025 | 39-0070 | NEUTRAL SWITCH P/REG.siEMENS CAT.5243A | AUTOMATIZACIÓN
0 | 0 | 0 | 0 | 0 | 2025-08-01 | 2025 | 39-0070 | NEUTRAL SWITCH P/REG.siEMENS CAT.5243A | AUTOMATIZACIÓN
0 | 0 | 0 | 0 | 0 | 2025-09-01 | 2025 | 39-0070 | NEUTRAL SWITCH P/REG.siEMENS CAT.5243A | AUTOMATIZACIÓN
0 | 0 | 0 | 0 | 0 | 2025-10-01 | 2025 | 39-0070 | NEUTRAL SWITCH P/REG.siEMENS CAT.5243A | AUTOMATIZACIÓN
0 | 0 | 0 | 0 | 0 | 2025-11-01 | 2025 | 39-0070 | NEUTRAL SWITCH P/REG.siEMENS CAT.5243A | AUTOMATIZACIÓN
0 | 0 | 0 | 0 | 0 | 2025-12-01 | 2025 | 39-0070 | NEUTRAL SWITCH P/REG.siEMENS CAT.5243A | AUTOMATIZACIÓN
0 | 0 | 0 | 0 | 0 | 2026-01-01 | 2026 | 39-0070 | NEUTRAL SWITCH P/REG.siEMENS CAT.5243A | AUTOMATIZACIÓN
0 | 0 | 0 | 0 | 0 | 2026-02-01 | 2026 | 39-0070 | NEUTRAL SWITCH P/REG.siEMENS CAT.5243A | AUTOMATIZACIÓN
0 | 0 | 0 | 0 | 0 | 2026-03-01 | 2026 | 39-0070 | NEUTRAL SWITCH P/REG.siEMENS CAT.5243A | AUTOMATIZACIÓN
0 | 0 | 0 | 0 | 0 | 2026-04-01 | 2026 | 39-0070 | NEUTRAL SWITCH P/REG.siEMENS CAT.5243A | AUTOMATIZACIÓN
0 | 0 | 0 | 0 | 0 | 2026-05-01 | 2026 | 39-0070 | NEUTRAL SWITCH P/REG.siEMENS CAT.5243A | AUTOMATIZACIÓN
0 | 0 | 0 | 0 | 0 | 2026-06-01 | 2026 | 39-0070 | NEUTRAL SWITCH P/REG.siEMENS CAT.5243A | AUTOMATIZACIÓN
0 | 0 | 0 | 0 | 0 | 2026-07-01 | 2026 | 39-0070 | NEUTRAL SWITCH P/REG.siEMENS CAT.5243A | AUTOMATIZACIÓN
0 | 0 | 0 | 0 | 0 | 2026-08-01 | 2026 | 39-0070 | NEUTRAL SWITCH P/REG.siEMENS CAT.5243A | AUTOMATIZACIÓN
0 | 0 | 0 | 0 | 0 | 2026-09-01 | 2026 | 39-0070 | NEUTRAL SWITCH P/REG.siEMENS CAT.5243A | AUTOMATIZACIÓN
0 | 0 | 0 | 0 | 0 | 2026-10-01 | 2026 | 39-0070 | NEUTRAL SWITCH P/REG.siEMENS CAT.5243A | AUTOMATIZACIÓN
0 | 0 | 0 | 0 | 0 | 2026-11-01 | 2026 | 39-0070 | NEUTRAL SWITCH P/REG.siEMENS CAT.5243A | AUTOMATIZACIÓN
0 | 0 | 0 | 0 | 0 | 2026-12-01 | 2026 | 39-0070 | NEUTRAL SWITCH P/REG.siEMENS CAT.5243A | AUTOMATIZACIÓN
0 | 0 | 0 | 0 | 0 | 2027-01-01 | 2027 | 39-0070 | NEUTRAL SWITCH P/REG.siEMENS CAT.5243A | AUTOMATIZACIÓN
0 | 0 | 0 | 0 | 0 | 2027-02-01 | 2027 | 39-0070 | NEUTRAL SWITCH P/REG.siEMENS CAT.5243A | AUTOMATIZACIÓN
0 | 0 | 0 | 0 | 0 | 2027-03-01 | 2027 | 39-0070 | NEUTRAL SWITCH P/REG.siEMENS CAT.5243A | AUTOMATIZACIÓN
0 | 0 | 0 | 0 | 0 | 2027-04-01 | 2027 | 39-0070 | NEUTRAL SWITCH P/REG.siEMENS CAT.5243A | AUTOMATIZACIÓN
0 | 0 | 0 | 0 | 0 | 2027-05-01 | 2027 | 39-0070 | NEUTRAL SWITCH P/REG.siEMENS CAT.5243A | AUTOMATIZACIÓN
0 | 0 | 0 | 0 | 0 | 2027-06-01 | 2027 | 39-0070 | NEUTRAL SWITCH P/REG.siEMENS CAT.5243A | AUTOMATIZACIÓN
0 | 0 | 0 | 0 | 0 | 2027-07-01 | 2027 | 39-0070 | NEUTRAL SWITCH P/REG.siEMENS CAT.5243A | AUTOMATIZACIÓN
0 | 0 | 0 | 0 | 0 | 2027-08-01 | 2027 | 39-0070 | NEUTRAL SWITCH P/REG.siEMENS CAT.5243A | AUTOMATIZACIÓN
0 | 0 | 0 | 0 | 0 | 2027-09-01 | 2027 | 39-0070 | NEUTRAL SWITCH P/REG.siEMENS CAT.5243A | AUTOMATIZACIÓN
0 | 0 | 0 | 0 | 0 | 2027-10-01 | 2027 | 39-0070 | NEUTRAL SWITCH P/REG.siEMENS CAT.5243A | AUTOMATIZACIÓN
0 | 0 | 0 | 0 | 0 | 2027-11-01 | 2027 | 39-0070 | NEUTRAL SWITCH P/REG.siEMENS CAT.5243A | AUTOMATIZACIÓN
0 | 0 | 0 | 0 | 0 | 2027-12-01 | 2027 | 39-0070 | NEUTRAL SWITCH P/REG.siEMENS CAT.5243A | AUTOMATIZACIÓN
0 | 0 | 0 | 0 | 0 | 2025-04-01 | 2025 | 39-0050 | MOTOR CAPACITOR P/REG.siEMENS CAT.5246 | AUTOMATIZACIÓN
0 | 0 | 0 | 0 | 0 | 2025-05-01 | 2025 | 39-0050 | MOTOR CAPACITOR P/REG.siEMENS CAT.5246 | AUTOMATIZACIÓN
0 | 0 | 0 | 0 | 0 | 2025-06-01 | 2025 | 39-0050 | MOTOR CAPACITOR P/REG.siEMENS CAT.5246 | AUTOMATIZACIÓN
0 | 0 | 0 | 0 | 0 | 2025-07-01 | 2025 | 39-0050 | MOTOR CAPACITOR P/REG.siEMENS CAT.5246 | AUTOMATIZACIÓN
0 | 0 | 0 | 0 | 0 | 2025-08-01 | 2025 | 39-0050 | MOTOR CAPACITOR P/REG.siEMENS CAT.5246 | AUTOMATIZACIÓN
0 | 0 | 0 | 0 | 0 | 2025-09-01 | 2025 | 39-0050 | MOTOR CAPACITOR P/REG.siEMENS CAT.5246 | AUTOMATIZACIÓN
0 | 0 | 0 | 0 | 0 | 2025-10-01 | 2025 | 39-0050 | MOTOR CAPACITOR P/REG.siEMENS CAT.5246 | AUTOMATIZACIÓN
0 | 0 | 0 | 0 | 0 | 2025-11-01 | 2025 | 39-0050 | MOTOR CAPACITOR P/REG.siEMENS CAT.5246 | AUTOMATIZACIÓN
0 | 0 | 0 | 0 | 0 | 2025-12-01 | 2025 | 39-0050 | MOTOR CAPACITOR P/REG.siEMENS CAT.5246 | AUTOMATIZACIÓN
0 | 0 | 0 | 0 | 0 | 2026-01-01 | 2026 | 39-0050 | MOTOR CAPACITOR P/REG.siEMENS CAT.5246 | AUTOMATIZACIÓN
0 | 0 | 0 | 0 | 0 | 2026-02-01 | 2026 | 39-0050 | MOTOR CAPACITOR P/REG.siEMENS CAT.5246 | AUTOMATIZACIÓN
0 | 0 | 0 | 0 | 0 | 2026-03-01 | 2026 | 39-0050 | MOTOR CAPACITOR P/REG.siEMENS CAT.5246 | AUTOMATIZACIÓN
0 | 0 | 0 | 0 | 0 | 2026-04-01 | 2026 | 39-0050 | MOTOR CAPACITOR P/REG.siEMENS CAT.5246 | AUTOMATIZACIÓN
0 | 0 | 0 | 0 | 0 | 2026-05-01 | 2026 | 39-0050 | MOTOR CAPACITOR P/REG.siEMENS CAT.5246 | AUTOMATIZACIÓN
0 | 0 | 0 | 0 | 0 | 2026-06-01 | 2026 | 39-0050 | MOTOR CAPACITOR P/REG.siEMENS CAT.5246 | AUTOMATIZACIÓN
0 | 0 | 0 | 0 | 0 | 2026-07-01 | 2026 | 39-0050 | MOTOR CAPACITOR P/REG.siEMENS CAT.5246 | AUTOMATIZACIÓN
0 | 0 | 0 | 0 | 0 | 2026-08-01 | 2026 | 39-0050 | MOTOR CAPACITOR P/REG.siEMENS CAT.5246 | AUTOMATIZACIÓN
0 | 0 | 0 | 0 | 0 | 2026-09-01 | 2026 | 39-0050 | MOTOR CAPACITOR P/REG.siEMENS CAT.5246 | AUTOMATIZACIÓN
0 | 0 | 0 | 0 | 0 | 2026-10-01 | 2026 | 39-0050 | MOTOR CAPACITOR P/REG.siEMENS CAT.5246 | AUTOMATIZACIÓN
0 | 0 | 0 | 0 | 0 | 2026-11-01 | 2026 | 39-0050 | MOTOR CAPACITOR P/REG.siEMENS CAT.5246 | AUTOMATIZACIÓN
0 | 0 | 0 | 0 | 0 | 2026-12-01 | 2026 | 39-0050 | MOTOR CAPACITOR P/REG.siEMENS CAT.5246 | AUTOMATIZACIÓN
0 | 0 | 0 | 0 | 0 | 2027-01-01 | 2027 | 39-0050 | MOTOR CAPACITOR P/REG.siEMENS CAT.5246 | AUTOMATIZACIÓN
0 | 0 | 0 | 0 | 0 | 2027-02-01 | 2027 | 39-0050 | MOTOR CAPACITOR P/REG.siEMENS CAT.5246 | AUTOMATIZACIÓN
0 | 0 | 0 | 0 | 0 | 2027-03-01 | 2027 | 39-0050 | MOTOR CAPACITOR P/REG.siEMENS CAT.5246 | AUTOMATIZACIÓN
0 | 0 | 0 | 0 | 0 | 2027-04-01 | 2027 | 39-0050 | MOTOR CAPACITOR P/REG.siEMENS CAT.5246 | AUTOMATIZACIÓN
0 | 0 | 0 | 0 | 0 | 2027-05-01 | 2027 | 39-0050 | MOTOR CAPACITOR P/REG.siEMENS CAT.5246 | AUTOMATIZACIÓN
0 | 0 | 0 | 0 | 0 | 2027-06-01 | 2027 | 39-0050 | MOTOR CAPACITOR P/REG.siEMENS CAT.5246 | AUTOMATIZACIÓN
0 | 0 | 0 | 0 | 0 | 2027-07-01 | 2027 | 39-0050 | MOTOR CAPACITOR P/REG.siEMENS CAT.5246 | AUTOMATIZACIÓN
0 | 0 | 0 | 0 | 0 | 2027-08-01 | 2027 | 39-0050 | MOTOR CAPACITOR P/REG.siEMENS CAT.5246 | AUTOMATIZACIÓN
0 | 0 | 0 | 0 | 0 | 2027-09-01 | 2027 | 39-0050 | MOTOR CAPACITOR P/REG.siEMENS CAT.5246 | AUTOMATIZACIÓN
0 | 0 | 0 | 0 | 0 | 2027-10-01 | 2027 | 39-0050 | MOTOR CAPACITOR P/REG.siEMENS CAT.5246 | AUTOMATIZACIÓN
0 | 0 | 0 | 0 | 0 | 2027-11-01 | 2027 | 39-0050 | MOTOR CAPACITOR P/REG.siEMENS CAT.5246 | AUTOMATIZACIÓN
0 | 0 | 0 | 0 | 0 | 2027-12-01 | 2027 | 39-0050 | MOTOR CAPACITOR P/REG.siEMENS CAT.5246 | AUTOMATIZACIÓN
0 | 0 | 0 | 0 | 0 | 2025-04-01 | 2025 | 39-0040 | Motor para regulador siemens cat.5252 | AUTOMATIZACIÓN
0 | 0 | 0 | 0 | 0 | 2025-05-01 | 2025 | 39-0040 | Motor para regulador siemens cat.5252 | AUTOMATIZACIÓN
0 | 0 | 0 | 0 | 0 | 2025-06-01 | 2025 | 39-0040 | Motor para regulador siemens cat.5252 | AUTOMATIZACIÓN
0 | 0 | 0 | 0 | 0 | 2025-07-01 | 2025 | 39-0040 | Motor para regulador siemens cat.5252 | AUTOMATIZACIÓN
0 | 0 | 0 | 0 | 0 | 2025-08-01 | 2025 | 39-0040 | Motor para regulador siemens cat.5252 | AUTOMATIZACIÓN
0 | 0 | 0 | 0 | 0 | 2025-09-01 | 2025 | 39-0040 | Motor para regulador siemens cat.5252 | AUTOMATIZACIÓN
0 | 0 | 0 | 0 | 0 | 2025-10-01 | 2025 | 39-0040 | Motor para regulador siemens cat.5252 | AUTOMATIZACIÓN
0 | 0 | 0 | 0 | 0 | 2025-11-01 | 2025 | 39-0040 | Motor para regulador siemens cat.5252 | AUTOMATIZACIÓN
0 | 0 | 0 | 0 | 0 | 2025-12-01 | 2025 | 39-0040 | Motor para regulador siemens cat.5252 | AUTOMATIZACIÓN
0 | 0 | 0 | 0 | 0 | 2026-01-01 | 2026 | 39-0040 | Motor para regulador siemens cat.5252 | AUTOMATIZACIÓN
0 | 0 | 0 | 0 | 0 | 2026-02-01 | 2026 | 39-0040 | Motor para regulador siemens cat.5252 | AUTOMATIZACIÓN
0 | 0 | 0 | 0 | 0 | 2026-03-01 | 2026 | 39-0040 | Motor para regulador siemens cat.5252 | AUTOMATIZACIÓN
0 | 0 | 0 | 0 | 0 | 2026-04-01 | 2026 | 39-0040 | Motor para regulador siemens cat.5252 | AUTOMATIZACIÓN
0 | 0 | 0 | 0 | 0 | 2026-05-01 | 2026 | 39-0040 | Motor para regulador siemens cat.5252 | AUTOMATIZACIÓN
0 | 0 | 0 | 0 | 0 | 2026-06-01 | 2026 | 39-0040 | Motor para regulador siemens cat.5252 | AUTOMATIZACIÓN
0 | 0 | 0 | 0 | 0 | 2026-07-01 | 2026 | 39-0040 | Motor para regulador siemens cat.5252 | AUTOMATIZACIÓN
0 | 0 | 0 | 0 | 0 | 2026-08-01 | 2026 | 39-0040 | Motor para regulador siemens cat.5252 | AUTOMATIZACIÓN
0 | 0 | 0 | 0 | 0 | 2026-09-01 | 2026 | 39-0040 | Motor para regulador siemens cat.5252 | AUTOMATIZACIÓN
0 | 0 | 0 | 0 | 0 | 2026-10-01 | 2026 | 39-0040 | Motor para regulador siemens cat.5252 | AUTOMATIZACIÓN
0 | 0 | 0 | 0 | 0 | 2026-11-01 | 2026 | 39-0040 | Motor para regulador siemens cat.5252 | AUTOMATIZACIÓN
0 | 0 | 0 | 0 | 0 | 2026-12-01 | 2026 | 39-0040 | Motor para regulador siemens cat.5252 | AUTOMATIZACIÓN
0 | 0 | 0 | 0 | 0 | 2027-01-01 | 2027 | 39-0040 | Motor para regulador siemens cat.5252 | AUTOMATIZACIÓN
0 | 0 | 0 | 0 | 0 | 2027-02-01 | 2027 | 39-0040 | Motor para regulador siemens cat.5252 | AUTOMATIZACIÓN
0 | 0 | 0 | 0 | 0 | 2027-03-01 | 2027 | 39-0040 | Motor para regulador siemens cat.5252 | AUTOMATIZACIÓN
0 | 0 | 0 | 0 | 0 | 2027-04-01 | 2027 | 39-0040 | Motor para regulador siemens cat.5252 | AUTOMATIZACIÓN
0 | 0 | 0 | 0 | 0 | 2027-05-01 | 2027 | 39-0040 | Motor para regulador siemens cat.5252 | AUTOMATIZACIÓN
0 | 0 | 0 | 0 | 0 | 2027-06-01 | 2027 | 39-0040 | Motor para regulador siemens cat.5252 | AUTOMATIZACIÓN
0 | 0 | 0 | 0 | 0 | 2027-07-01 | 2027 | 39-0040 | Motor para regulador siemens cat.5252 | AUTOMATIZACIÓN
0 | 0 | 0 | 0 | 0 | 2027-08-01 | 2027 | 39-0040 | Motor para regulador siemens cat.5252 | AUTOMATIZACIÓN
0 | 0 | 0 | 0 | 0 | 2027-09-01 | 2027 | 39-0040 | Motor para regulador siemens cat.5252 | AUTOMATIZACIÓN
0 | 0 | 0 | 0 | 0 | 2027-10-01 | 2027 | 39-0040 | Motor para regulador siemens cat.5252 | AUTOMATIZACIÓN
0 | 0 | 0 | 0 | 0 | 2027-11-01 | 2027 | 39-0040 | Motor para regulador siemens cat.5252 | AUTOMATIZACIÓN
0 | 0 | 0 | 0 | 0 | 2027-12-01 | 2027 | 39-0040 | Motor para regulador siemens cat.5252 | AUTOMATIZACIÓN
0 | 0 | 0 | 0 | 0 | 2025-04-01 | 2025 | 39-0035 | CARGADOR P/BATERIA 130V DC 20 A.filtrado | AUTOMATIZACIÓN
0 | 0 | 0 | 0 | 0 | 2025-05-01 | 2025 | 39-0035 | CARGADOR P/BATERIA 130V DC 20 A.filtrado | AUTOMATIZACIÓN
0 | 0 | 0 | 0 | 0 | 2025-06-01 | 2025 | 39-0035 | CARGADOR P/BATERIA 130V DC 20 A.filtrado | AUTOMATIZACIÓN
0 | 0 | 0 | 0 | 0 | 2025-07-01 | 2025 | 39-0035 | CARGADOR P/BATERIA 130V DC 20 A.filtrado | AUTOMATIZACIÓN
0 | 0 | 0 | 0 | 0 | 2025-08-01 | 2025 | 39-0035 | CARGADOR P/BATERIA 130V DC 20 A.filtrado | AUTOMATIZACIÓN
0 | 0 | 0 | 0 | 0 | 2025-09-01 | 2025 | 39-0035 | CARGADOR P/BATERIA 130V DC 20 A.filtrado | AUTOMATIZACIÓN
0 | 0 | 0 | 0 | 0 | 2025-10-01 | 2025 | 39-0035 | CARGADOR P/BATERIA 130V DC 20 A.filtrado | AUTOMATIZACIÓN
0 | 0 | 0 | 0 | 0 | 2025-11-01 | 2025 | 39-0035 | CARGADOR P/BATERIA 130V DC 20 A.filtrado | AUTOMATIZACIÓN
0 | 0 | 0 | 0 | 0 | 2025-12-01 | 2025 | 39-0035 | CARGADOR P/BATERIA 130V DC 20 A.filtrado | AUTOMATIZACIÓN
0 | 0 | 0 | 0 | 0 | 2026-01-01 | 2026 | 39-0035 | CARGADOR P/BATERIA 130V DC 20 A.filtrado | AUTOMATIZACIÓN
0 | 0 | 0 | 0 | 0 | 2026-02-01 | 2026 | 39-0035 | CARGADOR P/BATERIA 130V DC 20 A.filtrado | AUTOMATIZACIÓN
0 | 0 | 0 | 0 | 0 | 2026-03-01 | 2026 | 39-0035 | CARGADOR P/BATERIA 130V DC 20 A.filtrado | AUTOMATIZACIÓN
0 | 0 | 0 | 0 | 0 | 2026-04-01 | 2026 | 39-0035 | CARGADOR P/BATERIA 130V DC 20 A.filtrado | AUTOMATIZACIÓN
0 | 0 | 0 | 0 | 0 | 2026-05-01 | 2026 | 39-0035 | CARGADOR P/BATERIA 130V DC 20 A.filtrado | AUTOMATIZACIÓN
0 | 0 | 0 | 0 | 0 | 2026-06-01 | 2026 | 39-0035 | CARGADOR P/BATERIA 130V DC 20 A.filtrado | AUTOMATIZACIÓN
0 | 0 | 0 | 0 | 0 | 2026-07-01 | 2026 | 39-0035 | CARGADOR P/BATERIA 130V DC 20 A.filtrado | AUTOMATIZACIÓN
0 | 0 | 0 | 0 | 0 | 2026-08-01 | 2026 | 39-0035 | CARGADOR P/BATERIA 130V DC 20 A.filtrado | AUTOMATIZACIÓN
0 | 0 | 0 | 0 | 0 | 2026-09-01 | 2026 | 39-0035 | CARGADOR P/BATERIA 130V DC 20 A.filtrado | AUTOMATIZACIÓN
0 | 0 | 0 | 0 | 0 | 2026-10-01 | 2026 | 39-0035 | CARGADOR P/BATERIA 130V DC 20 A.filtrado | AUTOMATIZACIÓN
0 | 0 | 0 | 0 | 0 | 2026-11-01 | 2026 | 39-0035 | CARGADOR P/BATERIA 130V DC 20 A.filtrado | AUTOMATIZACIÓN
0 | 0 | 0 | 0 | 0 | 2026-12-01 | 2026 | 39-0035 | CARGADOR P/BATERIA 130V DC 20 A.filtrado | AUTOMATIZACIÓN
0 | 0 | 0 | 0 | 0 | 2027-01-01 | 2027 | 39-0035 | CARGADOR P/BATERIA 130V DC 20 A.filtrado | AUTOMATIZACIÓN
0 | 0 | 0 | 0 | 0 | 2027-02-01 | 2027 | 39-0035 | CARGADOR P/BATERIA 130V DC 20 A.filtrado | AUTOMATIZACIÓN
0 | 0 | 0 | 0 | 0 | 2027-03-01 | 2027 | 39-0035 | CARGADOR P/BATERIA 130V DC 20 A.filtrado | AUTOMATIZACIÓN
0 | 0 | 0 | 0 | 0 | 2027-04-01 | 2027 | 39-0035 | CARGADOR P/BATERIA 130V DC 20 A.filtrado | AUTOMATIZACIÓN
0 | 0 | 0 | 0 | 0 | 2027-05-01 | 2027 | 39-0035 | CARGADOR P/BATERIA 130V DC 20 A.filtrado | AUTOMATIZACIÓN
0 | 0 | 0 | 0 | 0 | 2027-06-01 | 2027 | 39-0035 | CARGADOR P/BATERIA 130V DC 20 A.filtrado | AUTOMATIZACIÓN
0 | 0 | 0 | 0 | 0 | 2027-07-01 | 2027 | 39-0035 | CARGADOR P/BATERIA 130V DC 20 A.filtrado | AUTOMATIZACIÓN
0 | 0 | 0 | 0 | 0 | 2027-08-01 | 2027 | 39-0035 | CARGADOR P/BATERIA 130V DC 20 A.filtrado | AUTOMATIZACIÓN
0 | 0 | 0 | 0 | 0 | 2027-09-01 | 2027 | 39-0035 | CARGADOR P/BATERIA 130V DC 20 A.filtrado | AUTOMATIZACIÓN
0 | 0 | 0 | 0 | 0 | 2027-10-01 | 2027 | 39-0035 | CARGADOR P/BATERIA 130V DC 20 A.filtrado | AUTOMATIZACIÓN
0 | 0 | 0 | 0 | 0 | 2027-11-01 | 2027 | 39-0035 | CARGADOR P/BATERIA 130V DC 20 A.filtrado | AUTOMATIZACIÓN
0 | 0 | 0 | 0 | 0 | 2027-12-01 | 2027 | 39-0035 | CARGADOR P/BATERIA 130V DC 20 A.filtrado | AUTOMATIZACIÓN
0 | 0 | 0 | 0 | 0 | 2025-04-01 | 2025 | 39-0034 | BATERIAS DE 6 VDC PARA BANCO DE 120 VDC | AUTOMATIZACIÓN
0 | 0 | 0 | 0 | 0 | 2025-05-01 | 2025 | 39-0034 | BATERIAS DE 6 VDC PARA BANCO DE 120 VDC | AUTOMATIZACIÓN
0 | 0 | 0 | 0 | 0 | 2025-06-01 | 2025 | 39-0034 | BATERIAS DE 6 VDC PARA BANCO DE 120 VDC | AUTOMATIZACIÓN
0 | 0 | 0 | 0 | 0 | 2025-07-01 | 2025 | 39-0034 | BATERIAS DE 6 VDC PARA BANCO DE 120 VDC | AUTOMATIZACIÓN
0 | 0 | 0 | 0 | 0 | 2025-08-01 | 2025 | 39-0034 | BATERIAS DE 6 VDC PARA BANCO DE 120 VDC | AUTOMATIZACIÓN
0 | 0 | 0 | 0 | 0 | 2025-09-01 | 2025 | 39-0034 | BATERIAS DE 6 VDC PARA BANCO DE 120 VDC | AUTOMATIZACIÓN
0 | 0 | 0 | 0 | 0 | 2025-10-01 | 2025 | 39-0034 | BATERIAS DE 6 VDC PARA BANCO DE 120 VDC | AUTOMATIZACIÓN
0 | 0 | 0 | 0 | 0 | 2025-11-01 | 2025 | 39-0034 | BATERIAS DE 6 VDC PARA BANCO DE 120 VDC | AUTOMATIZACIÓN
0 | 0 | 0 | 0 | 0 | 2025-12-01 | 2025 | 39-0034 | BATERIAS DE 6 VDC PARA BANCO DE 120 VDC | AUTOMATIZACIÓN
0 | 0 | 0 | 0 | 0 | 2026-01-01 | 2026 | 39-0034 | BATERIAS DE 6 VDC PARA BANCO DE 120 VDC | AUTOMATIZACIÓN
0 | 0 | 0 | 0 | 0 | 2026-02-01 | 2026 | 39-0034 | BATERIAS DE 6 VDC PARA BANCO DE 120 VDC | AUTOMATIZACIÓN
0 | 0 | 0 | 0 | 0 | 2026-03-01 | 2026 | 39-0034 | BATERIAS DE 6 VDC PARA BANCO DE 120 VDC | AUTOMATIZACIÓN
0 | 0 | 0 | 0 | 0 | 2026-04-01 | 2026 | 39-0034 | BATERIAS DE 6 VDC PARA BANCO DE 120 VDC | AUTOMATIZACIÓN
0 | 0 | 0 | 0 | 0 | 2026-05-01 | 2026 | 39-0034 | BATERIAS DE 6 VDC PARA BANCO DE 120 VDC | AUTOMATIZACIÓN
0 | 0 | 0 | 0 | 0 | 2026-06-01 | 2026 | 39-0034 | BATERIAS DE 6 VDC PARA BANCO DE 120 VDC | AUTOMATIZACIÓN
0 | 0 | 0 | 0 | 0 | 2026-07-01 | 2026 | 39-0034 | BATERIAS DE 6 VDC PARA BANCO DE 120 VDC | AUTOMATIZACIÓN
0 | 0 | 0 | 0 | 0 | 2026-08-01 | 2026 | 39-0034 | BATERIAS DE 6 VDC PARA BANCO DE 120 VDC | AUTOMATIZACIÓN
0 | 0 | 0 | 0 | 0 | 2026-09-01 | 2026 | 39-0034 | BATERIAS DE 6 VDC PARA BANCO DE 120 VDC | AUTOMATIZACIÓN
0 | 0 | 0 | 0 | 0 | 2026-10-01 | 2026 | 39-0034 | BATERIAS DE 6 VDC PARA BANCO DE 120 VDC | AUTOMATIZACIÓN
0 | 0 | 0 | 0 | 0 | 2026-11-01 | 2026 | 39-0034 | BATERIAS DE 6 VDC PARA BANCO DE 120 VDC | AUTOMATIZACIÓN
0 | 0 | 0 | 0 | 0 | 2026-12-01 | 2026 | 39-0034 | BATERIAS DE 6 VDC PARA BANCO DE 120 VDC | AUTOMATIZACIÓN
0 | 0 | 0 | 0 | 0 | 2027-01-01 | 2027 | 39-0034 | BATERIAS DE 6 VDC PARA BANCO DE 120 VDC | AUTOMATIZACIÓN
0 | 0 | 0 | 0 | 0 | 2027-02-01 | 2027 | 39-0034 | BATERIAS DE 6 VDC PARA BANCO DE 120 VDC | AUTOMATIZACIÓN
0 | 0 | 0 | 0 | 0 | 2027-03-01 | 2027 | 39-0034 | BATERIAS DE 6 VDC PARA BANCO DE 120 VDC | AUTOMATIZACIÓN
0 | 0 | 0 | 0 | 0 | 2027-04-01 | 2027 | 39-0034 | BATERIAS DE 6 VDC PARA BANCO DE 120 VDC | AUTOMATIZACIÓN
0 | 0 | 0 | 0 | 0 | 2027-05-01 | 2027 | 39-0034 | BATERIAS DE 6 VDC PARA BANCO DE 120 VDC | AUTOMATIZACIÓN
0 | 0 | 0 | 0 | 0 | 2027-06-01 | 2027 | 39-0034 | BATERIAS DE 6 VDC PARA BANCO DE 120 VDC | AUTOMATIZACIÓN
0 | 0 | 0 | 0 | 0 | 2027-07-01 | 2027 | 39-0034 | BATERIAS DE 6 VDC PARA BANCO DE 120 VDC | AUTOMATIZACIÓN
0 | 0 | 0 | 0 | 0 | 2027-08-01 | 2027 | 39-0034 | BATERIAS DE 6 VDC PARA BANCO DE 120 VDC | AUTOMATIZACIÓN
0 | 0 | 0 | 0 | 0 | 2027-09-01 | 2027 | 39-0034 | BATERIAS DE 6 VDC PARA BANCO DE 120 VDC | AUTOMATIZACIÓN
0 | 0 | 0 | 0 | 0 | 2027-10-01 | 2027 | 39-0034 | BATERIAS DE 6 VDC PARA BANCO DE 120 VDC | AUTOMATIZACIÓN
0 | 0 | 0 | 0 | 0 | 2027-11-01 | 2027 | 39-0034 | BATERIAS DE 6 VDC PARA BANCO DE 120 VDC | AUTOMATIZACIÓN
0 | 0 | 0 | 0 | 0 | 2027-12-01 | 2027 | 39-0034 | BATERIAS DE 6 VDC PARA BANCO DE 120 VDC | AUTOMATIZACIÓN
0 | 20 | 0 | 0 | 20 | 2025-04-01 | 2025 | 39-0032 | BATERIA 24 VDC PARA CONTROLES FORMA 5Y6 | AUTOMATIZACIÓN
0 | 0 | 0 | 0 | 0 | 2025-05-01 | 2025 | 39-0032 | BATERIA 24 VDC PARA CONTROLES FORMA 5Y6 | AUTOMATIZACIÓN
0 | 0 | 0 | 0 | 0 | 2025-06-01 | 2025 | 39-0032 | BATERIA 24 VDC PARA CONTROLES FORMA 5Y6 | AUTOMATIZACIÓN
0 | 0 | 0 | 0 | 0 | 2025-07-01 | 2025 | 39-0032 | BATERIA 24 VDC PARA CONTROLES FORMA 5Y6 | AUTOMATIZACIÓN
0 | 0 | 0 | 0 | 0 | 2025-08-01 | 2025 | 39-0032 | BATERIA 24 VDC PARA CONTROLES FORMA 5Y6 | AUTOMATIZACIÓN
0 | 0 | 0 | 0 | 0 | 2025-09-01 | 2025 | 39-0032 | BATERIA 24 VDC PARA CONTROLES FORMA 5Y6 | AUTOMATIZACIÓN
0 | 0 | 0 | 0 | 0 | 2025-10-01 | 2025 | 39-0032 | BATERIA 24 VDC PARA CONTROLES FORMA 5Y6 | AUTOMATIZACIÓN
0 | 0 | 0 | 0 | 0 | 2025-11-01 | 2025 | 39-0032 | BATERIA 24 VDC PARA CONTROLES FORMA 5Y6 | AUTOMATIZACIÓN
0 | 0 | 0 | 0 | 0 | 2025-12-01 | 2025 | 39-0032 | BATERIA 24 VDC PARA CONTROLES FORMA 5Y6 | AUTOMATIZACIÓN
0 | 0 | 0 | 0 | 0 | 2026-01-01 | 2026 | 39-0032 | BATERIA 24 VDC PARA CONTROLES FORMA 5Y6 | AUTOMATIZACIÓN
0 | 0 | 0 | 0 | 0 | 2026-02-01 | 2026 | 39-0032 | BATERIA 24 VDC PARA CONTROLES FORMA 5Y6 | AUTOMATIZACIÓN
0 | 0 | 0 | 0 | 0 | 2026-03-01 | 2026 | 39-0032 | BATERIA 24 VDC PARA CONTROLES FORMA 5Y6 | AUTOMATIZACIÓN
0 | 0 | 0 | 0 | 0 | 2026-04-01 | 2026 | 39-0032 | BATERIA 24 VDC PARA CONTROLES FORMA 5Y6 | AUTOMATIZACIÓN
0 | 0 | 0 | 0 | 0 | 2026-05-01 | 2026 | 39-0032 | BATERIA 24 VDC PARA CONTROLES FORMA 5Y6 | AUTOMATIZACIÓN
0 | 0 | 0 | 0 | 0 | 2026-06-01 | 2026 | 39-0032 | BATERIA 24 VDC PARA CONTROLES FORMA 5Y6 | AUTOMATIZACIÓN
0 | 0 | 0 | 0 | 0 | 2026-07-01 | 2026 | 39-0032 | BATERIA 24 VDC PARA CONTROLES FORMA 5Y6 | AUTOMATIZACIÓN
0 | 0 | 0 | 0 | 0 | 2026-08-01 | 2026 | 39-0032 | BATERIA 24 VDC PARA CONTROLES FORMA 5Y6 | AUTOMATIZACIÓN
0 | 0 | 0 | 0 | 0 | 2026-09-01 | 2026 | 39-0032 | BATERIA 24 VDC PARA CONTROLES FORMA 5Y6 | AUTOMATIZACIÓN
0 | 0 | 0 | 0 | 0 | 2026-10-01 | 2026 | 39-0032 | BATERIA 24 VDC PARA CONTROLES FORMA 5Y6 | AUTOMATIZACIÓN
0 | 0 | 0 | 0 | 0 | 2026-11-01 | 2026 | 39-0032 | BATERIA 24 VDC PARA CONTROLES FORMA 5Y6 | AUTOMATIZACIÓN
0 | 0 | 0 | 0 | 0 | 2026-12-01 | 2026 | 39-0032 | BATERIA 24 VDC PARA CONTROLES FORMA 5Y6 | AUTOMATIZACIÓN
0 | 0 | 0 | 0 | 0 | 2027-01-01 | 2027 | 39-0032 | BATERIA 24 VDC PARA CONTROLES FORMA 5Y6 | AUTOMATIZACIÓN
0 | 0 | 0 | 0 | 0 | 2027-02-01 | 2027 | 39-0032 | BATERIA 24 VDC PARA CONTROLES FORMA 5Y6 | AUTOMATIZACIÓN
0 | 0 | 0 | 0 | 0 | 2027-03-01 | 2027 | 39-0032 | BATERIA 24 VDC PARA CONTROLES FORMA 5Y6 | AUTOMATIZACIÓN
0 | 0 | 0 | 0 | 0 | 2027-04-01 | 2027 | 39-0032 | BATERIA 24 VDC PARA CONTROLES FORMA 5Y6 | AUTOMATIZACIÓN
0 | 0 | 0 | 0 | 0 | 2027-05-01 | 2027 | 39-0032 | BATERIA 24 VDC PARA CONTROLES FORMA 5Y6 | AUTOMATIZACIÓN
0 | 0 | 0 | 0 | 0 | 2027-06-01 | 2027 | 39-0032 | BATERIA 24 VDC PARA CONTROLES FORMA 5Y6 | AUTOMATIZACIÓN
0 | 0 | 0 | 0 | 0 | 2027-07-01 | 2027 | 39-0032 | BATERIA 24 VDC PARA CONTROLES FORMA 5Y6 | AUTOMATIZACIÓN
0 | 0 | 0 | 0 | 0 | 2027-08-01 | 2027 | 39-0032 | BATERIA 24 VDC PARA CONTROLES FORMA 5Y6 | AUTOMATIZACIÓN
0 | 0 | 0 | 0 | 0 | 2027-09-01 | 2027 | 39-0032 | BATERIA 24 VDC PARA CONTROLES FORMA 5Y6 | AUTOMATIZACIÓN
0 | 0 | 0 | 0 | 0 | 2027-10-01 | 2027 | 39-0032 | BATERIA 24 VDC PARA CONTROLES FORMA 5Y6 | AUTOMATIZACIÓN
0 | 0 | 0 | 0 | 0 | 2027-11-01 | 2027 | 39-0032 | BATERIA 24 VDC PARA CONTROLES FORMA 5Y6 | AUTOMATIZACIÓN
0 | 0 | 0 | 0 | 0 | 2027-12-01 | 2027 | 39-0032 | BATERIA 24 VDC PARA CONTROLES FORMA 5Y6 | AUTOMATIZACIÓN
127 | 0 | 0 | 0 | 127 | 2025-04-01 | 2025 | 39-0030 | Bateria de 12 V 4.5 Amp. 18 AH | AUTOMATIZACIÓN
99 | 0 | 0 | 0 | 99 | 2025-05-01 | 2025 | 39-0030 | Bateria de 12 V 4.5 Amp. 18 AH | AUTOMATIZACIÓN
0 | 0 | 0 | 0 | 0 | 2025-06-01 | 2025 | 39-0030 | Bateria de 12 V 4.5 Amp. 18 AH | AUTOMATIZACIÓN
0 | 0 | 0 | 0 | 0 | 2025-07-01 | 2025 | 39-0030 | Bateria de 12 V 4.5 Amp. 18 AH | AUTOMATIZACIÓN
99 | 0 | 0 | 0 | 99 | 2025-08-01 | 2025 | 39-0030 | Bateria de 12 V 4.5 Amp. 18 AH | AUTOMATIZACIÓN
0 | 0 | 0 | 0 | 0 | 2025-09-01 | 2025 | 39-0030 | Bateria de 12 V 4.5 Amp. 18 AH | AUTOMATIZACIÓN
0 | 0 | 0 | 0 | 0 | 2025-10-01 | 2025 | 39-0030 | Bateria de 12 V 4.5 Amp. 18 AH | AUTOMATIZACIÓN
0 | 0 | 0 | 0 | 0 | 2025-11-01 | 2025 | 39-0030 | Bateria de 12 V 4.5 Amp. 18 AH | AUTOMATIZACIÓN
99 | 0 | 0 | 0 | 99 | 2025-12-01 | 2025 | 39-0030 | Bateria de 12 V 4.5 Amp. 18 AH | AUTOMATIZACIÓN
0 | 0 | 0 | 0 | 0 | 2026-01-01 | 2026 | 39-0030 | Bateria de 12 V 4.5 Amp. 18 AH | AUTOMATIZACIÓN
0 | 0 | 0 | 0 | 0 | 2026-02-01 | 2026 | 39-0030 | Bateria de 12 V 4.5 Amp. 18 AH | AUTOMATIZACIÓN
99 | 0 | 0 | 0 | 99 | 2026-03-01 | 2026 | 39-0030 | Bateria de 12 V 4.5 Amp. 18 AH | AUTOMATIZACIÓN
0 | 0 | 0 | 0 | 0 | 2026-04-01 | 2026 | 39-0030 | Bateria de 12 V 4.5 Amp. 18 AH | AUTOMATIZACIÓN
0 | 0 | 0 | 0 | 0 | 2026-05-01 | 2026 | 39-0030 | Bateria de 12 V 4.5 Amp. 18 AH | AUTOMATIZACIÓN
0 | 0 | 0 | 0 | 0 | 2026-06-01 | 2026 | 39-0030 | Bateria de 12 V 4.5 Amp. 18 AH | AUTOMATIZACIÓN
99 | 0 | 0 | 0 | 99 | 2026-07-01 | 2026 | 39-0030 | Bateria de 12 V 4.5 Amp. 18 AH | AUTOMATIZACIÓN
0 | 0 | 0 | 0 | 0 | 2026-08-01 | 2026 | 39-0030 | Bateria de 12 V 4.5 Amp. 18 AH | AUTOMATIZACIÓN
0 | 0 | 0 | 0 | 0 | 2026-09-01 | 2026 | 39-0030 | Bateria de 12 V 4.5 Amp. 18 AH | AUTOMATIZACIÓN
99 | 0 | 0 | 0 | 99 | 2026-10-01 | 2026 | 39-0030 | Bateria de 12 V 4.5 Amp. 18 AH | AUTOMATIZACIÓN
0 | 0 | 0 | 0 | 0 | 2026-11-01 | 2026 | 39-0030 | Bateria de 12 V 4.5 Amp. 18 AH | AUTOMATIZACIÓN
0 | 0 | 0 | 0 | 0 | 2026-12-01 | 2026 | 39-0030 | Bateria de 12 V 4.5 Amp. 18 AH | AUTOMATIZACIÓN
0 | 0 | 0 | 0 | 0 | 2027-01-01 | 2027 | 39-0030 | Bateria de 12 V 4.5 Amp. 18 AH | AUTOMATIZACIÓN
99 | 0 | 0 | 0 | 99 | 2027-02-01 | 2027 | 39-0030 | Bateria de 12 V 4.5 Amp. 18 AH | AUTOMATIZACIÓN
0 | 0 | 0 | 0 | 0 | 2027-03-01 | 2027 | 39-0030 | Bateria de 12 V 4.5 Amp. 18 AH | AUTOMATIZACIÓN
0 | 0 | 0 | 0 | 0 | 2027-04-01 | 2027 | 39-0030 | Bateria de 12 V 4.5 Amp. 18 AH | AUTOMATIZACIÓN
99 | 0 | 0 | 0 | 99 | 2027-05-01 | 2027 | 39-0030 | Bateria de 12 V 4.5 Amp. 18 AH | AUTOMATIZACIÓN
0 | 0 | 0 | 0 | 0 | 2027-06-01 | 2027 | 39-0030 | Bateria de 12 V 4.5 Amp. 18 AH | AUTOMATIZACIÓN
0 | 0 | 0 | 0 | 0 | 2027-07-01 | 2027 | 39-0030 | Bateria de 12 V 4.5 Amp. 18 AH | AUTOMATIZACIÓN
0 | 0 | 0 | 0 | 0 | 2027-08-01 | 2027 | 39-0030 | Bateria de 12 V 4.5 Amp. 18 AH | AUTOMATIZACIÓN
99 | 0 | 0 | 0 | 99 | 2027-09-01 | 2027 | 39-0030 | Bateria de 12 V 4.5 Amp. 18 AH | AUTOMATIZACIÓN
0 | 0 | 0 | 0 | 0 | 2027-10-01 | 2027 | 39-0030 | Bateria de 12 V 4.5 Amp. 18 AH | AUTOMATIZACIÓN
0 | 0 | 0 | 0 | 0 | 2027-11-01 | 2027 | 39-0030 | Bateria de 12 V 4.5 Amp. 18 AH | AUTOMATIZACIÓN
0 | 0 | 0 | 0 | 0 | 2027-12-01 | 2027 | 39-0030 | Bateria de 12 V 4.5 Amp. 18 AH | AUTOMATIZACIÓN
0 | 0 | 0 | 0 | 0 | 2025-04-01 | 2025 | 39-0025 | PHEnoLIC DRIVE PIN PARA Reg. siemens | AUTOMATIZACIÓN
0 | 0 | 0 | 0 | 0 | 2025-05-01 | 2025 | 39-0025 | PHEnoLIC DRIVE PIN PARA Reg. siemens | AUTOMATIZACIÓN
0 | 0 | 0 | 0 | 0 | 2025-06-01 | 2025 | 39-0025 | PHEnoLIC DRIVE PIN PARA Reg. siemens | AUTOMATIZACIÓN
0 | 0 | 0 | 0 | 0 | 2025-07-01 | 2025 | 39-0025 | PHEnoLIC DRIVE PIN PARA Reg. siemens | AUTOMATIZACIÓN
0 | 0 | 0 | 0 | 0 | 2025-08-01 | 2025 | 39-0025 | PHEnoLIC DRIVE PIN PARA Reg. siemens | AUTOMATIZACIÓN
0 | 0 | 0 | 0 | 0 | 2025-09-01 | 2025 | 39-0025 | PHEnoLIC DRIVE PIN PARA Reg. siemens | AUTOMATIZACIÓN
0 | 0 | 0 | 0 | 0 | 2025-10-01 | 2025 | 39-0025 | PHEnoLIC DRIVE PIN PARA Reg. siemens | AUTOMATIZACIÓN
0 | 0 | 0 | 0 | 0 | 2025-11-01 | 2025 | 39-0025 | PHEnoLIC DRIVE PIN PARA Reg. siemens | AUTOMATIZACIÓN
0 | 0 | 0 | 0 | 0 | 2025-12-01 | 2025 | 39-0025 | PHEnoLIC DRIVE PIN PARA Reg. siemens | AUTOMATIZACIÓN
0 | 0 | 0 | 0 | 0 | 2026-01-01 | 2026 | 39-0025 | PHEnoLIC DRIVE PIN PARA Reg. siemens | AUTOMATIZACIÓN
0 | 0 | 0 | 0 | 0 | 2026-02-01 | 2026 | 39-0025 | PHEnoLIC DRIVE PIN PARA Reg. siemens | AUTOMATIZACIÓN
0 | 0 | 0 | 0 | 0 | 2026-03-01 | 2026 | 39-0025 | PHEnoLIC DRIVE PIN PARA Reg. siemens | AUTOMATIZACIÓN
0 | 0 | 0 | 0 | 0 | 2026-04-01 | 2026 | 39-0025 | PHEnoLIC DRIVE PIN PARA Reg. siemens | AUTOMATIZACIÓN
0 | 0 | 0 | 0 | 0 | 2026-05-01 | 2026 | 39-0025 | PHEnoLIC DRIVE PIN PARA Reg. siemens | AUTOMATIZACIÓN
0 | 0 | 0 | 0 | 0 | 2026-06-01 | 2026 | 39-0025 | PHEnoLIC DRIVE PIN PARA Reg. siemens | AUTOMATIZACIÓN
0 | 0 | 0 | 0 | 0 | 2026-07-01 | 2026 | 39-0025 | PHEnoLIC DRIVE PIN PARA Reg. siemens | AUTOMATIZACIÓN
0 | 0 | 0 | 0 | 0 | 2026-08-01 | 2026 | 39-0025 | PHEnoLIC DRIVE PIN PARA Reg. siemens | AUTOMATIZACIÓN
0 | 0 | 0 | 0 | 0 | 2026-09-01 | 2026 | 39-0025 | PHEnoLIC DRIVE PIN PARA Reg. siemens | AUTOMATIZACIÓN
0 | 0 | 0 | 0 | 0 | 2026-10-01 | 2026 | 39-0025 | PHEnoLIC DRIVE PIN PARA Reg. siemens | AUTOMATIZACIÓN
0 | 0 | 0 | 0 | 0 | 2026-11-01 | 2026 | 39-0025 | PHEnoLIC DRIVE PIN PARA Reg. siemens | AUTOMATIZACIÓN
0 | 0 | 0 | 0 | 0 | 2026-12-01 | 2026 | 39-0025 | PHEnoLIC DRIVE PIN PARA Reg. siemens | AUTOMATIZACIÓN
0 | 0 | 0 | 0 | 0 | 2027-01-01 | 2027 | 39-0025 | PHEnoLIC DRIVE PIN PARA Reg. siemens | AUTOMATIZACIÓN
0 | 0 | 0 | 0 | 0 | 2027-02-01 | 2027 | 39-0025 | PHEnoLIC DRIVE PIN PARA Reg. siemens | AUTOMATIZACIÓN
0 | 0 | 0 | 0 | 0 | 2027-03-01 | 2027 | 39-0025 | PHEnoLIC DRIVE PIN PARA Reg. siemens | AUTOMATIZACIÓN
0 | 0 | 0 | 0 | 0 | 2027-04-01 | 2027 | 39-0025 | PHEnoLIC DRIVE PIN PARA Reg. siemens | AUTOMATIZACIÓN
0 | 0 | 0 | 0 | 0 | 2027-05-01 | 2027 | 39-0025 | PHEnoLIC DRIVE PIN PARA Reg. siemens | AUTOMATIZACIÓN
0 | 0 | 0 | 0 | 0 | 2027-06-01 | 2027 | 39-0025 | PHEnoLIC DRIVE PIN PARA Reg. siemens | AUTOMATIZACIÓN
0 | 0 | 0 | 0 | 0 | 2027-07-01 | 2027 | 39-0025 | PHEnoLIC DRIVE PIN PARA Reg. siemens | AUTOMATIZACIÓN
0 | 0 | 0 | 0 | 0 | 2027-08-01 | 2027 | 39-0025 | PHEnoLIC DRIVE PIN PARA Reg. siemens | AUTOMATIZACIÓN
0 | 0 | 0 | 0 | 0 | 2027-09-01 | 2027 | 39-0025 | PHEnoLIC DRIVE PIN PARA Reg. siemens | AUTOMATIZACIÓN
0 | 0 | 0 | 0 | 0 | 2027-10-01 | 2027 | 39-0025 | PHEnoLIC DRIVE PIN PARA Reg. siemens | AUTOMATIZACIÓN
0 | 0 | 0 | 0 | 0 | 2027-11-01 | 2027 | 39-0025 | PHEnoLIC DRIVE PIN PARA Reg. siemens | AUTOMATIZACIÓN
0 | 0 | 0 | 0 | 0 | 2027-12-01 | 2027 | 39-0025 | PHEnoLIC DRIVE PIN PARA Reg. siemens | AUTOMATIZACIÓN
0 | 12 | 0 | 0 | 12 | 2025-04-01 | 2025 | 39-0024 | Drive arm Phenolic P/Reg. siemens | AUTOMATIZACIÓN
0 | 0 | 0 | 0 | 0 | 2025-05-01 | 2025 | 39-0024 | Drive arm Phenolic P/Reg. siemens | AUTOMATIZACIÓN
0 | 0 | 0 | 0 | 0 | 2025-06-01 | 2025 | 39-0024 | Drive arm Phenolic P/Reg. siemens | AUTOMATIZACIÓN
0 | 0 | 0 | 0 | 0 | 2025-07-01 | 2025 | 39-0024 | Drive arm Phenolic P/Reg. siemens | AUTOMATIZACIÓN
0 | 0 | 0 | 0 | 0 | 2025-08-01 | 2025 | 39-0024 | Drive arm Phenolic P/Reg. siemens | AUTOMATIZACIÓN
0 | 0 | 0 | 0 | 0 | 2025-09-01 | 2025 | 39-0024 | Drive arm Phenolic P/Reg. siemens | AUTOMATIZACIÓN
0 | 0 | 0 | 0 | 0 | 2025-10-01 | 2025 | 39-0024 | Drive arm Phenolic P/Reg. siemens | AUTOMATIZACIÓN
0 | 0 | 0 | 0 | 0 | 2025-11-01 | 2025 | 39-0024 | Drive arm Phenolic P/Reg. siemens | AUTOMATIZACIÓN
0 | 0 | 0 | 0 | 0 | 2025-12-01 | 2025 | 39-0024 | Drive arm Phenolic P/Reg. siemens | AUTOMATIZACIÓN
0 | 0 | 0 | 0 | 0 | 2026-01-01 | 2026 | 39-0024 | Drive arm Phenolic P/Reg. siemens | AUTOMATIZACIÓN
0 | 0 | 0 | 0 | 0 | 2026-02-01 | 2026 | 39-0024 | Drive arm Phenolic P/Reg. siemens | AUTOMATIZACIÓN
0 | 0 | 0 | 0 | 0 | 2026-03-01 | 2026 | 39-0024 | Drive arm Phenolic P/Reg. siemens | AUTOMATIZACIÓN
0 | 0 | 0 | 0 | 0 | 2026-04-01 | 2026 | 39-0024 | Drive arm Phenolic P/Reg. siemens | AUTOMATIZACIÓN
0 | 0 | 0 | 0 | 0 | 2026-05-01 | 2026 | 39-0024 | Drive arm Phenolic P/Reg. siemens | AUTOMATIZACIÓN
0 | 0 | 0 | 0 | 0 | 2026-06-01 | 2026 | 39-0024 | Drive arm Phenolic P/Reg. siemens | AUTOMATIZACIÓN
0 | 0 | 0 | 0 | 0 | 2026-07-01 | 2026 | 39-0024 | Drive arm Phenolic P/Reg. siemens | AUTOMATIZACIÓN
0 | 0 | 0 | 0 | 0 | 2026-08-01 | 2026 | 39-0024 | Drive arm Phenolic P/Reg. siemens | AUTOMATIZACIÓN
0 | 0 | 0 | 0 | 0 | 2026-09-01 | 2026 | 39-0024 | Drive arm Phenolic P/Reg. siemens | AUTOMATIZACIÓN
0 | 0 | 0 | 0 | 0 | 2026-10-01 | 2026 | 39-0024 | Drive arm Phenolic P/Reg. siemens | AUTOMATIZACIÓN
0 | 0 | 0 | 0 | 0 | 2026-11-01 | 2026 | 39-0024 | Drive arm Phenolic P/Reg. siemens | AUTOMATIZACIÓN
0 | 0 | 0 | 0 | 0 | 2026-12-01 | 2026 | 39-0024 | Drive arm Phenolic P/Reg. siemens | AUTOMATIZACIÓN
0 | 0 | 0 | 0 | 0 | 2027-01-01 | 2027 | 39-0024 | Drive arm Phenolic P/Reg. siemens | AUTOMATIZACIÓN
0 | 0 | 0 | 0 | 0 | 2027-02-01 | 2027 | 39-0024 | Drive arm Phenolic P/Reg. siemens | AUTOMATIZACIÓN
0 | 0 | 0 | 0 | 0 | 2027-03-01 | 2027 | 39-0024 | Drive arm Phenolic P/Reg. siemens | AUTOMATIZACIÓN
0 | 0 | 0 | 0 | 0 | 2027-04-01 | 2027 | 39-0024 | Drive arm Phenolic P/Reg. siemens | AUTOMATIZACIÓN
0 | 0 | 0 | 0 | 0 | 2027-05-01 | 2027 | 39-0024 | Drive arm Phenolic P/Reg. siemens | AUTOMATIZACIÓN
0 | 0 | 0 | 0 | 0 | 2027-06-01 | 2027 | 39-0024 | Drive arm Phenolic P/Reg. siemens | AUTOMATIZACIÓN
0 | 0 | 0 | 0 | 0 | 2027-07-01 | 2027 | 39-0024 | Drive arm Phenolic P/Reg. siemens | AUTOMATIZACIÓN
0 | 0 | 0 | 0 | 0 | 2027-08-01 | 2027 | 39-0024 | Drive arm Phenolic P/Reg. siemens | AUTOMATIZACIÓN
0 | 0 | 0 | 0 | 0 | 2027-09-01 | 2027 | 39-0024 | Drive arm Phenolic P/Reg. siemens | AUTOMATIZACIÓN
0 | 0 | 0 | 0 | 0 | 2027-10-01 | 2027 | 39-0024 | Drive arm Phenolic P/Reg. siemens | AUTOMATIZACIÓN
0 | 0 | 0 | 0 | 0 | 2027-11-01 | 2027 | 39-0024 | Drive arm Phenolic P/Reg. siemens | AUTOMATIZACIÓN
0 | 0 | 0 | 0 | 0 | 2027-12-01 | 2027 | 39-0024 | Drive arm Phenolic P/Reg. siemens | AUTOMATIZACIÓN
0 | 0 | 0 | 0 | 0 | 2025-04-01 | 2025 | 39-0018 | Main movable contact RH P/reg.CooperVR32 | AUTOMATIZACIÓN
0 | 0 | 0 | 0 | 0 | 2025-05-01 | 2025 | 39-0018 | Main movable contact RH P/reg.CooperVR32 | AUTOMATIZACIÓN
0 | 0 | 0 | 0 | 0 | 2025-06-01 | 2025 | 39-0018 | Main movable contact RH P/reg.CooperVR32 | AUTOMATIZACIÓN
0 | 0 | 0 | 0 | 0 | 2025-07-01 | 2025 | 39-0018 | Main movable contact RH P/reg.CooperVR32 | AUTOMATIZACIÓN
0 | 0 | 0 | 0 | 0 | 2025-08-01 | 2025 | 39-0018 | Main movable contact RH P/reg.CooperVR32 | AUTOMATIZACIÓN
0 | 0 | 0 | 0 | 0 | 2025-09-01 | 2025 | 39-0018 | Main movable contact RH P/reg.CooperVR32 | AUTOMATIZACIÓN
0 | 0 | 0 | 0 | 0 | 2025-10-01 | 2025 | 39-0018 | Main movable contact RH P/reg.CooperVR32 | AUTOMATIZACIÓN
0 | 0 | 0 | 0 | 0 | 2025-11-01 | 2025 | 39-0018 | Main movable contact RH P/reg.CooperVR32 | AUTOMATIZACIÓN
0 | 0 | 0 | 0 | 0 | 2025-12-01 | 2025 | 39-0018 | Main movable contact RH P/reg.CooperVR32 | AUTOMATIZACIÓN
0 | 0 | 0 | 0 | 0 | 2026-01-01 | 2026 | 39-0018 | Main movable contact RH P/reg.CooperVR32 | AUTOMATIZACIÓN
0 | 0 | 0 | 0 | 0 | 2026-02-01 | 2026 | 39-0018 | Main movable contact RH P/reg.CooperVR32 | AUTOMATIZACIÓN
0 | 0 | 0 | 0 | 0 | 2026-03-01 | 2026 | 39-0018 | Main movable contact RH P/reg.CooperVR32 | AUTOMATIZACIÓN
0 | 0 | 0 | 0 | 0 | 2026-04-01 | 2026 | 39-0018 | Main movable contact RH P/reg.CooperVR32 | AUTOMATIZACIÓN
0 | 0 | 0 | 0 | 0 | 2026-05-01 | 2026 | 39-0018 | Main movable contact RH P/reg.CooperVR32 | AUTOMATIZACIÓN
0 | 0 | 0 | 0 | 0 | 2026-06-01 | 2026 | 39-0018 | Main movable contact RH P/reg.CooperVR32 | AUTOMATIZACIÓN
0 | 0 | 0 | 0 | 0 | 2026-07-01 | 2026 | 39-0018 | Main movable contact RH P/reg.CooperVR32 | AUTOMATIZACIÓN
0 | 0 | 0 | 0 | 0 | 2026-08-01 | 2026 | 39-0018 | Main movable contact RH P/reg.CooperVR32 | AUTOMATIZACIÓN
0 | 0 | 0 | 0 | 0 | 2026-09-01 | 2026 | 39-0018 | Main movable contact RH P/reg.CooperVR32 | AUTOMATIZACIÓN
0 | 0 | 0 | 0 | 0 | 2026-10-01 | 2026 | 39-0018 | Main movable contact RH P/reg.CooperVR32 | AUTOMATIZACIÓN
0 | 0 | 0 | 0 | 0 | 2026-11-01 | 2026 | 39-0018 | Main movable contact RH P/reg.CooperVR32 | AUTOMATIZACIÓN
0 | 0 | 0 | 0 | 0 | 2026-12-01 | 2026 | 39-0018 | Main movable contact RH P/reg.CooperVR32 | AUTOMATIZACIÓN
0 | 0 | 0 | 0 | 0 | 2027-01-01 | 2027 | 39-0018 | Main movable contact RH P/reg.CooperVR32 | AUTOMATIZACIÓN
0 | 0 | 0 | 0 | 0 | 2027-02-01 | 2027 | 39-0018 | Main movable contact RH P/reg.CooperVR32 | AUTOMATIZACIÓN
0 | 0 | 0 | 0 | 0 | 2027-03-01 | 2027 | 39-0018 | Main movable contact RH P/reg.CooperVR32 | AUTOMATIZACIÓN
0 | 0 | 0 | 0 | 0 | 2027-04-01 | 2027 | 39-0018 | Main movable contact RH P/reg.CooperVR32 | AUTOMATIZACIÓN
0 | 0 | 0 | 0 | 0 | 2027-05-01 | 2027 | 39-0018 | Main movable contact RH P/reg.CooperVR32 | AUTOMATIZACIÓN
0 | 0 | 0 | 0 | 0 | 2027-06-01 | 2027 | 39-0018 | Main movable contact RH P/reg.CooperVR32 | AUTOMATIZACIÓN
0 | 0 | 0 | 0 | 0 | 2027-07-01 | 2027 | 39-0018 | Main movable contact RH P/reg.CooperVR32 | AUTOMATIZACIÓN
0 | 0 | 0 | 0 | 0 | 2027-08-01 | 2027 | 39-0018 | Main movable contact RH P/reg.CooperVR32 | AUTOMATIZACIÓN
0 | 0 | 0 | 0 | 0 | 2027-09-01 | 2027 | 39-0018 | Main movable contact RH P/reg.CooperVR32 | AUTOMATIZACIÓN
0 | 0 | 0 | 0 | 0 | 2027-10-01 | 2027 | 39-0018 | Main movable contact RH P/reg.CooperVR32 | AUTOMATIZACIÓN
0 | 0 | 0 | 0 | 0 | 2027-11-01 | 2027 | 39-0018 | Main movable contact RH P/reg.CooperVR32 | AUTOMATIZACIÓN
0 | 0 | 0 | 0 | 0 | 2027-12-01 | 2027 | 39-0018 | Main movable contact RH P/reg.CooperVR32 | AUTOMATIZACIÓN
0 | 0 | 0 | 0 | 0 | 2025-04-01 | 2025 | 39-0017 | Collector Hub (P/N 5326) P/Reg. siemens | AUTOMATIZACIÓN
0 | 0 | 0 | 0 | 0 | 2025-05-01 | 2025 | 39-0017 | Collector Hub (P/N 5326) P/Reg. siemens | AUTOMATIZACIÓN
0 | 0 | 0 | 0 | 0 | 2025-06-01 | 2025 | 39-0017 | Collector Hub (P/N 5326) P/Reg. siemens | AUTOMATIZACIÓN
0 | 0 | 0 | 0 | 0 | 2025-07-01 | 2025 | 39-0017 | Collector Hub (P/N 5326) P/Reg. siemens | AUTOMATIZACIÓN
0 | 0 | 0 | 0 | 0 | 2025-08-01 | 2025 | 39-0017 | Collector Hub (P/N 5326) P/Reg. siemens | AUTOMATIZACIÓN
0 | 0 | 0 | 0 | 0 | 2025-09-01 | 2025 | 39-0017 | Collector Hub (P/N 5326) P/Reg. siemens | AUTOMATIZACIÓN
0 | 0 | 0 | 0 | 0 | 2025-10-01 | 2025 | 39-0017 | Collector Hub (P/N 5326) P/Reg. siemens | AUTOMATIZACIÓN
0 | 0 | 0 | 0 | 0 | 2025-11-01 | 2025 | 39-0017 | Collector Hub (P/N 5326) P/Reg. siemens | AUTOMATIZACIÓN
0 | 0 | 0 | 0 | 0 | 2025-12-01 | 2025 | 39-0017 | Collector Hub (P/N 5326) P/Reg. siemens | AUTOMATIZACIÓN
0 | 0 | 0 | 0 | 0 | 2026-01-01 | 2026 | 39-0017 | Collector Hub (P/N 5326) P/Reg. siemens | AUTOMATIZACIÓN
0 | 0 | 0 | 0 | 0 | 2026-02-01 | 2026 | 39-0017 | Collector Hub (P/N 5326) P/Reg. siemens | AUTOMATIZACIÓN
0 | 0 | 0 | 0 | 0 | 2026-03-01 | 2026 | 39-0017 | Collector Hub (P/N 5326) P/Reg. siemens | AUTOMATIZACIÓN
0 | 0 | 0 | 0 | 0 | 2026-04-01 | 2026 | 39-0017 | Collector Hub (P/N 5326) P/Reg. siemens | AUTOMATIZACIÓN
0 | 0 | 0 | 0 | 0 | 2026-05-01 | 2026 | 39-0017 | Collector Hub (P/N 5326) P/Reg. siemens | AUTOMATIZACIÓN
0 | 0 | 0 | 0 | 0 | 2026-06-01 | 2026 | 39-0017 | Collector Hub (P/N 5326) P/Reg. siemens | AUTOMATIZACIÓN
0 | 0 | 0 | 0 | 0 | 2026-07-01 | 2026 | 39-0017 | Collector Hub (P/N 5326) P/Reg. siemens | AUTOMATIZACIÓN
0 | 0 | 0 | 0 | 0 | 2026-08-01 | 2026 | 39-0017 | Collector Hub (P/N 5326) P/Reg. siemens | AUTOMATIZACIÓN
0 | 0 | 0 | 0 | 0 | 2026-09-01 | 2026 | 39-0017 | Collector Hub (P/N 5326) P/Reg. siemens | AUTOMATIZACIÓN
0 | 0 | 0 | 0 | 0 | 2026-10-01 | 2026 | 39-0017 | Collector Hub (P/N 5326) P/Reg. siemens | AUTOMATIZACIÓN
0 | 0 | 0 | 0 | 0 | 2026-11-01 | 2026 | 39-0017 | Collector Hub (P/N 5326) P/Reg. siemens | AUTOMATIZACIÓN
0 | 0 | 0 | 0 | 0 | 2026-12-01 | 2026 | 39-0017 | Collector Hub (P/N 5326) P/Reg. siemens | AUTOMATIZACIÓN
0 | 0 | 0 | 0 | 0 | 2027-01-01 | 2027 | 39-0017 | Collector Hub (P/N 5326) P/Reg. siemens | AUTOMATIZACIÓN
0 | 0 | 0 | 0 | 0 | 2027-02-01 | 2027 | 39-0017 | Collector Hub (P/N 5326) P/Reg. siemens | AUTOMATIZACIÓN
0 | 0 | 0 | 0 | 0 | 2027-03-01 | 2027 | 39-0017 | Collector Hub (P/N 5326) P/Reg. siemens | AUTOMATIZACIÓN
0 | 0 | 0 | 0 | 0 | 2027-04-01 | 2027 | 39-0017 | Collector Hub (P/N 5326) P/Reg. siemens | AUTOMATIZACIÓN
0 | 0 | 0 | 0 | 0 | 2027-05-01 | 2027 | 39-0017 | Collector Hub (P/N 5326) P/Reg. siemens | AUTOMATIZACIÓN
0 | 0 | 0 | 0 | 0 | 2027-06-01 | 2027 | 39-0017 | Collector Hub (P/N 5326) P/Reg. siemens | AUTOMATIZACIÓN
0 | 0 | 0 | 0 | 0 | 2027-07-01 | 2027 | 39-0017 | Collector Hub (P/N 5326) P/Reg. siemens | AUTOMATIZACIÓN
0 | 0 | 0 | 0 | 0 | 2027-08-01 | 2027 | 39-0017 | Collector Hub (P/N 5326) P/Reg. siemens | AUTOMATIZACIÓN
0 | 0 | 0 | 0 | 0 | 2027-09-01 | 2027 | 39-0017 | Collector Hub (P/N 5326) P/Reg. siemens | AUTOMATIZACIÓN
0 | 0 | 0 | 0 | 0 | 2027-10-01 | 2027 | 39-0017 | Collector Hub (P/N 5326) P/Reg. siemens | AUTOMATIZACIÓN
0 | 0 | 0 | 0 | 0 | 2027-11-01 | 2027 | 39-0017 | Collector Hub (P/N 5326) P/Reg. siemens | AUTOMATIZACIÓN
0 | 0 | 0 | 0 | 0 | 2027-12-01 | 2027 | 39-0017 | Collector Hub (P/N 5326) P/Reg. siemens | AUTOMATIZACIÓN
0 | 0 | 0 | 0 | 0 | 2025-04-01 | 2025 | 39-0016 | Main movable contact LH P/Reg.CooperVR32 | AUTOMATIZACIÓN
0 | 0 | 0 | 0 | 0 | 2025-05-01 | 2025 | 39-0016 | Main movable contact LH P/Reg.CooperVR32 | AUTOMATIZACIÓN
0 | 0 | 0 | 0 | 0 | 2025-06-01 | 2025 | 39-0016 | Main movable contact LH P/Reg.CooperVR32 | AUTOMATIZACIÓN
0 | 0 | 0 | 0 | 0 | 2025-07-01 | 2025 | 39-0016 | Main movable contact LH P/Reg.CooperVR32 | AUTOMATIZACIÓN
0 | 0 | 0 | 0 | 0 | 2025-08-01 | 2025 | 39-0016 | Main movable contact LH P/Reg.CooperVR32 | AUTOMATIZACIÓN
0 | 0 | 0 | 0 | 0 | 2025-09-01 | 2025 | 39-0016 | Main movable contact LH P/Reg.CooperVR32 | AUTOMATIZACIÓN
0 | 0 | 0 | 0 | 0 | 2025-10-01 | 2025 | 39-0016 | Main movable contact LH P/Reg.CooperVR32 | AUTOMATIZACIÓN
0 | 0 | 0 | 0 | 0 | 2025-11-01 | 2025 | 39-0016 | Main movable contact LH P/Reg.CooperVR32 | AUTOMATIZACIÓN
0 | 0 | 0 | 0 | 0 | 2025-12-01 | 2025 | 39-0016 | Main movable contact LH P/Reg.CooperVR32 | AUTOMATIZACIÓN
0 | 0 | 0 | 0 | 0 | 2026-01-01 | 2026 | 39-0016 | Main movable contact LH P/Reg.CooperVR32 | AUTOMATIZACIÓN
0 | 0 | 0 | 0 | 0 | 2026-02-01 | 2026 | 39-0016 | Main movable contact LH P/Reg.CooperVR32 | AUTOMATIZACIÓN
0 | 0 | 0 | 0 | 0 | 2026-03-01 | 2026 | 39-0016 | Main movable contact LH P/Reg.CooperVR32 | AUTOMATIZACIÓN
0 | 0 | 0 | 0 | 0 | 2026-04-01 | 2026 | 39-0016 | Main movable contact LH P/Reg.CooperVR32 | AUTOMATIZACIÓN
0 | 0 | 0 | 0 | 0 | 2026-05-01 | 2026 | 39-0016 | Main movable contact LH P/Reg.CooperVR32 | AUTOMATIZACIÓN
0 | 0 | 0 | 0 | 0 | 2026-06-01 | 2026 | 39-0016 | Main movable contact LH P/Reg.CooperVR32 | AUTOMATIZACIÓN
0 | 0 | 0 | 0 | 0 | 2026-07-01 | 2026 | 39-0016 | Main movable contact LH P/Reg.CooperVR32 | AUTOMATIZACIÓN
0 | 0 | 0 | 0 | 0 | 2026-08-01 | 2026 | 39-0016 | Main movable contact LH P/Reg.CooperVR32 | AUTOMATIZACIÓN
0 | 0 | 0 | 0 | 0 | 2026-09-01 | 2026 | 39-0016 | Main movable contact LH P/Reg.CooperVR32 | AUTOMATIZACIÓN
0 | 0 | 0 | 0 | 0 | 2026-10-01 | 2026 | 39-0016 | Main movable contact LH P/Reg.CooperVR32 | AUTOMATIZACIÓN
0 | 0 | 0 | 0 | 0 | 2026-11-01 | 2026 | 39-0016 | Main movable contact LH P/Reg.CooperVR32 | AUTOMATIZACIÓN
0 | 0 | 0 | 0 | 0 | 2026-12-01 | 2026 | 39-0016 | Main movable contact LH P/Reg.CooperVR32 | AUTOMATIZACIÓN
0 | 0 | 0 | 0 | 0 | 2027-01-01 | 2027 | 39-0016 | Main movable contact LH P/Reg.CooperVR32 | AUTOMATIZACIÓN
0 | 0 | 0 | 0 | 0 | 2027-02-01 | 2027 | 39-0016 | Main movable contact LH P/Reg.CooperVR32 | AUTOMATIZACIÓN
0 | 0 | 0 | 0 | 0 | 2027-03-01 | 2027 | 39-0016 | Main movable contact LH P/Reg.CooperVR32 | AUTOMATIZACIÓN
0 | 0 | 0 | 0 | 0 | 2027-04-01 | 2027 | 39-0016 | Main movable contact LH P/Reg.CooperVR32 | AUTOMATIZACIÓN
0 | 0 | 0 | 0 | 0 | 2027-05-01 | 2027 | 39-0016 | Main movable contact LH P/Reg.CooperVR32 | AUTOMATIZACIÓN
0 | 0 | 0 | 0 | 0 | 2027-06-01 | 2027 | 39-0016 | Main movable contact LH P/Reg.CooperVR32 | AUTOMATIZACIÓN
0 | 0 | 0 | 0 | 0 | 2027-07-01 | 2027 | 39-0016 | Main movable contact LH P/Reg.CooperVR32 | AUTOMATIZACIÓN
0 | 0 | 0 | 0 | 0 | 2027-08-01 | 2027 | 39-0016 | Main movable contact LH P/Reg.CooperVR32 | AUTOMATIZACIÓN
0 | 0 | 0 | 0 | 0 | 2027-09-01 | 2027 | 39-0016 | Main movable contact LH P/Reg.CooperVR32 | AUTOMATIZACIÓN
0 | 0 | 0 | 0 | 0 | 2027-10-01 | 2027 | 39-0016 | Main movable contact LH P/Reg.CooperVR32 | AUTOMATIZACIÓN
0 | 0 | 0 | 0 | 0 | 2027-11-01 | 2027 | 39-0016 | Main movable contact LH P/Reg.CooperVR32 | AUTOMATIZACIÓN
0 | 0 | 0 | 0 | 0 | 2027-12-01 | 2027 | 39-0016 | Main movable contact LH P/Reg.CooperVR32 | AUTOMATIZACIÓN
0 | 0 | 0 | 0 | 0 | 2025-04-01 | 2025 | 39-0014 | Main Stationary contact P/Reg.CooperVR32 | AUTOMATIZACIÓN
0 | 0 | 0 | 0 | 0 | 2025-05-01 | 2025 | 39-0014 | Main Stationary contact P/Reg.CooperVR32 | AUTOMATIZACIÓN
0 | 0 | 0 | 0 | 0 | 2025-06-01 | 2025 | 39-0014 | Main Stationary contact P/Reg.CooperVR32 | AUTOMATIZACIÓN
0 | 0 | 0 | 0 | 0 | 2025-07-01 | 2025 | 39-0014 | Main Stationary contact P/Reg.CooperVR32 | AUTOMATIZACIÓN
0 | 0 | 0 | 0 | 0 | 2025-08-01 | 2025 | 39-0014 | Main Stationary contact P/Reg.CooperVR32 | AUTOMATIZACIÓN
0 | 0 | 0 | 0 | 0 | 2025-09-01 | 2025 | 39-0014 | Main Stationary contact P/Reg.CooperVR32 | AUTOMATIZACIÓN
0 | 0 | 0 | 0 | 0 | 2025-10-01 | 2025 | 39-0014 | Main Stationary contact P/Reg.CooperVR32 | AUTOMATIZACIÓN
0 | 0 | 0 | 0 | 0 | 2025-11-01 | 2025 | 39-0014 | Main Stationary contact P/Reg.CooperVR32 | AUTOMATIZACIÓN
0 | 0 | 0 | 0 | 0 | 2025-12-01 | 2025 | 39-0014 | Main Stationary contact P/Reg.CooperVR32 | AUTOMATIZACIÓN
0 | 0 | 0 | 0 | 0 | 2026-01-01 | 2026 | 39-0014 | Main Stationary contact P/Reg.CooperVR32 | AUTOMATIZACIÓN
0 | 0 | 0 | 0 | 0 | 2026-02-01 | 2026 | 39-0014 | Main Stationary contact P/Reg.CooperVR32 | AUTOMATIZACIÓN
0 | 0 | 0 | 0 | 0 | 2026-03-01 | 2026 | 39-0014 | Main Stationary contact P/Reg.CooperVR32 | AUTOMATIZACIÓN
0 | 0 | 0 | 0 | 0 | 2026-04-01 | 2026 | 39-0014 | Main Stationary contact P/Reg.CooperVR32 | AUTOMATIZACIÓN
0 | 0 | 0 | 0 | 0 | 2026-05-01 | 2026 | 39-0014 | Main Stationary contact P/Reg.CooperVR32 | AUTOMATIZACIÓN
0 | 0 | 0 | 0 | 0 | 2026-06-01 | 2026 | 39-0014 | Main Stationary contact P/Reg.CooperVR32 | AUTOMATIZACIÓN
0 | 0 | 0 | 0 | 0 | 2026-07-01 | 2026 | 39-0014 | Main Stationary contact P/Reg.CooperVR32 | AUTOMATIZACIÓN
0 | 0 | 0 | 0 | 0 | 2026-08-01 | 2026 | 39-0014 | Main Stationary contact P/Reg.CooperVR32 | AUTOMATIZACIÓN
0 | 0 | 0 | 0 | 0 | 2026-09-01 | 2026 | 39-0014 | Main Stationary contact P/Reg.CooperVR32 | AUTOMATIZACIÓN
0 | 0 | 0 | 0 | 0 | 2026-10-01 | 2026 | 39-0014 | Main Stationary contact P/Reg.CooperVR32 | AUTOMATIZACIÓN
0 | 0 | 0 | 0 | 0 | 2026-11-01 | 2026 | 39-0014 | Main Stationary contact P/Reg.CooperVR32 | AUTOMATIZACIÓN
0 | 0 | 0 | 0 | 0 | 2026-12-01 | 2026 | 39-0014 | Main Stationary contact P/Reg.CooperVR32 | AUTOMATIZACIÓN
0 | 0 | 0 | 0 | 0 | 2027-01-01 | 2027 | 39-0014 | Main Stationary contact P/Reg.CooperVR32 | AUTOMATIZACIÓN
0 | 0 | 0 | 0 | 0 | 2027-02-01 | 2027 | 39-0014 | Main Stationary contact P/Reg.CooperVR32 | AUTOMATIZACIÓN
0 | 0 | 0 | 0 | 0 | 2027-03-01 | 2027 | 39-0014 | Main Stationary contact P/Reg.CooperVR32 | AUTOMATIZACIÓN
0 | 0 | 0 | 0 | 0 | 2027-04-01 | 2027 | 39-0014 | Main Stationary contact P/Reg.CooperVR32 | AUTOMATIZACIÓN
0 | 0 | 0 | 0 | 0 | 2027-05-01 | 2027 | 39-0014 | Main Stationary contact P/Reg.CooperVR32 | AUTOMATIZACIÓN
0 | 0 | 0 | 0 | 0 | 2027-06-01 | 2027 | 39-0014 | Main Stationary contact P/Reg.CooperVR32 | AUTOMATIZACIÓN
0 | 0 | 0 | 0 | 0 | 2027-07-01 | 2027 | 39-0014 | Main Stationary contact P/Reg.CooperVR32 | AUTOMATIZACIÓN
0 | 0 | 0 | 0 | 0 | 2027-08-01 | 2027 | 39-0014 | Main Stationary contact P/Reg.CooperVR32 | AUTOMATIZACIÓN
0 | 0 | 0 | 0 | 0 | 2027-09-01 | 2027 | 39-0014 | Main Stationary contact P/Reg.CooperVR32 | AUTOMATIZACIÓN
0 | 0 | 0 | 0 | 0 | 2027-10-01 | 2027 | 39-0014 | Main Stationary contact P/Reg.CooperVR32 | AUTOMATIZACIÓN
0 | 0 | 0 | 0 | 0 | 2027-11-01 | 2027 | 39-0014 | Main Stationary contact P/Reg.CooperVR32 | AUTOMATIZACIÓN
0 | 0 | 0 | 0 | 0 | 2027-12-01 | 2027 | 39-0014 | Main Stationary contact P/Reg.CooperVR32 | AUTOMATIZACIÓN
0 | 0 | 0 | 0 | 0 | 2025-04-01 | 2025 | 39-0012 | Motor Kit P/Regulador Cooper VR-32 | AUTOMATIZACIÓN
0 | 0 | 0 | 0 | 0 | 2025-05-01 | 2025 | 39-0012 | Motor Kit P/Regulador Cooper VR-32 | AUTOMATIZACIÓN
0 | 0 | 0 | 0 | 0 | 2025-06-01 | 2025 | 39-0012 | Motor Kit P/Regulador Cooper VR-32 | AUTOMATIZACIÓN
0 | 0 | 0 | 0 | 0 | 2025-07-01 | 2025 | 39-0012 | Motor Kit P/Regulador Cooper VR-32 | AUTOMATIZACIÓN
0 | 0 | 0 | 0 | 0 | 2025-08-01 | 2025 | 39-0012 | Motor Kit P/Regulador Cooper VR-32 | AUTOMATIZACIÓN
0 | 0 | 0 | 0 | 0 | 2025-09-01 | 2025 | 39-0012 | Motor Kit P/Regulador Cooper VR-32 | AUTOMATIZACIÓN
0 | 0 | 0 | 0 | 0 | 2025-10-01 | 2025 | 39-0012 | Motor Kit P/Regulador Cooper VR-32 | AUTOMATIZACIÓN
0 | 0 | 0 | 0 | 0 | 2025-11-01 | 2025 | 39-0012 | Motor Kit P/Regulador Cooper VR-32 | AUTOMATIZACIÓN
0 | 0 | 0 | 0 | 0 | 2025-12-01 | 2025 | 39-0012 | Motor Kit P/Regulador Cooper VR-32 | AUTOMATIZACIÓN
0 | 0 | 0 | 0 | 0 | 2026-01-01 | 2026 | 39-0012 | Motor Kit P/Regulador Cooper VR-32 | AUTOMATIZACIÓN
0 | 0 | 0 | 0 | 0 | 2026-02-01 | 2026 | 39-0012 | Motor Kit P/Regulador Cooper VR-32 | AUTOMATIZACIÓN
0 | 0 | 0 | 0 | 0 | 2026-03-01 | 2026 | 39-0012 | Motor Kit P/Regulador Cooper VR-32 | AUTOMATIZACIÓN
0 | 0 | 0 | 0 | 0 | 2026-04-01 | 2026 | 39-0012 | Motor Kit P/Regulador Cooper VR-32 | AUTOMATIZACIÓN
0 | 0 | 0 | 0 | 0 | 2026-05-01 | 2026 | 39-0012 | Motor Kit P/Regulador Cooper VR-32 | AUTOMATIZACIÓN
0 | 0 | 0 | 0 | 0 | 2026-06-01 | 2026 | 39-0012 | Motor Kit P/Regulador Cooper VR-32 | AUTOMATIZACIÓN
0 | 0 | 0 | 0 | 0 | 2026-07-01 | 2026 | 39-0012 | Motor Kit P/Regulador Cooper VR-32 | AUTOMATIZACIÓN
0 | 0 | 0 | 0 | 0 | 2026-08-01 | 2026 | 39-0012 | Motor Kit P/Regulador Cooper VR-32 | AUTOMATIZACIÓN
0 | 0 | 0 | 0 | 0 | 2026-09-01 | 2026 | 39-0012 | Motor Kit P/Regulador Cooper VR-32 | AUTOMATIZACIÓN
0 | 0 | 0 | 0 | 0 | 2026-10-01 | 2026 | 39-0012 | Motor Kit P/Regulador Cooper VR-32 | AUTOMATIZACIÓN
0 | 0 | 0 | 0 | 0 | 2026-11-01 | 2026 | 39-0012 | Motor Kit P/Regulador Cooper VR-32 | AUTOMATIZACIÓN
0 | 0 | 0 | 0 | 0 | 2026-12-01 | 2026 | 39-0012 | Motor Kit P/Regulador Cooper VR-32 | AUTOMATIZACIÓN
0 | 0 | 0 | 0 | 0 | 2027-01-01 | 2027 | 39-0012 | Motor Kit P/Regulador Cooper VR-32 | AUTOMATIZACIÓN
0 | 0 | 0 | 0 | 0 | 2027-02-01 | 2027 | 39-0012 | Motor Kit P/Regulador Cooper VR-32 | AUTOMATIZACIÓN
0 | 0 | 0 | 0 | 0 | 2027-03-01 | 2027 | 39-0012 | Motor Kit P/Regulador Cooper VR-32 | AUTOMATIZACIÓN
0 | 0 | 0 | 0 | 0 | 2027-04-01 | 2027 | 39-0012 | Motor Kit P/Regulador Cooper VR-32 | AUTOMATIZACIÓN
0 | 0 | 0 | 0 | 0 | 2027-05-01 | 2027 | 39-0012 | Motor Kit P/Regulador Cooper VR-32 | AUTOMATIZACIÓN
0 | 0 | 0 | 0 | 0 | 2027-06-01 | 2027 | 39-0012 | Motor Kit P/Regulador Cooper VR-32 | AUTOMATIZACIÓN
0 | 0 | 0 | 0 | 0 | 2027-07-01 | 2027 | 39-0012 | Motor Kit P/Regulador Cooper VR-32 | AUTOMATIZACIÓN
0 | 0 | 0 | 0 | 0 | 2027-08-01 | 2027 | 39-0012 | Motor Kit P/Regulador Cooper VR-32 | AUTOMATIZACIÓN
0 | 0 | 0 | 0 | 0 | 2027-09-01 | 2027 | 39-0012 | Motor Kit P/Regulador Cooper VR-32 | AUTOMATIZACIÓN
0 | 0 | 0 | 0 | 0 | 2027-10-01 | 2027 | 39-0012 | Motor Kit P/Regulador Cooper VR-32 | AUTOMATIZACIÓN
0 | 0 | 0 | 0 | 0 | 2027-11-01 | 2027 | 39-0012 | Motor Kit P/Regulador Cooper VR-32 | AUTOMATIZACIÓN
0 | 0 | 0 | 0 | 0 | 2027-12-01 | 2027 | 39-0012 | Motor Kit P/Regulador Cooper VR-32 | AUTOMATIZACIÓN
0 | 0 | 0 | 0 | 0 | 2025-04-01 | 2025 | 39-0011 | CONTROL ELEC.P/REGULADOR MOnoF.SUBESTACI | AUTOMATIZACIÓN
0 | 0 | 0 | 0 | 0 | 2025-05-01 | 2025 | 39-0011 | CONTROL ELEC.P/REGULADOR MOnoF.SUBESTACI | AUTOMATIZACIÓN
0 | 0 | 0 | 0 | 0 | 2025-06-01 | 2025 | 39-0011 | CONTROL ELEC.P/REGULADOR MOnoF.SUBESTACI | AUTOMATIZACIÓN
0 | 0 | 0 | 0 | 0 | 2025-07-01 | 2025 | 39-0011 | CONTROL ELEC.P/REGULADOR MOnoF.SUBESTACI | AUTOMATIZACIÓN
0 | 0 | 0 | 0 | 0 | 2025-08-01 | 2025 | 39-0011 | CONTROL ELEC.P/REGULADOR MOnoF.SUBESTACI | AUTOMATIZACIÓN
0 | 0 | 0 | 0 | 0 | 2025-09-01 | 2025 | 39-0011 | CONTROL ELEC.P/REGULADOR MOnoF.SUBESTACI | AUTOMATIZACIÓN
0 | 0 | 0 | 0 | 0 | 2025-10-01 | 2025 | 39-0011 | CONTROL ELEC.P/REGULADOR MOnoF.SUBESTACI | AUTOMATIZACIÓN
0 | 0 | 0 | 0 | 0 | 2025-11-01 | 2025 | 39-0011 | CONTROL ELEC.P/REGULADOR MOnoF.SUBESTACI | AUTOMATIZACIÓN
0 | 0 | 0 | 0 | 0 | 2025-12-01 | 2025 | 39-0011 | CONTROL ELEC.P/REGULADOR MOnoF.SUBESTACI | AUTOMATIZACIÓN
0 | 0 | 0 | 0 | 0 | 2026-01-01 | 2026 | 39-0011 | CONTROL ELEC.P/REGULADOR MOnoF.SUBESTACI | AUTOMATIZACIÓN
0 | 0 | 0 | 0 | 0 | 2026-02-01 | 2026 | 39-0011 | CONTROL ELEC.P/REGULADOR MOnoF.SUBESTACI | AUTOMATIZACIÓN
0 | 0 | 0 | 0 | 0 | 2026-03-01 | 2026 | 39-0011 | CONTROL ELEC.P/REGULADOR MOnoF.SUBESTACI | AUTOMATIZACIÓN
0 | 0 | 0 | 0 | 0 | 2026-04-01 | 2026 | 39-0011 | CONTROL ELEC.P/REGULADOR MOnoF.SUBESTACI | AUTOMATIZACIÓN
0 | 0 | 0 | 0 | 0 | 2026-05-01 | 2026 | 39-0011 | CONTROL ELEC.P/REGULADOR MOnoF.SUBESTACI | AUTOMATIZACIÓN
0 | 0 | 0 | 0 | 0 | 2026-06-01 | 2026 | 39-0011 | CONTROL ELEC.P/REGULADOR MOnoF.SUBESTACI | AUTOMATIZACIÓN
0 | 0 | 0 | 0 | 0 | 2026-07-01 | 2026 | 39-0011 | CONTROL ELEC.P/REGULADOR MOnoF.SUBESTACI | AUTOMATIZACIÓN
0 | 1 | 0 | 0 | 1 | 2026-08-01 | 2026 | 39-0011 | CONTROL ELEC.P/REGULADOR MOnoF.SUBESTACI | AUTOMATIZACIÓN
0 | 0 | 0 | 0 | 0 | 2026-09-01 | 2026 | 39-0011 | CONTROL ELEC.P/REGULADOR MOnoF.SUBESTACI | AUTOMATIZACIÓN
0 | 0 | 0 | 0 | 0 | 2026-10-01 | 2026 | 39-0011 | CONTROL ELEC.P/REGULADOR MOnoF.SUBESTACI | AUTOMATIZACIÓN
0 | 0 | 0 | 0 | 0 | 2026-11-01 | 2026 | 39-0011 | CONTROL ELEC.P/REGULADOR MOnoF.SUBESTACI | AUTOMATIZACIÓN
0 | 0 | 0 | 0 | 0 | 2026-12-01 | 2026 | 39-0011 | CONTROL ELEC.P/REGULADOR MOnoF.SUBESTACI | AUTOMATIZACIÓN
0 | 0 | 0 | 0 | 0 | 2027-01-01 | 2027 | 39-0011 | CONTROL ELEC.P/REGULADOR MOnoF.SUBESTACI | AUTOMATIZACIÓN
0 | 0 | 0 | 0 | 0 | 2027-02-01 | 2027 | 39-0011 | CONTROL ELEC.P/REGULADOR MOnoF.SUBESTACI | AUTOMATIZACIÓN
0 | 0 | 0 | 0 | 0 | 2027-03-01 | 2027 | 39-0011 | CONTROL ELEC.P/REGULADOR MOnoF.SUBESTACI | AUTOMATIZACIÓN
0 | 0 | 0 | 0 | 0 | 2027-04-01 | 2027 | 39-0011 | CONTROL ELEC.P/REGULADOR MOnoF.SUBESTACI | AUTOMATIZACIÓN
0 | 0 | 0 | 0 | 0 | 2027-05-01 | 2027 | 39-0011 | CONTROL ELEC.P/REGULADOR MOnoF.SUBESTACI | AUTOMATIZACIÓN
0 | 0 | 0 | 0 | 0 | 2027-06-01 | 2027 | 39-0011 | CONTROL ELEC.P/REGULADOR MOnoF.SUBESTACI | AUTOMATIZACIÓN
0 | 0 | 0 | 0 | 0 | 2027-07-01 | 2027 | 39-0011 | CONTROL ELEC.P/REGULADOR MOnoF.SUBESTACI | AUTOMATIZACIÓN
0 | 0 | 0 | 0 | 0 | 2027-08-01 | 2027 | 39-0011 | CONTROL ELEC.P/REGULADOR MOnoF.SUBESTACI | AUTOMATIZACIÓN
0 | 0 | 0 | 0 | 0 | 2027-09-01 | 2027 | 39-0011 | CONTROL ELEC.P/REGULADOR MOnoF.SUBESTACI | AUTOMATIZACIÓN
0 | 0 | 0 | 0 | 0 | 2027-10-01 | 2027 | 39-0011 | CONTROL ELEC.P/REGULADOR MOnoF.SUBESTACI | AUTOMATIZACIÓN
0 | 0 | 0 | 0 | 0 | 2027-11-01 | 2027 | 39-0011 | CONTROL ELEC.P/REGULADOR MOnoF.SUBESTACI | AUTOMATIZACIÓN
0 | 0 | 0 | 0 | 0 | 2027-12-01 | 2027 | 39-0011 | CONTROL ELEC.P/REGULADOR MOnoF.SUBESTACI | AUTOMATIZACIÓN
0 | 2 | 0 | 0 | 2 | 2025-04-01 | 2025 | 38-1790 | Relé celdas distribución SEL-351S | AUTOMATIZACIÓN
0 | 0 | 0 | 0 | 0 | 2025-05-01 | 2025 | 38-1790 | Relé celdas distribución SEL-351S | AUTOMATIZACIÓN
0 | 0 | 0 | 0 | 0 | 2025-06-01 | 2025 | 38-1790 | Relé celdas distribución SEL-351S | AUTOMATIZACIÓN
0 | 0 | 0 | 0 | 0 | 2025-07-01 | 2025 | 38-1790 | Relé celdas distribución SEL-351S | AUTOMATIZACIÓN
0 | 0 | 0 | 0 | 0 | 2025-08-01 | 2025 | 38-1790 | Relé celdas distribución SEL-351S | AUTOMATIZACIÓN
0 | 0 | 0 | 0 | 0 | 2025-09-01 | 2025 | 38-1790 | Relé celdas distribución SEL-351S | AUTOMATIZACIÓN
0 | 0 | 0 | 0 | 0 | 2025-10-01 | 2025 | 38-1790 | Relé celdas distribución SEL-351S | AUTOMATIZACIÓN
0 | 0 | 0 | 0 | 0 | 2025-11-01 | 2025 | 38-1790 | Relé celdas distribución SEL-351S | AUTOMATIZACIÓN
0 | 0 | 0 | 0 | 0 | 2025-12-01 | 2025 | 38-1790 | Relé celdas distribución SEL-351S | AUTOMATIZACIÓN
0 | 0 | 0 | 0 | 0 | 2026-01-01 | 2026 | 38-1790 | Relé celdas distribución SEL-351S | AUTOMATIZACIÓN
0 | 0 | 0 | 0 | 0 | 2026-02-01 | 2026 | 38-1790 | Relé celdas distribución SEL-351S | AUTOMATIZACIÓN
0 | 0 | 0 | 0 | 0 | 2026-03-01 | 2026 | 38-1790 | Relé celdas distribución SEL-351S | AUTOMATIZACIÓN
0 | 0 | 0 | 0 | 0 | 2026-04-01 | 2026 | 38-1790 | Relé celdas distribución SEL-351S | AUTOMATIZACIÓN
0 | 0 | 0 | 0 | 0 | 2026-05-01 | 2026 | 38-1790 | Relé celdas distribución SEL-351S | AUTOMATIZACIÓN
0 | 0 | 0 | 0 | 0 | 2026-06-01 | 2026 | 38-1790 | Relé celdas distribución SEL-351S | AUTOMATIZACIÓN
0 | 0 | 0 | 0 | 0 | 2026-07-01 | 2026 | 38-1790 | Relé celdas distribución SEL-351S | AUTOMATIZACIÓN
0 | 0 | 0 | 0 | 0 | 2026-08-01 | 2026 | 38-1790 | Relé celdas distribución SEL-351S | AUTOMATIZACIÓN
0 | 0 | 0 | 0 | 0 | 2026-09-01 | 2026 | 38-1790 | Relé celdas distribución SEL-351S | AUTOMATIZACIÓN
0 | 0 | 0 | 0 | 0 | 2026-10-01 | 2026 | 38-1790 | Relé celdas distribución SEL-351S | AUTOMATIZACIÓN
0 | 0 | 0 | 0 | 0 | 2026-11-01 | 2026 | 38-1790 | Relé celdas distribución SEL-351S | AUTOMATIZACIÓN
0 | 0 | 0 | 0 | 0 | 2026-12-01 | 2026 | 38-1790 | Relé celdas distribución SEL-351S | AUTOMATIZACIÓN
0 | 0 | 0 | 0 | 0 | 2027-01-01 | 2027 | 38-1790 | Relé celdas distribución SEL-351S | AUTOMATIZACIÓN
0 | 0 | 0 | 0 | 0 | 2027-02-01 | 2027 | 38-1790 | Relé celdas distribución SEL-351S | AUTOMATIZACIÓN
0 | 0 | 0 | 0 | 0 | 2027-03-01 | 2027 | 38-1790 | Relé celdas distribución SEL-351S | AUTOMATIZACIÓN
0 | 0 | 0 | 0 | 0 | 2027-04-01 | 2027 | 38-1790 | Relé celdas distribución SEL-351S | AUTOMATIZACIÓN
0 | 0 | 0 | 0 | 0 | 2027-05-01 | 2027 | 38-1790 | Relé celdas distribución SEL-351S | AUTOMATIZACIÓN
0 | 0 | 0 | 0 | 0 | 2027-06-01 | 2027 | 38-1790 | Relé celdas distribución SEL-351S | AUTOMATIZACIÓN
0 | 0 | 0 | 0 | 0 | 2027-07-01 | 2027 | 38-1790 | Relé celdas distribución SEL-351S | AUTOMATIZACIÓN
0 | 0 | 0 | 0 | 0 | 2027-08-01 | 2027 | 38-1790 | Relé celdas distribución SEL-351S | AUTOMATIZACIÓN
0 | 0 | 0 | 0 | 0 | 2027-09-01 | 2027 | 38-1790 | Relé celdas distribución SEL-351S | AUTOMATIZACIÓN
0 | 0 | 0 | 0 | 0 | 2027-10-01 | 2027 | 38-1790 | Relé celdas distribución SEL-351S | AUTOMATIZACIÓN
0 | 0 | 0 | 0 | 0 | 2027-11-01 | 2027 | 38-1790 | Relé celdas distribución SEL-351S | AUTOMATIZACIÓN
0 | 0 | 0 | 0 | 0 | 2027-12-01 | 2027 | 38-1790 | Relé celdas distribución SEL-351S | AUTOMATIZACIÓN
0 | 0 | 0 | 0 | 0 | 2025-04-01 | 2025 | 38-1568 | Switch indus. compto.Fast Ethernet 8 pue | AUTOMATIZACIÓN
0 | 0 | 0 | 0 | 0 | 2025-05-01 | 2025 | 38-1568 | Switch indus. compto.Fast Ethernet 8 pue | AUTOMATIZACIÓN
0 | 0 | 0 | 0 | 0 | 2025-06-01 | 2025 | 38-1568 | Switch indus. compto.Fast Ethernet 8 pue | AUTOMATIZACIÓN
0 | 0 | 0 | 0 | 0 | 2025-07-01 | 2025 | 38-1568 | Switch indus. compto.Fast Ethernet 8 pue | AUTOMATIZACIÓN
0 | 0 | 0 | 0 | 0 | 2025-08-01 | 2025 | 38-1568 | Switch indus. compto.Fast Ethernet 8 pue | AUTOMATIZACIÓN
0 | 0 | 0 | 0 | 0 | 2025-09-01 | 2025 | 38-1568 | Switch indus. compto.Fast Ethernet 8 pue | AUTOMATIZACIÓN
0 | 0 | 0 | 0 | 0 | 2025-10-01 | 2025 | 38-1568 | Switch indus. compto.Fast Ethernet 8 pue | AUTOMATIZACIÓN
0 | 0 | 0 | 0 | 0 | 2025-11-01 | 2025 | 38-1568 | Switch indus. compto.Fast Ethernet 8 pue | AUTOMATIZACIÓN
0 | 0 | 0 | 0 | 0 | 2025-12-01 | 2025 | 38-1568 | Switch indus. compto.Fast Ethernet 8 pue | AUTOMATIZACIÓN
0 | 0 | 0 | 0 | 0 | 2026-01-01 | 2026 | 38-1568 | Switch indus. compto.Fast Ethernet 8 pue | AUTOMATIZACIÓN
0 | 0 | 0 | 0 | 0 | 2026-02-01 | 2026 | 38-1568 | Switch indus. compto.Fast Ethernet 8 pue | AUTOMATIZACIÓN
0 | 0 | 0 | 0 | 0 | 2026-03-01 | 2026 | 38-1568 | Switch indus. compto.Fast Ethernet 8 pue | AUTOMATIZACIÓN
0 | 0 | 0 | 0 | 0 | 2026-04-01 | 2026 | 38-1568 | Switch indus. compto.Fast Ethernet 8 pue | AUTOMATIZACIÓN
0 | 0 | 0 | 0 | 0 | 2026-05-01 | 2026 | 38-1568 | Switch indus. compto.Fast Ethernet 8 pue | AUTOMATIZACIÓN
0 | 0 | 0 | 0 | 0 | 2026-06-01 | 2026 | 38-1568 | Switch indus. compto.Fast Ethernet 8 pue | AUTOMATIZACIÓN
0 | 0 | 0 | 0 | 0 | 2026-07-01 | 2026 | 38-1568 | Switch indus. compto.Fast Ethernet 8 pue | AUTOMATIZACIÓN
0 | 0 | 0 | 0 | 0 | 2026-08-01 | 2026 | 38-1568 | Switch indus. compto.Fast Ethernet 8 pue | AUTOMATIZACIÓN
0 | 0 | 0 | 0 | 0 | 2026-09-01 | 2026 | 38-1568 | Switch indus. compto.Fast Ethernet 8 pue | AUTOMATIZACIÓN
0 | 0 | 0 | 0 | 0 | 2026-10-01 | 2026 | 38-1568 | Switch indus. compto.Fast Ethernet 8 pue | AUTOMATIZACIÓN
0 | 0 | 0 | 0 | 0 | 2026-11-01 | 2026 | 38-1568 | Switch indus. compto.Fast Ethernet 8 pue | AUTOMATIZACIÓN
0 | 0 | 0 | 0 | 0 | 2026-12-01 | 2026 | 38-1568 | Switch indus. compto.Fast Ethernet 8 pue | AUTOMATIZACIÓN
0 | 0 | 0 | 0 | 0 | 2027-01-01 | 2027 | 38-1568 | Switch indus. compto.Fast Ethernet 8 pue | AUTOMATIZACIÓN
0 | 0 | 0 | 0 | 0 | 2027-02-01 | 2027 | 38-1568 | Switch indus. compto.Fast Ethernet 8 pue | AUTOMATIZACIÓN
0 | 0 | 0 | 0 | 0 | 2027-03-01 | 2027 | 38-1568 | Switch indus. compto.Fast Ethernet 8 pue | AUTOMATIZACIÓN
0 | 0 | 0 | 0 | 0 | 2027-04-01 | 2027 | 38-1568 | Switch indus. compto.Fast Ethernet 8 pue | AUTOMATIZACIÓN
0 | 0 | 0 | 0 | 0 | 2027-05-01 | 2027 | 38-1568 | Switch indus. compto.Fast Ethernet 8 pue | AUTOMATIZACIÓN
0 | 0 | 0 | 0 | 0 | 2027-06-01 | 2027 | 38-1568 | Switch indus. compto.Fast Ethernet 8 pue | AUTOMATIZACIÓN
0 | 0 | 0 | 0 | 0 | 2027-07-01 | 2027 | 38-1568 | Switch indus. compto.Fast Ethernet 8 pue | AUTOMATIZACIÓN
0 | 0 | 0 | 0 | 0 | 2027-08-01 | 2027 | 38-1568 | Switch indus. compto.Fast Ethernet 8 pue | AUTOMATIZACIÓN
0 | 0 | 0 | 0 | 0 | 2027-09-01 | 2027 | 38-1568 | Switch indus. compto.Fast Ethernet 8 pue | AUTOMATIZACIÓN
0 | 0 | 0 | 0 | 0 | 2027-10-01 | 2027 | 38-1568 | Switch indus. compto.Fast Ethernet 8 pue | AUTOMATIZACIÓN
0 | 0 | 0 | 0 | 0 | 2027-11-01 | 2027 | 38-1568 | Switch indus. compto.Fast Ethernet 8 pue | AUTOMATIZACIÓN
0 | 0 | 0 | 0 | 0 | 2027-12-01 | 2027 | 38-1568 | Switch indus. compto.Fast Ethernet 8 pue | AUTOMATIZACIÓN
0 | 0 | 0 | 0 | 0 | 2025-04-01 | 2025 | 38-1566 | Cobertor DB9 gris para VGA | AUTOMATIZACIÓN
0 | 0 | 0 | 0 | 0 | 2025-05-01 | 2025 | 38-1566 | Cobertor DB9 gris para VGA | AUTOMATIZACIÓN
0 | 0 | 0 | 0 | 0 | 2025-06-01 | 2025 | 38-1566 | Cobertor DB9 gris para VGA | AUTOMATIZACIÓN
0 | 0 | 0 | 0 | 0 | 2025-07-01 | 2025 | 38-1566 | Cobertor DB9 gris para VGA | AUTOMATIZACIÓN
0 | 0 | 0 | 0 | 0 | 2025-08-01 | 2025 | 38-1566 | Cobertor DB9 gris para VGA | AUTOMATIZACIÓN
0 | 0 | 0 | 0 | 0 | 2025-09-01 | 2025 | 38-1566 | Cobertor DB9 gris para VGA | AUTOMATIZACIÓN
0 | 0 | 0 | 0 | 0 | 2025-10-01 | 2025 | 38-1566 | Cobertor DB9 gris para VGA | AUTOMATIZACIÓN
0 | 0 | 0 | 0 | 0 | 2025-11-01 | 2025 | 38-1566 | Cobertor DB9 gris para VGA | AUTOMATIZACIÓN
0 | 0 | 0 | 0 | 0 | 2025-12-01 | 2025 | 38-1566 | Cobertor DB9 gris para VGA | AUTOMATIZACIÓN
0 | 0 | 0 | 0 | 0 | 2026-01-01 | 2026 | 38-1566 | Cobertor DB9 gris para VGA | AUTOMATIZACIÓN
0 | 0 | 0 | 0 | 0 | 2026-02-01 | 2026 | 38-1566 | Cobertor DB9 gris para VGA | AUTOMATIZACIÓN
0 | 0 | 0 | 0 | 0 | 2026-03-01 | 2026 | 38-1566 | Cobertor DB9 gris para VGA | AUTOMATIZACIÓN
0 | 0 | 0 | 0 | 0 | 2026-04-01 | 2026 | 38-1566 | Cobertor DB9 gris para VGA | AUTOMATIZACIÓN
0 | 0 | 0 | 0 | 0 | 2026-05-01 | 2026 | 38-1566 | Cobertor DB9 gris para VGA | AUTOMATIZACIÓN
0 | 0 | 0 | 0 | 0 | 2026-06-01 | 2026 | 38-1566 | Cobertor DB9 gris para VGA | AUTOMATIZACIÓN
0 | 0 | 0 | 0 | 0 | 2026-07-01 | 2026 | 38-1566 | Cobertor DB9 gris para VGA | AUTOMATIZACIÓN
0 | 0 | 0 | 0 | 0 | 2026-08-01 | 2026 | 38-1566 | Cobertor DB9 gris para VGA | AUTOMATIZACIÓN
0 | 0 | 0 | 0 | 0 | 2026-09-01 | 2026 | 38-1566 | Cobertor DB9 gris para VGA | AUTOMATIZACIÓN
0 | 0 | 0 | 0 | 0 | 2026-10-01 | 2026 | 38-1566 | Cobertor DB9 gris para VGA | AUTOMATIZACIÓN
0 | 0 | 0 | 0 | 0 | 2026-11-01 | 2026 | 38-1566 | Cobertor DB9 gris para VGA | AUTOMATIZACIÓN
0 | 0 | 0 | 0 | 0 | 2026-12-01 | 2026 | 38-1566 | Cobertor DB9 gris para VGA | AUTOMATIZACIÓN
0 | 0 | 0 | 0 | 0 | 2027-01-01 | 2027 | 38-1566 | Cobertor DB9 gris para VGA | AUTOMATIZACIÓN
0 | 0 | 0 | 0 | 0 | 2027-02-01 | 2027 | 38-1566 | Cobertor DB9 gris para VGA | AUTOMATIZACIÓN
0 | 0 | 0 | 0 | 0 | 2027-03-01 | 2027 | 38-1566 | Cobertor DB9 gris para VGA | AUTOMATIZACIÓN
0 | 0 | 0 | 0 | 0 | 2027-04-01 | 2027 | 38-1566 | Cobertor DB9 gris para VGA | AUTOMATIZACIÓN
0 | 0 | 0 | 0 | 0 | 2027-05-01 | 2027 | 38-1566 | Cobertor DB9 gris para VGA | AUTOMATIZACIÓN
0 | 0 | 0 | 0 | 0 | 2027-06-01 | 2027 | 38-1566 | Cobertor DB9 gris para VGA | AUTOMATIZACIÓN
0 | 0 | 0 | 0 | 0 | 2027-07-01 | 2027 | 38-1566 | Cobertor DB9 gris para VGA | AUTOMATIZACIÓN
0 | 0 | 0 | 0 | 0 | 2027-08-01 | 2027 | 38-1566 | Cobertor DB9 gris para VGA | AUTOMATIZACIÓN
0 | 0 | 0 | 0 | 0 | 2027-09-01 | 2027 | 38-1566 | Cobertor DB9 gris para VGA | AUTOMATIZACIÓN
0 | 0 | 0 | 0 | 0 | 2027-10-01 | 2027 | 38-1566 | Cobertor DB9 gris para VGA | AUTOMATIZACIÓN
0 | 0 | 0 | 0 | 0 | 2027-11-01 | 2027 | 38-1566 | Cobertor DB9 gris para VGA | AUTOMATIZACIÓN
0 | 0 | 0 | 0 | 0 | 2027-12-01 | 2027 | 38-1566 | Cobertor DB9 gris para VGA | AUTOMATIZACIÓN
0 | 0 | 0 | 0 | 0 | 2025-04-01 | 2025 | 38-1560 | Conector DB-9 Macho | AUTOMATIZACIÓN
0 | 0 | 0 | 0 | 0 | 2025-05-01 | 2025 | 38-1560 | Conector DB-9 Macho | AUTOMATIZACIÓN
0 | 0 | 0 | 0 | 0 | 2025-06-01 | 2025 | 38-1560 | Conector DB-9 Macho | AUTOMATIZACIÓN
0 | 0 | 0 | 0 | 0 | 2025-07-01 | 2025 | 38-1560 | Conector DB-9 Macho | AUTOMATIZACIÓN
0 | 0 | 0 | 0 | 0 | 2025-08-01 | 2025 | 38-1560 | Conector DB-9 Macho | AUTOMATIZACIÓN
0 | 0 | 0 | 0 | 0 | 2025-09-01 | 2025 | 38-1560 | Conector DB-9 Macho | AUTOMATIZACIÓN
0 | 0 | 0 | 0 | 0 | 2025-10-01 | 2025 | 38-1560 | Conector DB-9 Macho | AUTOMATIZACIÓN
0 | 0 | 0 | 0 | 0 | 2025-11-01 | 2025 | 38-1560 | Conector DB-9 Macho | AUTOMATIZACIÓN
0 | 0 | 0 | 0 | 0 | 2025-12-01 | 2025 | 38-1560 | Conector DB-9 Macho | AUTOMATIZACIÓN
0 | 0 | 0 | 0 | 0 | 2026-01-01 | 2026 | 38-1560 | Conector DB-9 Macho | AUTOMATIZACIÓN
0 | 0 | 0 | 0 | 0 | 2026-02-01 | 2026 | 38-1560 | Conector DB-9 Macho | AUTOMATIZACIÓN
0 | 0 | 0 | 0 | 0 | 2026-03-01 | 2026 | 38-1560 | Conector DB-9 Macho | AUTOMATIZACIÓN
0 | 0 | 0 | 0 | 0 | 2026-04-01 | 2026 | 38-1560 | Conector DB-9 Macho | AUTOMATIZACIÓN
0 | 0 | 0 | 0 | 0 | 2026-05-01 | 2026 | 38-1560 | Conector DB-9 Macho | AUTOMATIZACIÓN
0 | 0 | 0 | 0 | 0 | 2026-06-01 | 2026 | 38-1560 | Conector DB-9 Macho | AUTOMATIZACIÓN
0 | 0 | 0 | 0 | 0 | 2026-07-01 | 2026 | 38-1560 | Conector DB-9 Macho | AUTOMATIZACIÓN
0 | 0 | 0 | 0 | 0 | 2026-08-01 | 2026 | 38-1560 | Conector DB-9 Macho | AUTOMATIZACIÓN
0 | 0 | 0 | 0 | 0 | 2026-09-01 | 2026 | 38-1560 | Conector DB-9 Macho | AUTOMATIZACIÓN
0 | 0 | 0 | 0 | 0 | 2026-10-01 | 2026 | 38-1560 | Conector DB-9 Macho | AUTOMATIZACIÓN
0 | 0 | 0 | 0 | 0 | 2026-11-01 | 2026 | 38-1560 | Conector DB-9 Macho | AUTOMATIZACIÓN
0 | 0 | 0 | 0 | 0 | 2026-12-01 | 2026 | 38-1560 | Conector DB-9 Macho | AUTOMATIZACIÓN
0 | 0 | 0 | 0 | 0 | 2027-01-01 | 2027 | 38-1560 | Conector DB-9 Macho | AUTOMATIZACIÓN
0 | 0 | 0 | 0 | 0 | 2027-02-01 | 2027 | 38-1560 | Conector DB-9 Macho | AUTOMATIZACIÓN
0 | 0 | 0 | 0 | 0 | 2027-03-01 | 2027 | 38-1560 | Conector DB-9 Macho | AUTOMATIZACIÓN
0 | 0 | 0 | 0 | 0 | 2027-04-01 | 2027 | 38-1560 | Conector DB-9 Macho | AUTOMATIZACIÓN
0 | 0 | 0 | 0 | 0 | 2027-05-01 | 2027 | 38-1560 | Conector DB-9 Macho | AUTOMATIZACIÓN
0 | 0 | 0 | 0 | 0 | 2027-06-01 | 2027 | 38-1560 | Conector DB-9 Macho | AUTOMATIZACIÓN
0 | 0 | 0 | 0 | 0 | 2027-07-01 | 2027 | 38-1560 | Conector DB-9 Macho | AUTOMATIZACIÓN
0 | 0 | 0 | 0 | 0 | 2027-08-01 | 2027 | 38-1560 | Conector DB-9 Macho | AUTOMATIZACIÓN
0 | 0 | 0 | 0 | 0 | 2027-09-01 | 2027 | 38-1560 | Conector DB-9 Macho | AUTOMATIZACIÓN
0 | 0 | 0 | 0 | 0 | 2027-10-01 | 2027 | 38-1560 | Conector DB-9 Macho | AUTOMATIZACIÓN
0 | 0 | 0 | 0 | 0 | 2027-11-01 | 2027 | 38-1560 | Conector DB-9 Macho | AUTOMATIZACIÓN
0 | 0 | 0 | 0 | 0 | 2027-12-01 | 2027 | 38-1560 | Conector DB-9 Macho | AUTOMATIZACIÓN
0 | 0 | 0 | 0 | 0 | 2025-04-01 | 2025 | 38-1500 | FUENTE 24 VDC, PARA MOTOR SECO | AUTOMATIZACIÓN
0 | 0 | 0 | 0 | 0 | 2025-05-01 | 2025 | 38-1500 | FUENTE 24 VDC, PARA MOTOR SECO | AUTOMATIZACIÓN
0 | 0 | 0 | 0 | 0 | 2025-06-01 | 2025 | 38-1500 | FUENTE 24 VDC, PARA MOTOR SECO | AUTOMATIZACIÓN
0 | 0 | 0 | 0 | 0 | 2025-07-01 | 2025 | 38-1500 | FUENTE 24 VDC, PARA MOTOR SECO | AUTOMATIZACIÓN
0 | 0 | 0 | 0 | 0 | 2025-08-01 | 2025 | 38-1500 | FUENTE 24 VDC, PARA MOTOR SECO | AUTOMATIZACIÓN
0 | 0 | 0 | 0 | 0 | 2025-09-01 | 2025 | 38-1500 | FUENTE 24 VDC, PARA MOTOR SECO | AUTOMATIZACIÓN
0 | 0 | 0 | 0 | 0 | 2025-10-01 | 2025 | 38-1500 | FUENTE 24 VDC, PARA MOTOR SECO | AUTOMATIZACIÓN
0 | 0 | 0 | 0 | 0 | 2025-11-01 | 2025 | 38-1500 | FUENTE 24 VDC, PARA MOTOR SECO | AUTOMATIZACIÓN
0 | 0 | 0 | 0 | 0 | 2025-12-01 | 2025 | 38-1500 | FUENTE 24 VDC, PARA MOTOR SECO | AUTOMATIZACIÓN
0 | 0 | 0 | 0 | 0 | 2026-01-01 | 2026 | 38-1500 | FUENTE 24 VDC, PARA MOTOR SECO | AUTOMATIZACIÓN
0 | 0 | 0 | 0 | 0 | 2026-02-01 | 2026 | 38-1500 | FUENTE 24 VDC, PARA MOTOR SECO | AUTOMATIZACIÓN
0 | 0 | 0 | 0 | 0 | 2026-03-01 | 2026 | 38-1500 | FUENTE 24 VDC, PARA MOTOR SECO | AUTOMATIZACIÓN
0 | 0 | 0 | 0 | 0 | 2026-04-01 | 2026 | 38-1500 | FUENTE 24 VDC, PARA MOTOR SECO | AUTOMATIZACIÓN
0 | 0 | 0 | 0 | 0 | 2026-05-01 | 2026 | 38-1500 | FUENTE 24 VDC, PARA MOTOR SECO | AUTOMATIZACIÓN
0 | 0 | 0 | 0 | 0 | 2026-06-01 | 2026 | 38-1500 | FUENTE 24 VDC, PARA MOTOR SECO | AUTOMATIZACIÓN
0 | 0 | 0 | 0 | 0 | 2026-07-01 | 2026 | 38-1500 | FUENTE 24 VDC, PARA MOTOR SECO | AUTOMATIZACIÓN
0 | 0 | 0 | 0 | 0 | 2026-08-01 | 2026 | 38-1500 | FUENTE 24 VDC, PARA MOTOR SECO | AUTOMATIZACIÓN
0 | 0 | 0 | 0 | 0 | 2026-09-01 | 2026 | 38-1500 | FUENTE 24 VDC, PARA MOTOR SECO | AUTOMATIZACIÓN
0 | 0 | 0 | 0 | 0 | 2026-10-01 | 2026 | 38-1500 | FUENTE 24 VDC, PARA MOTOR SECO | AUTOMATIZACIÓN
0 | 0 | 0 | 0 | 0 | 2026-11-01 | 2026 | 38-1500 | FUENTE 24 VDC, PARA MOTOR SECO | AUTOMATIZACIÓN
0 | 0 | 0 | 0 | 0 | 2026-12-01 | 2026 | 38-1500 | FUENTE 24 VDC, PARA MOTOR SECO | AUTOMATIZACIÓN
0 | 0 | 0 | 0 | 0 | 2027-01-01 | 2027 | 38-1500 | FUENTE 24 VDC, PARA MOTOR SECO | AUTOMATIZACIÓN
0 | 0 | 0 | 0 | 0 | 2027-02-01 | 2027 | 38-1500 | FUENTE 24 VDC, PARA MOTOR SECO | AUTOMATIZACIÓN
0 | 0 | 0 | 0 | 0 | 2027-03-01 | 2027 | 38-1500 | FUENTE 24 VDC, PARA MOTOR SECO | AUTOMATIZACIÓN
0 | 0 | 0 | 0 | 0 | 2027-04-01 | 2027 | 38-1500 | FUENTE 24 VDC, PARA MOTOR SECO | AUTOMATIZACIÓN
3 | 0 | 0 | 0 | 3 | 2027-05-01 | 2027 | 38-1500 | FUENTE 24 VDC, PARA MOTOR SECO | AUTOMATIZACIÓN
0 | 0 | 0 | 0 | 0 | 2027-06-01 | 2027 | 38-1500 | FUENTE 24 VDC, PARA MOTOR SECO | AUTOMATIZACIÓN
0 | 0 | 0 | 0 | 0 | 2027-07-01 | 2027 | 38-1500 | FUENTE 24 VDC, PARA MOTOR SECO | AUTOMATIZACIÓN
0 | 0 | 0 | 0 | 0 | 2027-08-01 | 2027 | 38-1500 | FUENTE 24 VDC, PARA MOTOR SECO | AUTOMATIZACIÓN
0 | 0 | 0 | 0 | 0 | 2027-09-01 | 2027 | 38-1500 | FUENTE 24 VDC, PARA MOTOR SECO | AUTOMATIZACIÓN
3 | 0 | 0 | 0 | 3 | 2027-10-01 | 2027 | 38-1500 | FUENTE 24 VDC, PARA MOTOR SECO | AUTOMATIZACIÓN
0 | 0 | 0 | 0 | 0 | 2027-11-01 | 2027 | 38-1500 | FUENTE 24 VDC, PARA MOTOR SECO | AUTOMATIZACIÓN
0 | 0 | 0 | 0 | 0 | 2027-12-01 | 2027 | 38-1500 | FUENTE 24 VDC, PARA MOTOR SECO | AUTOMATIZACIÓN
0 | 0 | 0 | 0 | 0 | 2025-04-01 | 2025 | 38-1498 | Bateria Gel de 12 Volt. 12 Amperio-Hora | AUTOMATIZACIÓN
0 | 0 | 0 | 0 | 0 | 2025-05-01 | 2025 | 38-1498 | Bateria Gel de 12 Volt. 12 Amperio-Hora | AUTOMATIZACIÓN
0 | 0 | 0 | 0 | 0 | 2025-06-01 | 2025 | 38-1498 | Bateria Gel de 12 Volt. 12 Amperio-Hora | AUTOMATIZACIÓN
0 | 0 | 0 | 0 | 0 | 2025-07-01 | 2025 | 38-1498 | Bateria Gel de 12 Volt. 12 Amperio-Hora | AUTOMATIZACIÓN
0 | 0 | 0 | 0 | 0 | 2025-08-01 | 2025 | 38-1498 | Bateria Gel de 12 Volt. 12 Amperio-Hora | AUTOMATIZACIÓN
0 | 0 | 0 | 0 | 0 | 2025-09-01 | 2025 | 38-1498 | Bateria Gel de 12 Volt. 12 Amperio-Hora | AUTOMATIZACIÓN
0 | 0 | 0 | 0 | 0 | 2025-10-01 | 2025 | 38-1498 | Bateria Gel de 12 Volt. 12 Amperio-Hora | AUTOMATIZACIÓN
32 | 0 | 0 | 0 | 32 | 2025-11-01 | 2025 | 38-1498 | Bateria Gel de 12 Volt. 12 Amperio-Hora | AUTOMATIZACIÓN
0 | 0 | 0 | 0 | 0 | 2025-12-01 | 2025 | 38-1498 | Bateria Gel de 12 Volt. 12 Amperio-Hora | AUTOMATIZACIÓN
0 | 0 | 0 | 0 | 0 | 2026-01-01 | 2026 | 38-1498 | Bateria Gel de 12 Volt. 12 Amperio-Hora | AUTOMATIZACIÓN
0 | 0 | 0 | 0 | 0 | 2026-02-01 | 2026 | 38-1498 | Bateria Gel de 12 Volt. 12 Amperio-Hora | AUTOMATIZACIÓN
0 | 0 | 0 | 0 | 0 | 2026-03-01 | 2026 | 38-1498 | Bateria Gel de 12 Volt. 12 Amperio-Hora | AUTOMATIZACIÓN
0 | 0 | 0 | 0 | 0 | 2026-04-01 | 2026 | 38-1498 | Bateria Gel de 12 Volt. 12 Amperio-Hora | AUTOMATIZACIÓN
32 | 0 | 0 | 0 | 32 | 2026-05-01 | 2026 | 38-1498 | Bateria Gel de 12 Volt. 12 Amperio-Hora | AUTOMATIZACIÓN
0 | 0 | 0 | 0 | 0 | 2026-06-01 | 2026 | 38-1498 | Bateria Gel de 12 Volt. 12 Amperio-Hora | AUTOMATIZACIÓN
0 | 0 | 0 | 0 | 0 | 2026-07-01 | 2026 | 38-1498 | Bateria Gel de 12 Volt. 12 Amperio-Hora | AUTOMATIZACIÓN
0 | 0 | 0 | 0 | 0 | 2026-08-01 | 2026 | 38-1498 | Bateria Gel de 12 Volt. 12 Amperio-Hora | AUTOMATIZACIÓN
0 | 0 | 0 | 0 | 0 | 2026-09-01 | 2026 | 38-1498 | Bateria Gel de 12 Volt. 12 Amperio-Hora | AUTOMATIZACIÓN
32 | 0 | 0 | 0 | 32 | 2026-10-01 | 2026 | 38-1498 | Bateria Gel de 12 Volt. 12 Amperio-Hora | AUTOMATIZACIÓN
0 | 0 | 0 | 0 | 0 | 2026-11-01 | 2026 | 38-1498 | Bateria Gel de 12 Volt. 12 Amperio-Hora | AUTOMATIZACIÓN
0 | 0 | 0 | 0 | 0 | 2026-12-01 | 2026 | 38-1498 | Bateria Gel de 12 Volt. 12 Amperio-Hora | AUTOMATIZACIÓN
0 | 0 | 0 | 0 | 0 | 2027-01-01 | 2027 | 38-1498 | Bateria Gel de 12 Volt. 12 Amperio-Hora | AUTOMATIZACIÓN
0 | 0 | 0 | 0 | 0 | 2027-02-01 | 2027 | 38-1498 | Bateria Gel de 12 Volt. 12 Amperio-Hora | AUTOMATIZACIÓN
0 | 0 | 0 | 0 | 0 | 2027-03-01 | 2027 | 38-1498 | Bateria Gel de 12 Volt. 12 Amperio-Hora | AUTOMATIZACIÓN
32 | 0 | 0 | 0 | 32 | 2027-04-01 | 2027 | 38-1498 | Bateria Gel de 12 Volt. 12 Amperio-Hora | AUTOMATIZACIÓN
0 | 0 | 0 | 0 | 0 | 2027-05-01 | 2027 | 38-1498 | Bateria Gel de 12 Volt. 12 Amperio-Hora | AUTOMATIZACIÓN
0 | 0 | 0 | 0 | 0 | 2027-06-01 | 2027 | 38-1498 | Bateria Gel de 12 Volt. 12 Amperio-Hora | AUTOMATIZACIÓN
0 | 0 | 0 | 0 | 0 | 2027-07-01 | 2027 | 38-1498 | Bateria Gel de 12 Volt. 12 Amperio-Hora | AUTOMATIZACIÓN
0 | 0 | 0 | 0 | 0 | 2027-08-01 | 2027 | 38-1498 | Bateria Gel de 12 Volt. 12 Amperio-Hora | AUTOMATIZACIÓN
0 | 0 | 0 | 0 | 0 | 2027-09-01 | 2027 | 38-1498 | Bateria Gel de 12 Volt. 12 Amperio-Hora | AUTOMATIZACIÓN
32 | 0 | 0 | 0 | 32 | 2027-10-01 | 2027 | 38-1498 | Bateria Gel de 12 Volt. 12 Amperio-Hora | AUTOMATIZACIÓN
0 | 0 | 0 | 0 | 0 | 2027-11-01 | 2027 | 38-1498 | Bateria Gel de 12 Volt. 12 Amperio-Hora | AUTOMATIZACIÓN
0 | 0 | 0 | 0 | 0 | 2027-12-01 | 2027 | 38-1498 | Bateria Gel de 12 Volt. 12 Amperio-Hora | AUTOMATIZACIÓN
0 | 0 | 0 | 0 | 0 | 2025-04-01 | 2025 | 38-1456 | BATERIA 27FN60LSMF 12 V Y 45 A/H | AUTOMATIZACIÓN
0 | 0 | 0 | 0 | 0 | 2025-05-01 | 2025 | 38-1456 | BATERIA 27FN60LSMF 12 V Y 45 A/H | AUTOMATIZACIÓN
0 | 0 | 0 | 0 | 0 | 2025-06-01 | 2025 | 38-1456 | BATERIA 27FN60LSMF 12 V Y 45 A/H | AUTOMATIZACIÓN
0 | 0 | 0 | 0 | 0 | 2025-07-01 | 2025 | 38-1456 | BATERIA 27FN60LSMF 12 V Y 45 A/H | AUTOMATIZACIÓN
0 | 0 | 0 | 0 | 0 | 2025-08-01 | 2025 | 38-1456 | BATERIA 27FN60LSMF 12 V Y 45 A/H | AUTOMATIZACIÓN
0 | 0 | 0 | 0 | 0 | 2025-09-01 | 2025 | 38-1456 | BATERIA 27FN60LSMF 12 V Y 45 A/H | AUTOMATIZACIÓN
0 | 0 | 0 | 0 | 0 | 2025-10-01 | 2025 | 38-1456 | BATERIA 27FN60LSMF 12 V Y 45 A/H | AUTOMATIZACIÓN
0 | 0 | 0 | 0 | 0 | 2025-11-01 | 2025 | 38-1456 | BATERIA 27FN60LSMF 12 V Y 45 A/H | AUTOMATIZACIÓN
0 | 0 | 0 | 0 | 0 | 2025-12-01 | 2025 | 38-1456 | BATERIA 27FN60LSMF 12 V Y 45 A/H | AUTOMATIZACIÓN
0 | 0 | 0 | 0 | 0 | 2026-01-01 | 2026 | 38-1456 | BATERIA 27FN60LSMF 12 V Y 45 A/H | AUTOMATIZACIÓN
0 | 0 | 0 | 0 | 0 | 2026-02-01 | 2026 | 38-1456 | BATERIA 27FN60LSMF 12 V Y 45 A/H | AUTOMATIZACIÓN
0 | 0 | 0 | 0 | 0 | 2026-03-01 | 2026 | 38-1456 | BATERIA 27FN60LSMF 12 V Y 45 A/H | AUTOMATIZACIÓN
0 | 0 | 0 | 0 | 0 | 2026-04-01 | 2026 | 38-1456 | BATERIA 27FN60LSMF 12 V Y 45 A/H | AUTOMATIZACIÓN
0 | 0 | 0 | 0 | 0 | 2026-05-01 | 2026 | 38-1456 | BATERIA 27FN60LSMF 12 V Y 45 A/H | AUTOMATIZACIÓN
0 | 0 | 0 | 0 | 0 | 2026-06-01 | 2026 | 38-1456 | BATERIA 27FN60LSMF 12 V Y 45 A/H | AUTOMATIZACIÓN
0 | 0 | 0 | 0 | 0 | 2026-07-01 | 2026 | 38-1456 | BATERIA 27FN60LSMF 12 V Y 45 A/H | AUTOMATIZACIÓN
0 | 0 | 0 | 0 | 0 | 2026-08-01 | 2026 | 38-1456 | BATERIA 27FN60LSMF 12 V Y 45 A/H | AUTOMATIZACIÓN
0 | 0 | 0 | 0 | 0 | 2026-09-01 | 2026 | 38-1456 | BATERIA 27FN60LSMF 12 V Y 45 A/H | AUTOMATIZACIÓN
0 | 0 | 0 | 0 | 0 | 2026-10-01 | 2026 | 38-1456 | BATERIA 27FN60LSMF 12 V Y 45 A/H | AUTOMATIZACIÓN
0 | 0 | 0 | 0 | 0 | 2026-11-01 | 2026 | 38-1456 | BATERIA 27FN60LSMF 12 V Y 45 A/H | AUTOMATIZACIÓN
0 | 0 | 0 | 0 | 0 | 2026-12-01 | 2026 | 38-1456 | BATERIA 27FN60LSMF 12 V Y 45 A/H | AUTOMATIZACIÓN
0 | 0 | 0 | 0 | 0 | 2027-01-01 | 2027 | 38-1456 | BATERIA 27FN60LSMF 12 V Y 45 A/H | AUTOMATIZACIÓN
0 | 0 | 0 | 0 | 0 | 2027-02-01 | 2027 | 38-1456 | BATERIA 27FN60LSMF 12 V Y 45 A/H | AUTOMATIZACIÓN
4 | 0 | 0 | 0 | 4 | 2027-03-01 | 2027 | 38-1456 | BATERIA 27FN60LSMF 12 V Y 45 A/H | AUTOMATIZACIÓN
0 | 0 | 0 | 0 | 0 | 2027-04-01 | 2027 | 38-1456 | BATERIA 27FN60LSMF 12 V Y 45 A/H | AUTOMATIZACIÓN
4 | 0 | 0 | 0 | 4 | 2027-05-01 | 2027 | 38-1456 | BATERIA 27FN60LSMF 12 V Y 45 A/H | AUTOMATIZACIÓN
0 | 0 | 0 | 0 | 0 | 2027-06-01 | 2027 | 38-1456 | BATERIA 27FN60LSMF 12 V Y 45 A/H | AUTOMATIZACIÓN
4 | 0 | 0 | 0 | 4 | 2027-07-01 | 2027 | 38-1456 | BATERIA 27FN60LSMF 12 V Y 45 A/H | AUTOMATIZACIÓN
0 | 0 | 0 | 0 | 0 | 2027-08-01 | 2027 | 38-1456 | BATERIA 27FN60LSMF 12 V Y 45 A/H | AUTOMATIZACIÓN
4 | 0 | 0 | 0 | 4 | 2027-09-01 | 2027 | 38-1456 | BATERIA 27FN60LSMF 12 V Y 45 A/H | AUTOMATIZACIÓN
0 | 0 | 0 | 0 | 0 | 2027-10-01 | 2027 | 38-1456 | BATERIA 27FN60LSMF 12 V Y 45 A/H | AUTOMATIZACIÓN
4 | 0 | 0 | 0 | 4 | 2027-11-01 | 2027 | 38-1456 | BATERIA 27FN60LSMF 12 V Y 45 A/H | AUTOMATIZACIÓN
0 | 0 | 0 | 0 | 0 | 2027-12-01 | 2027 | 38-1456 | BATERIA 27FN60LSMF 12 V Y 45 A/H | AUTOMATIZACIÓN
0 | 0 | 0 | 0 | 0 | 2025-04-01 | 2025 | 38-1452 | FUENTE 12 Vdc / 12A | AUTOMATIZACIÓN
0 | 0 | 0 | 0 | 0 | 2025-05-01 | 2025 | 38-1452 | FUENTE 12 Vdc / 12A | AUTOMATIZACIÓN
0 | 0 | 0 | 0 | 0 | 2025-06-01 | 2025 | 38-1452 | FUENTE 12 Vdc / 12A | AUTOMATIZACIÓN
0 | 0 | 0 | 0 | 0 | 2025-07-01 | 2025 | 38-1452 | FUENTE 12 Vdc / 12A | AUTOMATIZACIÓN
0 | 0 | 0 | 0 | 0 | 2025-08-01 | 2025 | 38-1452 | FUENTE 12 Vdc / 12A | AUTOMATIZACIÓN
0 | 0 | 0 | 0 | 0 | 2025-09-01 | 2025 | 38-1452 | FUENTE 12 Vdc / 12A | AUTOMATIZACIÓN
0 | 0 | 0 | 0 | 0 | 2025-10-01 | 2025 | 38-1452 | FUENTE 12 Vdc / 12A | AUTOMATIZACIÓN
0 | 0 | 0 | 0 | 0 | 2025-11-01 | 2025 | 38-1452 | FUENTE 12 Vdc / 12A | AUTOMATIZACIÓN
0 | 0 | 0 | 0 | 0 | 2025-12-01 | 2025 | 38-1452 | FUENTE 12 Vdc / 12A | AUTOMATIZACIÓN
0 | 0 | 0 | 0 | 0 | 2026-01-01 | 2026 | 38-1452 | FUENTE 12 Vdc / 12A | AUTOMATIZACIÓN
0 | 0 | 0 | 0 | 0 | 2026-02-01 | 2026 | 38-1452 | FUENTE 12 Vdc / 12A | AUTOMATIZACIÓN
0 | 0 | 0 | 0 | 0 | 2026-03-01 | 2026 | 38-1452 | FUENTE 12 Vdc / 12A | AUTOMATIZACIÓN
0 | 0 | 0 | 0 | 0 | 2026-04-01 | 2026 | 38-1452 | FUENTE 12 Vdc / 12A | AUTOMATIZACIÓN
0 | 0 | 0 | 0 | 0 | 2026-05-01 | 2026 | 38-1452 | FUENTE 12 Vdc / 12A | AUTOMATIZACIÓN
0 | 0 | 0 | 0 | 0 | 2026-06-01 | 2026 | 38-1452 | FUENTE 12 Vdc / 12A | AUTOMATIZACIÓN
0 | 0 | 0 | 0 | 0 | 2026-07-01 | 2026 | 38-1452 | FUENTE 12 Vdc / 12A | AUTOMATIZACIÓN
0 | 0 | 0 | 0 | 0 | 2026-08-01 | 2026 | 38-1452 | FUENTE 12 Vdc / 12A | AUTOMATIZACIÓN
0 | 0 | 0 | 0 | 0 | 2026-09-01 | 2026 | 38-1452 | FUENTE 12 Vdc / 12A | AUTOMATIZACIÓN
0 | 0 | 0 | 0 | 0 | 2026-10-01 | 2026 | 38-1452 | FUENTE 12 Vdc / 12A | AUTOMATIZACIÓN
0 | 0 | 0 | 0 | 0 | 2026-11-01 | 2026 | 38-1452 | FUENTE 12 Vdc / 12A | AUTOMATIZACIÓN
0 | 0 | 0 | 0 | 0 | 2026-12-01 | 2026 | 38-1452 | FUENTE 12 Vdc / 12A | AUTOMATIZACIÓN
0 | 0 | 0 | 0 | 0 | 2027-01-01 | 2027 | 38-1452 | FUENTE 12 Vdc / 12A | AUTOMATIZACIÓN
0 | 0 | 0 | 0 | 0 | 2027-02-01 | 2027 | 38-1452 | FUENTE 12 Vdc / 12A | AUTOMATIZACIÓN
0 | 0 | 0 | 0 | 0 | 2027-03-01 | 2027 | 38-1452 | FUENTE 12 Vdc / 12A | AUTOMATIZACIÓN
0 | 0 | 0 | 0 | 0 | 2027-04-01 | 2027 | 38-1452 | FUENTE 12 Vdc / 12A | AUTOMATIZACIÓN
0 | 0 | 0 | 0 | 0 | 2027-05-01 | 2027 | 38-1452 | FUENTE 12 Vdc / 12A | AUTOMATIZACIÓN
0 | 0 | 0 | 0 | 0 | 2027-06-01 | 2027 | 38-1452 | FUENTE 12 Vdc / 12A | AUTOMATIZACIÓN
0 | 0 | 0 | 0 | 0 | 2027-07-01 | 2027 | 38-1452 | FUENTE 12 Vdc / 12A | AUTOMATIZACIÓN
0 | 0 | 0 | 0 | 0 | 2027-08-01 | 2027 | 38-1452 | FUENTE 12 Vdc / 12A | AUTOMATIZACIÓN
0 | 0 | 0 | 0 | 0 | 2027-09-01 | 2027 | 38-1452 | FUENTE 12 Vdc / 12A | AUTOMATIZACIÓN
0 | 0 | 0 | 0 | 0 | 2027-10-01 | 2027 | 38-1452 | FUENTE 12 Vdc / 12A | AUTOMATIZACIÓN
0 | 0 | 0 | 0 | 0 | 2027-11-01 | 2027 | 38-1452 | FUENTE 12 Vdc / 12A | AUTOMATIZACIÓN
0 | 0 | 0 | 0 | 0 | 2027-12-01 | 2027 | 38-1452 | FUENTE 12 Vdc / 12A | AUTOMATIZACIÓN
0 | 0 | 0 | 0 | 0 | 2025-04-01 | 2025 | 38-1442 | Cable TMC coaxial RG-6 | AUTOMATIZACIÓN
0 | 0 | 0 | 0 | 0 | 2025-05-01 | 2025 | 38-1442 | Cable TMC coaxial RG-6 | AUTOMATIZACIÓN
0 | 0 | 0 | 0 | 0 | 2025-06-01 | 2025 | 38-1442 | Cable TMC coaxial RG-6 | AUTOMATIZACIÓN
0 | 0 | 0 | 0 | 0 | 2025-07-01 | 2025 | 38-1442 | Cable TMC coaxial RG-6 | AUTOMATIZACIÓN
0 | 0 | 0 | 0 | 0 | 2025-08-01 | 2025 | 38-1442 | Cable TMC coaxial RG-6 | AUTOMATIZACIÓN
0 | 0 | 0 | 0 | 0 | 2025-09-01 | 2025 | 38-1442 | Cable TMC coaxial RG-6 | AUTOMATIZACIÓN
0 | 0 | 0 | 0 | 0 | 2025-10-01 | 2025 | 38-1442 | Cable TMC coaxial RG-6 | AUTOMATIZACIÓN
0 | 0 | 0 | 0 | 0 | 2025-11-01 | 2025 | 38-1442 | Cable TMC coaxial RG-6 | AUTOMATIZACIÓN
0 | 0 | 0 | 0 | 0 | 2025-12-01 | 2025 | 38-1442 | Cable TMC coaxial RG-6 | AUTOMATIZACIÓN
0 | 0 | 0 | 0 | 0 | 2026-01-01 | 2026 | 38-1442 | Cable TMC coaxial RG-6 | AUTOMATIZACIÓN
0 | 0 | 0 | 0 | 0 | 2026-02-01 | 2026 | 38-1442 | Cable TMC coaxial RG-6 | AUTOMATIZACIÓN
0 | 0 | 0 | 0 | 0 | 2026-03-01 | 2026 | 38-1442 | Cable TMC coaxial RG-6 | AUTOMATIZACIÓN
0 | 0 | 0 | 0 | 0 | 2026-04-01 | 2026 | 38-1442 | Cable TMC coaxial RG-6 | AUTOMATIZACIÓN
0 | 0 | 0 | 0 | 0 | 2026-05-01 | 2026 | 38-1442 | Cable TMC coaxial RG-6 | AUTOMATIZACIÓN
0 | 0 | 0 | 0 | 0 | 2026-06-01 | 2026 | 38-1442 | Cable TMC coaxial RG-6 | AUTOMATIZACIÓN
0 | 0 | 0 | 0 | 0 | 2026-07-01 | 2026 | 38-1442 | Cable TMC coaxial RG-6 | AUTOMATIZACIÓN
0 | 0 | 0 | 0 | 0 | 2026-08-01 | 2026 | 38-1442 | Cable TMC coaxial RG-6 | AUTOMATIZACIÓN
0 | 0 | 0 | 0 | 0 | 2026-09-01 | 2026 | 38-1442 | Cable TMC coaxial RG-6 | AUTOMATIZACIÓN
0 | 0 | 0 | 0 | 0 | 2026-10-01 | 2026 | 38-1442 | Cable TMC coaxial RG-6 | AUTOMATIZACIÓN
0 | 0 | 0 | 0 | 0 | 2026-11-01 | 2026 | 38-1442 | Cable TMC coaxial RG-6 | AUTOMATIZACIÓN
0 | 0 | 0 | 0 | 0 | 2026-12-01 | 2026 | 38-1442 | Cable TMC coaxial RG-6 | AUTOMATIZACIÓN
0 | 0 | 0 | 0 | 0 | 2027-01-01 | 2027 | 38-1442 | Cable TMC coaxial RG-6 | AUTOMATIZACIÓN
0 | 0 | 0 | 0 | 0 | 2027-02-01 | 2027 | 38-1442 | Cable TMC coaxial RG-6 | AUTOMATIZACIÓN
0 | 0 | 0 | 0 | 0 | 2027-03-01 | 2027 | 38-1442 | Cable TMC coaxial RG-6 | AUTOMATIZACIÓN
0 | 0 | 0 | 0 | 0 | 2027-04-01 | 2027 | 38-1442 | Cable TMC coaxial RG-6 | AUTOMATIZACIÓN
0 | 0 | 0 | 0 | 0 | 2027-05-01 | 2027 | 38-1442 | Cable TMC coaxial RG-6 | AUTOMATIZACIÓN
0 | 0 | 0 | 0 | 0 | 2027-06-01 | 2027 | 38-1442 | Cable TMC coaxial RG-6 | AUTOMATIZACIÓN
0 | 0 | 0 | 0 | 0 | 2027-07-01 | 2027 | 38-1442 | Cable TMC coaxial RG-6 | AUTOMATIZACIÓN
0 | 0 | 0 | 0 | 0 | 2027-08-01 | 2027 | 38-1442 | Cable TMC coaxial RG-6 | AUTOMATIZACIÓN
0 | 0 | 0 | 0 | 0 | 2027-09-01 | 2027 | 38-1442 | Cable TMC coaxial RG-6 | AUTOMATIZACIÓN
0 | 0 | 0 | 0 | 0 | 2027-10-01 | 2027 | 38-1442 | Cable TMC coaxial RG-6 | AUTOMATIZACIÓN
0 | 0 | 0 | 0 | 0 | 2027-11-01 | 2027 | 38-1442 | Cable TMC coaxial RG-6 | AUTOMATIZACIÓN
0 | 0 | 0 | 0 | 0 | 2027-12-01 | 2027 | 38-1442 | Cable TMC coaxial RG-6 | AUTOMATIZACIÓN
0 | 0 | 0 | 0 | 0 | 2025-04-01 | 2025 | 38-1440 | Cable RG8 Marca BELDEN | AUTOMATIZACIÓN
0 | 0 | 0 | 0 | 0 | 2025-05-01 | 2025 | 38-1440 | Cable RG8 Marca BELDEN | AUTOMATIZACIÓN
0 | 0 | 0 | 0 | 0 | 2025-06-01 | 2025 | 38-1440 | Cable RG8 Marca BELDEN | AUTOMATIZACIÓN
0 | 0 | 0 | 0 | 0 | 2025-07-01 | 2025 | 38-1440 | Cable RG8 Marca BELDEN | AUTOMATIZACIÓN
0 | 0 | 0 | 0 | 0 | 2025-08-01 | 2025 | 38-1440 | Cable RG8 Marca BELDEN | AUTOMATIZACIÓN
0 | 0 | 0 | 0 | 0 | 2025-09-01 | 2025 | 38-1440 | Cable RG8 Marca BELDEN | AUTOMATIZACIÓN
0 | 0 | 0 | 0 | 0 | 2025-10-01 | 2025 | 38-1440 | Cable RG8 Marca BELDEN | AUTOMATIZACIÓN
0 | 0 | 0 | 0 | 0 | 2025-11-01 | 2025 | 38-1440 | Cable RG8 Marca BELDEN | AUTOMATIZACIÓN
0 | 0 | 0 | 0 | 0 | 2025-12-01 | 2025 | 38-1440 | Cable RG8 Marca BELDEN | AUTOMATIZACIÓN
0 | 0 | 0 | 0 | 0 | 2026-01-01 | 2026 | 38-1440 | Cable RG8 Marca BELDEN | AUTOMATIZACIÓN
0 | 0 | 0 | 0 | 0 | 2026-02-01 | 2026 | 38-1440 | Cable RG8 Marca BELDEN | AUTOMATIZACIÓN
0 | 0 | 0 | 0 | 0 | 2026-03-01 | 2026 | 38-1440 | Cable RG8 Marca BELDEN | AUTOMATIZACIÓN
0 | 0 | 0 | 0 | 0 | 2026-04-01 | 2026 | 38-1440 | Cable RG8 Marca BELDEN | AUTOMATIZACIÓN
0 | 0 | 0 | 0 | 0 | 2026-05-01 | 2026 | 38-1440 | Cable RG8 Marca BELDEN | AUTOMATIZACIÓN
0 | 0 | 0 | 0 | 0 | 2026-06-01 | 2026 | 38-1440 | Cable RG8 Marca BELDEN | AUTOMATIZACIÓN
0 | 0 | 0 | 0 | 0 | 2026-07-01 | 2026 | 38-1440 | Cable RG8 Marca BELDEN | AUTOMATIZACIÓN
0 | 0 | 0 | 0 | 0 | 2026-08-01 | 2026 | 38-1440 | Cable RG8 Marca BELDEN | AUTOMATIZACIÓN
0 | 0 | 0 | 0 | 0 | 2026-09-01 | 2026 | 38-1440 | Cable RG8 Marca BELDEN | AUTOMATIZACIÓN
0 | 0 | 0 | 0 | 0 | 2026-10-01 | 2026 | 38-1440 | Cable RG8 Marca BELDEN | AUTOMATIZACIÓN
0 | 0 | 0 | 0 | 0 | 2026-11-01 | 2026 | 38-1440 | Cable RG8 Marca BELDEN | AUTOMATIZACIÓN
0 | 0 | 0 | 0 | 0 | 2026-12-01 | 2026 | 38-1440 | Cable RG8 Marca BELDEN | AUTOMATIZACIÓN
0 | 0 | 0 | 0 | 0 | 2027-01-01 | 2027 | 38-1440 | Cable RG8 Marca BELDEN | AUTOMATIZACIÓN
0 | 0 | 0 | 0 | 0 | 2027-02-01 | 2027 | 38-1440 | Cable RG8 Marca BELDEN | AUTOMATIZACIÓN
0 | 0 | 0 | 0 | 0 | 2027-03-01 | 2027 | 38-1440 | Cable RG8 Marca BELDEN | AUTOMATIZACIÓN
0 | 0 | 0 | 0 | 0 | 2027-04-01 | 2027 | 38-1440 | Cable RG8 Marca BELDEN | AUTOMATIZACIÓN
0 | 0 | 0 | 0 | 0 | 2027-05-01 | 2027 | 38-1440 | Cable RG8 Marca BELDEN | AUTOMATIZACIÓN
0 | 0 | 0 | 0 | 0 | 2027-06-01 | 2027 | 38-1440 | Cable RG8 Marca BELDEN | AUTOMATIZACIÓN
0 | 0 | 0 | 0 | 0 | 2027-07-01 | 2027 | 38-1440 | Cable RG8 Marca BELDEN | AUTOMATIZACIÓN
0 | 0 | 0 | 0 | 0 | 2027-08-01 | 2027 | 38-1440 | Cable RG8 Marca BELDEN | AUTOMATIZACIÓN
0 | 0 | 0 | 0 | 0 | 2027-09-01 | 2027 | 38-1440 | Cable RG8 Marca BELDEN | AUTOMATIZACIÓN
0 | 0 | 0 | 0 | 0 | 2027-10-01 | 2027 | 38-1440 | Cable RG8 Marca BELDEN | AUTOMATIZACIÓN
0 | 0 | 0 | 0 | 0 | 2027-11-01 | 2027 | 38-1440 | Cable RG8 Marca BELDEN | AUTOMATIZACIÓN
0 | 0 | 0 | 0 | 0 | 2027-12-01 | 2027 | 38-1440 | Cable RG8 Marca BELDEN | AUTOMATIZACIÓN
38 | 0 | 0 | 0 | 38 | 2025-04-01 | 2025 | 38-1432 | Radio MDS SD4 450 - 512 MHZ | AUTOMATIZACIÓN
35 | 0 | 0 | 0 | 35 | 2025-05-01 | 2025 | 38-1432 | Radio MDS SD4 450 - 512 MHZ | AUTOMATIZACIÓN
0 | 0 | 0 | 0 | 0 | 2025-06-01 | 2025 | 38-1432 | Radio MDS SD4 450 - 512 MHZ | AUTOMATIZACIÓN
0 | 0 | 0 | 0 | 0 | 2025-07-01 | 2025 | 38-1432 | Radio MDS SD4 450 - 512 MHZ | AUTOMATIZACIÓN
35 | 0 | 0 | 0 | 35 | 2025-08-01 | 2025 | 38-1432 | Radio MDS SD4 450 - 512 MHZ | AUTOMATIZACIÓN
0 | 0 | 0 | 0 | 0 | 2025-09-01 | 2025 | 38-1432 | Radio MDS SD4 450 - 512 MHZ | AUTOMATIZACIÓN
0 | 0 | 0 | 0 | 0 | 2025-10-01 | 2025 | 38-1432 | Radio MDS SD4 450 - 512 MHZ | AUTOMATIZACIÓN
0 | 0 | 0 | 0 | 0 | 2025-11-01 | 2025 | 38-1432 | Radio MDS SD4 450 - 512 MHZ | AUTOMATIZACIÓN
0 | 0 | 0 | 0 | 0 | 2025-12-01 | 2025 | 38-1432 | Radio MDS SD4 450 - 512 MHZ | AUTOMATIZACIÓN
35 | 0 | 0 | 0 | 35 | 2026-01-01 | 2026 | 38-1432 | Radio MDS SD4 450 - 512 MHZ | AUTOMATIZACIÓN
0 | 0 | 0 | 0 | 0 | 2026-02-01 | 2026 | 38-1432 | Radio MDS SD4 450 - 512 MHZ | AUTOMATIZACIÓN
0 | 0 | 0 | 0 | 0 | 2026-03-01 | 2026 | 38-1432 | Radio MDS SD4 450 - 512 MHZ | AUTOMATIZACIÓN
0 | 0 | 0 | 0 | 0 | 2026-04-01 | 2026 | 38-1432 | Radio MDS SD4 450 - 512 MHZ | AUTOMATIZACIÓN
0 | 0 | 0 | 0 | 0 | 2026-05-01 | 2026 | 38-1432 | Radio MDS SD4 450 - 512 MHZ | AUTOMATIZACIÓN
0 | 0 | 0 | 0 | 0 | 2026-06-01 | 2026 | 38-1432 | Radio MDS SD4 450 - 512 MHZ | AUTOMATIZACIÓN
35 | 0 | 0 | 0 | 35 | 2026-07-01 | 2026 | 38-1432 | Radio MDS SD4 450 - 512 MHZ | AUTOMATIZACIÓN
0 | 0 | 0 | 0 | 0 | 2026-08-01 | 2026 | 38-1432 | Radio MDS SD4 450 - 512 MHZ | AUTOMATIZACIÓN
0 | 0 | 0 | 0 | 0 | 2026-09-01 | 2026 | 38-1432 | Radio MDS SD4 450 - 512 MHZ | AUTOMATIZACIÓN
0 | 0 | 0 | 0 | 0 | 2026-10-01 | 2026 | 38-1432 | Radio MDS SD4 450 - 512 MHZ | AUTOMATIZACIÓN
0 | 0 | 0 | 0 | 0 | 2026-11-01 | 2026 | 38-1432 | Radio MDS SD4 450 - 512 MHZ | AUTOMATIZACIÓN
35 | 0 | 0 | 0 | 35 | 2026-12-01 | 2026 | 38-1432 | Radio MDS SD4 450 - 512 MHZ | AUTOMATIZACIÓN
0 | 0 | 0 | 0 | 0 | 2027-01-01 | 2027 | 38-1432 | Radio MDS SD4 450 - 512 MHZ | AUTOMATIZACIÓN
0 | 0 | 0 | 0 | 0 | 2027-02-01 | 2027 | 38-1432 | Radio MDS SD4 450 - 512 MHZ | AUTOMATIZACIÓN
0 | 0 | 0 | 0 | 0 | 2027-03-01 | 2027 | 38-1432 | Radio MDS SD4 450 - 512 MHZ | AUTOMATIZACIÓN
0 | 0 | 0 | 0 | 0 | 2027-04-01 | 2027 | 38-1432 | Radio MDS SD4 450 - 512 MHZ | AUTOMATIZACIÓN
0 | 0 | 0 | 0 | 0 | 2027-05-01 | 2027 | 38-1432 | Radio MDS SD4 450 - 512 MHZ | AUTOMATIZACIÓN
35 | 0 | 0 | 0 | 35 | 2027-06-01 | 2027 | 38-1432 | Radio MDS SD4 450 - 512 MHZ | AUTOMATIZACIÓN
0 | 0 | 0 | 0 | 0 | 2027-07-01 | 2027 | 38-1432 | Radio MDS SD4 450 - 512 MHZ | AUTOMATIZACIÓN
0 | 0 | 0 | 0 | 0 | 2027-08-01 | 2027 | 38-1432 | Radio MDS SD4 450 - 512 MHZ | AUTOMATIZACIÓN
0 | 0 | 0 | 0 | 0 | 2027-09-01 | 2027 | 38-1432 | Radio MDS SD4 450 - 512 MHZ | AUTOMATIZACIÓN
0 | 0 | 0 | 0 | 0 | 2027-10-01 | 2027 | 38-1432 | Radio MDS SD4 450 - 512 MHZ | AUTOMATIZACIÓN
0 | 0 | 0 | 0 | 0 | 2027-11-01 | 2027 | 38-1432 | Radio MDS SD4 450 - 512 MHZ | AUTOMATIZACIÓN
35 | 0 | 0 | 0 | 35 | 2027-12-01 | 2027 | 38-1432 | Radio MDS SD4 450 - 512 MHZ | AUTOMATIZACIÓN
0 | 0 | 0 | 0 | 0 | 2025-04-01 | 2025 | 38-1429 | Radio MDS SD4 | AUTOMATIZACIÓN
30 | 0 | 0 | 0 | 30 | 2025-05-01 | 2025 | 38-1429 | Radio MDS SD4 | AUTOMATIZACIÓN
0 | 0 | 0 | 0 | 0 | 2025-06-01 | 2025 | 38-1429 | Radio MDS SD4 | AUTOMATIZACIÓN
0 | 0 | 0 | 0 | 0 | 2025-07-01 | 2025 | 38-1429 | Radio MDS SD4 | AUTOMATIZACIÓN
0 | 0 | 0 | 0 | 0 | 2025-08-01 | 2025 | 38-1429 | Radio MDS SD4 | AUTOMATIZACIÓN
0 | 0 | 0 | 0 | 0 | 2025-09-01 | 2025 | 38-1429 | Radio MDS SD4 | AUTOMATIZACIÓN
0 | 0 | 0 | 0 | 0 | 2025-10-01 | 2025 | 38-1429 | Radio MDS SD4 | AUTOMATIZACIÓN
0 | 0 | 0 | 0 | 0 | 2025-11-01 | 2025 | 38-1429 | Radio MDS SD4 | AUTOMATIZACIÓN
30 | 0 | 0 | 0 | 30 | 2025-12-01 | 2025 | 38-1429 | Radio MDS SD4 | AUTOMATIZACIÓN
0 | 0 | 0 | 0 | 0 | 2026-01-01 | 2026 | 38-1429 | Radio MDS SD4 | AUTOMATIZACIÓN
0 | 0 | 0 | 0 | 0 | 2026-02-01 | 2026 | 38-1429 | Radio MDS SD4 | AUTOMATIZACIÓN
0 | 0 | 0 | 0 | 0 | 2026-03-01 | 2026 | 38-1429 | Radio MDS SD4 | AUTOMATIZACIÓN
0 | 0 | 0 | 0 | 0 | 2026-04-01 | 2026 | 38-1429 | Radio MDS SD4 | AUTOMATIZACIÓN
0 | 0 | 0 | 0 | 0 | 2026-05-01 | 2026 | 38-1429 | Radio MDS SD4 | AUTOMATIZACIÓN
0 | 0 | 0 | 0 | 0 | 2026-06-01 | 2026 | 38-1429 | Radio MDS SD4 | AUTOMATIZACIÓN
0 | 0 | 0 | 0 | 0 | 2026-07-01 | 2026 | 38-1429 | Radio MDS SD4 | AUTOMATIZACIÓN
30 | 0 | 0 | 0 | 30 | 2026-08-01 | 2026 | 38-1429 | Radio MDS SD4 | AUTOMATIZACIÓN
0 | 0 | 0 | 0 | 0 | 2026-09-01 | 2026 | 38-1429 | Radio MDS SD4 | AUTOMATIZACIÓN
0 | 0 | 0 | 0 | 0 | 2026-10-01 | 2026 | 38-1429 | Radio MDS SD4 | AUTOMATIZACIÓN
0 | 0 | 0 | 0 | 0 | 2026-11-01 | 2026 | 38-1429 | Radio MDS SD4 | AUTOMATIZACIÓN
0 | 0 | 0 | 0 | 0 | 2026-12-01 | 2026 | 38-1429 | Radio MDS SD4 | AUTOMATIZACIÓN
0 | 0 | 0 | 0 | 0 | 2027-01-01 | 2027 | 38-1429 | Radio MDS SD4 | AUTOMATIZACIÓN
0 | 0 | 0 | 0 | 0 | 2027-02-01 | 2027 | 38-1429 | Radio MDS SD4 | AUTOMATIZACIÓN
30 | 0 | 0 | 0 | 30 | 2027-03-01 | 2027 | 38-1429 | Radio MDS SD4 | AUTOMATIZACIÓN
0 | 0 | 0 | 0 | 0 | 2027-04-01 | 2027 | 38-1429 | Radio MDS SD4 | AUTOMATIZACIÓN
0 | 0 | 0 | 0 | 0 | 2027-05-01 | 2027 | 38-1429 | Radio MDS SD4 | AUTOMATIZACIÓN
0 | 0 | 0 | 0 | 0 | 2027-06-01 | 2027 | 38-1429 | Radio MDS SD4 | AUTOMATIZACIÓN
0 | 0 | 0 | 0 | 0 | 2027-07-01 | 2027 | 38-1429 | Radio MDS SD4 | AUTOMATIZACIÓN
0 | 0 | 0 | 0 | 0 | 2027-08-01 | 2027 | 38-1429 | Radio MDS SD4 | AUTOMATIZACIÓN
0 | 0 | 0 | 0 | 0 | 2027-09-01 | 2027 | 38-1429 | Radio MDS SD4 | AUTOMATIZACIÓN
0 | 0 | 0 | 0 | 0 | 2027-10-01 | 2027 | 38-1429 | Radio MDS SD4 | AUTOMATIZACIÓN
30 | 0 | 0 | 0 | 30 | 2027-11-01 | 2027 | 38-1429 | Radio MDS SD4 | AUTOMATIZACIÓN
0 | 0 | 0 | 0 | 0 | 2027-12-01 | 2027 | 38-1429 | Radio MDS SD4 | AUTOMATIZACIÓN
44 | 0 | 0 | 0 | 44 | 2025-04-01 | 2025 | 38-1388 | MODULO DE SECC.ELECT.140AMP.2CONT.P/CORT | AUTOMATIZACIÓN
0 | 0 | 0 | 0 | 0 | 2025-05-01 | 2025 | 38-1388 | MODULO DE SECC.ELECT.140AMP.2CONT.P/CORT | AUTOMATIZACIÓN
0 | 0 | 0 | 0 | 0 | 2025-06-01 | 2025 | 38-1388 | MODULO DE SECC.ELECT.140AMP.2CONT.P/CORT | AUTOMATIZACIÓN
0 | 0 | 0 | 0 | 0 | 2025-07-01 | 2025 | 38-1388 | MODULO DE SECC.ELECT.140AMP.2CONT.P/CORT | AUTOMATIZACIÓN
0 | 0 | 0 | 0 | 0 | 2025-08-01 | 2025 | 38-1388 | MODULO DE SECC.ELECT.140AMP.2CONT.P/CORT | AUTOMATIZACIÓN
44 | 0 | 0 | 0 | 44 | 2025-09-01 | 2025 | 38-1388 | MODULO DE SECC.ELECT.140AMP.2CONT.P/CORT | AUTOMATIZACIÓN
0 | 0 | 0 | 0 | 0 | 2025-10-01 | 2025 | 38-1388 | MODULO DE SECC.ELECT.140AMP.2CONT.P/CORT | AUTOMATIZACIÓN
0 | 0 | 0 | 0 | 0 | 2025-11-01 | 2025 | 38-1388 | MODULO DE SECC.ELECT.140AMP.2CONT.P/CORT | AUTOMATIZACIÓN
0 | 0 | 0 | 0 | 0 | 2025-12-01 | 2025 | 38-1388 | MODULO DE SECC.ELECT.140AMP.2CONT.P/CORT | AUTOMATIZACIÓN
0 | 0 | 0 | 0 | 0 | 2026-01-01 | 2026 | 38-1388 | MODULO DE SECC.ELECT.140AMP.2CONT.P/CORT | AUTOMATIZACIÓN
0 | 0 | 0 | 0 | 0 | 2026-02-01 | 2026 | 38-1388 | MODULO DE SECC.ELECT.140AMP.2CONT.P/CORT | AUTOMATIZACIÓN
0 | 0 | 0 | 0 | 0 | 2026-03-01 | 2026 | 38-1388 | MODULO DE SECC.ELECT.140AMP.2CONT.P/CORT | AUTOMATIZACIÓN
0 | 0 | 0 | 0 | 0 | 2026-04-01 | 2026 | 38-1388 | MODULO DE SECC.ELECT.140AMP.2CONT.P/CORT | AUTOMATIZACIÓN
0 | 0 | 0 | 0 | 0 | 2026-05-01 | 2026 | 38-1388 | MODULO DE SECC.ELECT.140AMP.2CONT.P/CORT | AUTOMATIZACIÓN
0 | 0 | 0 | 0 | 0 | 2026-06-01 | 2026 | 38-1388 | MODULO DE SECC.ELECT.140AMP.2CONT.P/CORT | AUTOMATIZACIÓN
0 | 0 | 0 | 0 | 0 | 2026-07-01 | 2026 | 38-1388 | MODULO DE SECC.ELECT.140AMP.2CONT.P/CORT | AUTOMATIZACIÓN
0 | 0 | 0 | 0 | 0 | 2026-08-01 | 2026 | 38-1388 | MODULO DE SECC.ELECT.140AMP.2CONT.P/CORT | AUTOMATIZACIÓN
0 | 0 | 0 | 0 | 0 | 2026-09-01 | 2026 | 38-1388 | MODULO DE SECC.ELECT.140AMP.2CONT.P/CORT | AUTOMATIZACIÓN
0 | 0 | 0 | 0 | 0 | 2026-10-01 | 2026 | 38-1388 | MODULO DE SECC.ELECT.140AMP.2CONT.P/CORT | AUTOMATIZACIÓN
0 | 0 | 0 | 0 | 0 | 2026-11-01 | 2026 | 38-1388 | MODULO DE SECC.ELECT.140AMP.2CONT.P/CORT | AUTOMATIZACIÓN
0 | 0 | 0 | 0 | 0 | 2026-12-01 | 2026 | 38-1388 | MODULO DE SECC.ELECT.140AMP.2CONT.P/CORT | AUTOMATIZACIÓN
0 | 0 | 0 | 0 | 0 | 2027-01-01 | 2027 | 38-1388 | MODULO DE SECC.ELECT.140AMP.2CONT.P/CORT | AUTOMATIZACIÓN
0 | 0 | 0 | 0 | 0 | 2027-02-01 | 2027 | 38-1388 | MODULO DE SECC.ELECT.140AMP.2CONT.P/CORT | AUTOMATIZACIÓN
0 | 0 | 0 | 0 | 0 | 2027-03-01 | 2027 | 38-1388 | MODULO DE SECC.ELECT.140AMP.2CONT.P/CORT | AUTOMATIZACIÓN
44 | 0 | 0 | 0 | 44 | 2027-04-01 | 2027 | 38-1388 | MODULO DE SECC.ELECT.140AMP.2CONT.P/CORT | AUTOMATIZACIÓN
0 | 0 | 0 | 0 | 0 | 2027-05-01 | 2027 | 38-1388 | MODULO DE SECC.ELECT.140AMP.2CONT.P/CORT | AUTOMATIZACIÓN
0 | 0 | 0 | 0 | 0 | 2027-06-01 | 2027 | 38-1388 | MODULO DE SECC.ELECT.140AMP.2CONT.P/CORT | AUTOMATIZACIÓN
0 | 0 | 0 | 0 | 0 | 2027-07-01 | 2027 | 38-1388 | MODULO DE SECC.ELECT.140AMP.2CONT.P/CORT | AUTOMATIZACIÓN
0 | 0 | 0 | 0 | 0 | 2027-08-01 | 2027 | 38-1388 | MODULO DE SECC.ELECT.140AMP.2CONT.P/CORT | AUTOMATIZACIÓN
0 | 0 | 0 | 0 | 0 | 2027-09-01 | 2027 | 38-1388 | MODULO DE SECC.ELECT.140AMP.2CONT.P/CORT | AUTOMATIZACIÓN
0 | 0 | 0 | 0 | 0 | 2027-10-01 | 2027 | 38-1388 | MODULO DE SECC.ELECT.140AMP.2CONT.P/CORT | AUTOMATIZACIÓN
0 | 0 | 0 | 0 | 0 | 2027-11-01 | 2027 | 38-1388 | MODULO DE SECC.ELECT.140AMP.2CONT.P/CORT | AUTOMATIZACIÓN
0 | 0 | 0 | 0 | 0 | 2027-12-01 | 2027 | 38-1388 | MODULO DE SECC.ELECT.140AMP.2CONT.P/CORT | AUTOMATIZACIÓN
28 | 0 | 0 | 0 | 28 | 2025-04-01 | 2025 | 38-1386 | MODULO DE SECC.ELECT.70AMP.3CONT.P/CORTA | AUTOMATIZACIÓN
0 | 0 | 0 | 0 | 0 | 2025-05-01 | 2025 | 38-1386 | MODULO DE SECC.ELECT.70AMP.3CONT.P/CORTA | AUTOMATIZACIÓN
0 | 0 | 0 | 0 | 0 | 2025-06-01 | 2025 | 38-1386 | MODULO DE SECC.ELECT.70AMP.3CONT.P/CORTA | AUTOMATIZACIÓN
28 | 0 | 0 | 0 | 28 | 2025-07-01 | 2025 | 38-1386 | MODULO DE SECC.ELECT.70AMP.3CONT.P/CORTA | AUTOMATIZACIÓN
0 | 0 | 0 | 0 | 0 | 2025-08-01 | 2025 | 38-1386 | MODULO DE SECC.ELECT.70AMP.3CONT.P/CORTA | AUTOMATIZACIÓN
0 | 0 | 0 | 0 | 0 | 2025-09-01 | 2025 | 38-1386 | MODULO DE SECC.ELECT.70AMP.3CONT.P/CORTA | AUTOMATIZACIÓN
0 | 0 | 0 | 0 | 0 | 2025-10-01 | 2025 | 38-1386 | MODULO DE SECC.ELECT.70AMP.3CONT.P/CORTA | AUTOMATIZACIÓN
0 | 0 | 0 | 0 | 0 | 2025-11-01 | 2025 | 38-1386 | MODULO DE SECC.ELECT.70AMP.3CONT.P/CORTA | AUTOMATIZACIÓN
0 | 0 | 0 | 0 | 0 | 2025-12-01 | 2025 | 38-1386 | MODULO DE SECC.ELECT.70AMP.3CONT.P/CORTA | AUTOMATIZACIÓN
28 | 0 | 0 | 0 | 28 | 2026-01-01 | 2026 | 38-1386 | MODULO DE SECC.ELECT.70AMP.3CONT.P/CORTA | AUTOMATIZACIÓN
0 | 0 | 0 | 0 | 0 | 2026-02-01 | 2026 | 38-1386 | MODULO DE SECC.ELECT.70AMP.3CONT.P/CORTA | AUTOMATIZACIÓN
0 | 0 | 0 | 0 | 0 | 2026-03-01 | 2026 | 38-1386 | MODULO DE SECC.ELECT.70AMP.3CONT.P/CORTA | AUTOMATIZACIÓN
0 | 0 | 0 | 0 | 0 | 2026-04-01 | 2026 | 38-1386 | MODULO DE SECC.ELECT.70AMP.3CONT.P/CORTA | AUTOMATIZACIÓN
0 | 0 | 0 | 0 | 0 | 2026-05-01 | 2026 | 38-1386 | MODULO DE SECC.ELECT.70AMP.3CONT.P/CORTA | AUTOMATIZACIÓN
0 | 0 | 0 | 0 | 0 | 2026-06-01 | 2026 | 38-1386 | MODULO DE SECC.ELECT.70AMP.3CONT.P/CORTA | AUTOMATIZACIÓN
0 | 0 | 0 | 0 | 0 | 2026-07-01 | 2026 | 38-1386 | MODULO DE SECC.ELECT.70AMP.3CONT.P/CORTA | AUTOMATIZACIÓN
0 | 0 | 0 | 0 | 0 | 2026-08-01 | 2026 | 38-1386 | MODULO DE SECC.ELECT.70AMP.3CONT.P/CORTA | AUTOMATIZACIÓN
0 | 0 | 0 | 0 | 0 | 2026-09-01 | 2026 | 38-1386 | MODULO DE SECC.ELECT.70AMP.3CONT.P/CORTA | AUTOMATIZACIÓN
0 | 0 | 0 | 0 | 0 | 2026-10-01 | 2026 | 38-1386 | MODULO DE SECC.ELECT.70AMP.3CONT.P/CORTA | AUTOMATIZACIÓN
28 | 0 | 0 | 0 | 28 | 2026-11-01 | 2026 | 38-1386 | MODULO DE SECC.ELECT.70AMP.3CONT.P/CORTA | AUTOMATIZACIÓN
0 | 0 | 0 | 0 | 0 | 2026-12-01 | 2026 | 38-1386 | MODULO DE SECC.ELECT.70AMP.3CONT.P/CORTA | AUTOMATIZACIÓN
0 | 0 | 0 | 0 | 0 | 2027-01-01 | 2027 | 38-1386 | MODULO DE SECC.ELECT.70AMP.3CONT.P/CORTA | AUTOMATIZACIÓN
0 | 0 | 0 | 0 | 0 | 2027-02-01 | 2027 | 38-1386 | MODULO DE SECC.ELECT.70AMP.3CONT.P/CORTA | AUTOMATIZACIÓN
0 | 0 | 0 | 0 | 0 | 2027-03-01 | 2027 | 38-1386 | MODULO DE SECC.ELECT.70AMP.3CONT.P/CORTA | AUTOMATIZACIÓN
0 | 0 | 0 | 0 | 0 | 2027-04-01 | 2027 | 38-1386 | MODULO DE SECC.ELECT.70AMP.3CONT.P/CORTA | AUTOMATIZACIÓN
0 | 0 | 0 | 0 | 0 | 2027-05-01 | 2027 | 38-1386 | MODULO DE SECC.ELECT.70AMP.3CONT.P/CORTA | AUTOMATIZACIÓN
0 | 0 | 0 | 0 | 0 | 2027-06-01 | 2027 | 38-1386 | MODULO DE SECC.ELECT.70AMP.3CONT.P/CORTA | AUTOMATIZACIÓN
0 | 0 | 0 | 0 | 0 | 2027-07-01 | 2027 | 38-1386 | MODULO DE SECC.ELECT.70AMP.3CONT.P/CORTA | AUTOMATIZACIÓN
0 | 0 | 0 | 0 | 0 | 2027-08-01 | 2027 | 38-1386 | MODULO DE SECC.ELECT.70AMP.3CONT.P/CORTA | AUTOMATIZACIÓN
0 | 0 | 0 | 0 | 0 | 2027-09-01 | 2027 | 38-1386 | MODULO DE SECC.ELECT.70AMP.3CONT.P/CORTA | AUTOMATIZACIÓN
28 | 0 | 0 | 0 | 28 | 2027-10-01 | 2027 | 38-1386 | MODULO DE SECC.ELECT.70AMP.3CONT.P/CORTA | AUTOMATIZACIÓN
0 | 0 | 0 | 0 | 0 | 2027-11-01 | 2027 | 38-1386 | MODULO DE SECC.ELECT.70AMP.3CONT.P/CORTA | AUTOMATIZACIÓN
0 | 0 | 0 | 0 | 0 | 2027-12-01 | 2027 | 38-1386 | MODULO DE SECC.ELECT.70AMP.3CONT.P/CORTA | AUTOMATIZACIÓN
29 | 0 | 0 | 0 | 29 | 2025-04-01 | 2025 | 38-1384 | Modulo Sec.Elec.70AMP2cont. p/Cortac. | AUTOMATIZACIÓN
16 | 0 | 0 | 0 | 16 | 2025-05-01 | 2025 | 38-1384 | Modulo Sec.Elec.70AMP2cont. p/Cortac. | AUTOMATIZACIÓN
14 | 0 | 0 | 0 | 14 | 2025-06-01 | 2025 | 38-1384 | Modulo Sec.Elec.70AMP2cont. p/Cortac. | AUTOMATIZACIÓN
0 | 0 | 0 | 0 | 0 | 2025-07-01 | 2025 | 38-1384 | Modulo Sec.Elec.70AMP2cont. p/Cortac. | AUTOMATIZACIÓN
0 | 0 | 0 | 0 | 0 | 2025-08-01 | 2025 | 38-1384 | Modulo Sec.Elec.70AMP2cont. p/Cortac. | AUTOMATIZACIÓN
0 | 0 | 0 | 0 | 0 | 2025-09-01 | 2025 | 38-1384 | Modulo Sec.Elec.70AMP2cont. p/Cortac. | AUTOMATIZACIÓN
14 | 0 | 0 | 0 | 14 | 2025-10-01 | 2025 | 38-1384 | Modulo Sec.Elec.70AMP2cont. p/Cortac. | AUTOMATIZACIÓN
0 | 0 | 0 | 0 | 0 | 2025-11-01 | 2025 | 38-1384 | Modulo Sec.Elec.70AMP2cont. p/Cortac. | AUTOMATIZACIÓN
0 | 0 | 0 | 0 | 0 | 2025-12-01 | 2025 | 38-1384 | Modulo Sec.Elec.70AMP2cont. p/Cortac. | AUTOMATIZACIÓN
0 | 0 | 0 | 0 | 0 | 2026-01-01 | 2026 | 38-1384 | Modulo Sec.Elec.70AMP2cont. p/Cortac. | AUTOMATIZACIÓN
0 | 0 | 0 | 0 | 0 | 2026-02-01 | 2026 | 38-1384 | Modulo Sec.Elec.70AMP2cont. p/Cortac. | AUTOMATIZACIÓN
14 | 0 | 0 | 0 | 14 | 2026-03-01 | 2026 | 38-1384 | Modulo Sec.Elec.70AMP2cont. p/Cortac. | AUTOMATIZACIÓN
0 | 0 | 0 | 0 | 0 | 2026-04-01 | 2026 | 38-1384 | Modulo Sec.Elec.70AMP2cont. p/Cortac. | AUTOMATIZACIÓN
0 | 0 | 0 | 0 | 0 | 2026-05-01 | 2026 | 38-1384 | Modulo Sec.Elec.70AMP2cont. p/Cortac. | AUTOMATIZACIÓN
0 | 0 | 0 | 0 | 0 | 2026-06-01 | 2026 | 38-1384 | Modulo Sec.Elec.70AMP2cont. p/Cortac. | AUTOMATIZACIÓN
0 | 0 | 0 | 0 | 0 | 2026-07-01 | 2026 | 38-1384 | Modulo Sec.Elec.70AMP2cont. p/Cortac. | AUTOMATIZACIÓN
0 | 0 | 0 | 0 | 0 | 2026-08-01 | 2026 | 38-1384 | Modulo Sec.Elec.70AMP2cont. p/Cortac. | AUTOMATIZACIÓN
14 | 0 | 0 | 0 | 14 | 2026-09-01 | 2026 | 38-1384 | Modulo Sec.Elec.70AMP2cont. p/Cortac. | AUTOMATIZACIÓN
0 | 0 | 0 | 0 | 0 | 2026-10-01 | 2026 | 38-1384 | Modulo Sec.Elec.70AMP2cont. p/Cortac. | AUTOMATIZACIÓN
0 | 0 | 0 | 0 | 0 | 2026-11-01 | 2026 | 38-1384 | Modulo Sec.Elec.70AMP2cont. p/Cortac. | AUTOMATIZACIÓN
0 | 0 | 0 | 0 | 0 | 2026-12-01 | 2026 | 38-1384 | Modulo Sec.Elec.70AMP2cont. p/Cortac. | AUTOMATIZACIÓN
0 | 0 | 0 | 0 | 0 | 2027-01-01 | 2027 | 38-1384 | Modulo Sec.Elec.70AMP2cont. p/Cortac. | AUTOMATIZACIÓN
0 | 0 | 0 | 0 | 0 | 2027-02-01 | 2027 | 38-1384 | Modulo Sec.Elec.70AMP2cont. p/Cortac. | AUTOMATIZACIÓN
14 | 0 | 0 | 0 | 14 | 2027-03-01 | 2027 | 38-1384 | Modulo Sec.Elec.70AMP2cont. p/Cortac. | AUTOMATIZACIÓN
0 | 0 | 0 | 0 | 0 | 2027-04-01 | 2027 | 38-1384 | Modulo Sec.Elec.70AMP2cont. p/Cortac. | AUTOMATIZACIÓN
0 | 0 | 0 | 0 | 0 | 2027-05-01 | 2027 | 38-1384 | Modulo Sec.Elec.70AMP2cont. p/Cortac. | AUTOMATIZACIÓN
0 | 0 | 0 | 0 | 0 | 2027-06-01 | 2027 | 38-1384 | Modulo Sec.Elec.70AMP2cont. p/Cortac. | AUTOMATIZACIÓN
0 | 0 | 0 | 0 | 0 | 2027-07-01 | 2027 | 38-1384 | Modulo Sec.Elec.70AMP2cont. p/Cortac. | AUTOMATIZACIÓN
0 | 0 | 0 | 0 | 0 | 2027-08-01 | 2027 | 38-1384 | Modulo Sec.Elec.70AMP2cont. p/Cortac. | AUTOMATIZACIÓN
14 | 0 | 0 | 0 | 14 | 2027-09-01 | 2027 | 38-1384 | Modulo Sec.Elec.70AMP2cont. p/Cortac. | AUTOMATIZACIÓN
0 | 0 | 0 | 0 | 0 | 2027-10-01 | 2027 | 38-1384 | Modulo Sec.Elec.70AMP2cont. p/Cortac. | AUTOMATIZACIÓN
0 | 0 | 0 | 0 | 0 | 2027-11-01 | 2027 | 38-1384 | Modulo Sec.Elec.70AMP2cont. p/Cortac. | AUTOMATIZACIÓN
0 | 0 | 0 | 0 | 0 | 2027-12-01 | 2027 | 38-1384 | Modulo Sec.Elec.70AMP2cont. p/Cortac. | AUTOMATIZACIÓN
0 | 0 | 0 | 0 | 0 | 2025-04-01 | 2025 | 38-1340 | INT.RECLOSER/LIN.1F.15.5 KV 630 AMP Ente | AUTOMATIZACIÓN
0 | 0 | 0 | 0 | 0 | 2025-05-01 | 2025 | 38-1340 | INT.RECLOSER/LIN.1F.15.5 KV 630 AMP Ente | AUTOMATIZACIÓN
0 | 0 | 0 | 0 | 0 | 2025-06-01 | 2025 | 38-1340 | INT.RECLOSER/LIN.1F.15.5 KV 630 AMP Ente | AUTOMATIZACIÓN
0 | 0 | 0 | 0 | 0 | 2025-07-01 | 2025 | 38-1340 | INT.RECLOSER/LIN.1F.15.5 KV 630 AMP Ente | AUTOMATIZACIÓN
0 | 0 | 0 | 0 | 0 | 2025-08-01 | 2025 | 38-1340 | INT.RECLOSER/LIN.1F.15.5 KV 630 AMP Ente | AUTOMATIZACIÓN
0 | 0 | 0 | 0 | 0 | 2025-09-01 | 2025 | 38-1340 | INT.RECLOSER/LIN.1F.15.5 KV 630 AMP Ente | AUTOMATIZACIÓN
0 | 0 | 0 | 0 | 0 | 2025-10-01 | 2025 | 38-1340 | INT.RECLOSER/LIN.1F.15.5 KV 630 AMP Ente | AUTOMATIZACIÓN
0 | 0 | 0 | 0 | 0 | 2025-11-01 | 2025 | 38-1340 | INT.RECLOSER/LIN.1F.15.5 KV 630 AMP Ente | AUTOMATIZACIÓN
0 | 0 | 0 | 0 | 0 | 2025-12-01 | 2025 | 38-1340 | INT.RECLOSER/LIN.1F.15.5 KV 630 AMP Ente | AUTOMATIZACIÓN
0 | 0 | 0 | 0 | 0 | 2026-01-01 | 2026 | 38-1340 | INT.RECLOSER/LIN.1F.15.5 KV 630 AMP Ente | AUTOMATIZACIÓN
0 | 0 | 0 | 0 | 0 | 2026-02-01 | 2026 | 38-1340 | INT.RECLOSER/LIN.1F.15.5 KV 630 AMP Ente | AUTOMATIZACIÓN
0 | 0 | 0 | 0 | 0 | 2026-03-01 | 2026 | 38-1340 | INT.RECLOSER/LIN.1F.15.5 KV 630 AMP Ente | AUTOMATIZACIÓN
0 | 0 | 0 | 0 | 0 | 2026-04-01 | 2026 | 38-1340 | INT.RECLOSER/LIN.1F.15.5 KV 630 AMP Ente | AUTOMATIZACIÓN
0 | 0 | 0 | 0 | 0 | 2026-05-01 | 2026 | 38-1340 | INT.RECLOSER/LIN.1F.15.5 KV 630 AMP Ente | AUTOMATIZACIÓN
10 | 0 | 0 | 0 | 10 | 2026-06-01 | 2026 | 38-1340 | INT.RECLOSER/LIN.1F.15.5 KV 630 AMP Ente | AUTOMATIZACIÓN
0 | 0 | 0 | 0 | 0 | 2026-07-01 | 2026 | 38-1340 | INT.RECLOSER/LIN.1F.15.5 KV 630 AMP Ente | AUTOMATIZACIÓN
0 | 0 | 0 | 0 | 0 | 2026-08-01 | 2026 | 38-1340 | INT.RECLOSER/LIN.1F.15.5 KV 630 AMP Ente | AUTOMATIZACIÓN
0 | 0 | 0 | 0 | 0 | 2026-09-01 | 2026 | 38-1340 | INT.RECLOSER/LIN.1F.15.5 KV 630 AMP Ente | AUTOMATIZACIÓN
0 | 0 | 0 | 0 | 0 | 2026-10-01 | 2026 | 38-1340 | INT.RECLOSER/LIN.1F.15.5 KV 630 AMP Ente | AUTOMATIZACIÓN
0 | 0 | 0 | 0 | 0 | 2026-11-01 | 2026 | 38-1340 | INT.RECLOSER/LIN.1F.15.5 KV 630 AMP Ente | AUTOMATIZACIÓN
0 | 0 | 0 | 0 | 0 | 2026-12-01 | 2026 | 38-1340 | INT.RECLOSER/LIN.1F.15.5 KV 630 AMP Ente | AUTOMATIZACIÓN
0 | 0 | 0 | 0 | 0 | 2027-01-01 | 2027 | 38-1340 | INT.RECLOSER/LIN.1F.15.5 KV 630 AMP Ente | AUTOMATIZACIÓN
10 | 0 | 0 | 0 | 10 | 2027-02-01 | 2027 | 38-1340 | INT.RECLOSER/LIN.1F.15.5 KV 630 AMP Ente | AUTOMATIZACIÓN
0 | 0 | 0 | 0 | 0 | 2027-03-01 | 2027 | 38-1340 | INT.RECLOSER/LIN.1F.15.5 KV 630 AMP Ente | AUTOMATIZACIÓN
0 | 0 | 0 | 0 | 0 | 2027-04-01 | 2027 | 38-1340 | INT.RECLOSER/LIN.1F.15.5 KV 630 AMP Ente | AUTOMATIZACIÓN
0 | 0 | 0 | 0 | 0 | 2027-05-01 | 2027 | 38-1340 | INT.RECLOSER/LIN.1F.15.5 KV 630 AMP Ente | AUTOMATIZACIÓN
0 | 0 | 0 | 0 | 0 | 2027-06-01 | 2027 | 38-1340 | INT.RECLOSER/LIN.1F.15.5 KV 630 AMP Ente | AUTOMATIZACIÓN
0 | 0 | 0 | 0 | 0 | 2027-07-01 | 2027 | 38-1340 | INT.RECLOSER/LIN.1F.15.5 KV 630 AMP Ente | AUTOMATIZACIÓN
0 | 0 | 0 | 0 | 0 | 2027-08-01 | 2027 | 38-1340 | INT.RECLOSER/LIN.1F.15.5 KV 630 AMP Ente | AUTOMATIZACIÓN
0 | 0 | 0 | 0 | 0 | 2027-09-01 | 2027 | 38-1340 | INT.RECLOSER/LIN.1F.15.5 KV 630 AMP Ente | AUTOMATIZACIÓN
0 | 0 | 0 | 0 | 0 | 2027-10-01 | 2027 | 38-1340 | INT.RECLOSER/LIN.1F.15.5 KV 630 AMP Ente | AUTOMATIZACIÓN
10 | 0 | 0 | 0 | 10 | 2027-11-01 | 2027 | 38-1340 | INT.RECLOSER/LIN.1F.15.5 KV 630 AMP Ente | AUTOMATIZACIÓN
0 | 0 | 0 | 0 | 0 | 2027-12-01 | 2027 | 38-1340 | INT.RECLOSER/LIN.1F.15.5 KV 630 AMP Ente | AUTOMATIZACIÓN
13 | 0 | 0 | 0 | 13 | 2025-04-01 | 2025 | 38-1338 | INT. RECLOSER de LINEA P/15.5 KV 630 AMP | AUTOMATIZACIÓN
0 | 0 | 0 | 0 | 0 | 2025-05-01 | 2025 | 38-1338 | INT. RECLOSER de LINEA P/15.5 KV 630 AMP | AUTOMATIZACIÓN
0 | 0 | 0 | 0 | 0 | 2025-06-01 | 2025 | 38-1338 | INT. RECLOSER de LINEA P/15.5 KV 630 AMP | AUTOMATIZACIÓN
0 | 0 | 0 | 0 | 0 | 2025-07-01 | 2025 | 38-1338 | INT. RECLOSER de LINEA P/15.5 KV 630 AMP | AUTOMATIZACIÓN
0 | 0 | 0 | 0 | 0 | 2025-08-01 | 2025 | 38-1338 | INT. RECLOSER de LINEA P/15.5 KV 630 AMP | AUTOMATIZACIÓN
0 | 0 | 0 | 0 | 0 | 2025-09-01 | 2025 | 38-1338 | INT. RECLOSER de LINEA P/15.5 KV 630 AMP | AUTOMATIZACIÓN
0 | 0 | 0 | 0 | 0 | 2025-10-01 | 2025 | 38-1338 | INT. RECLOSER de LINEA P/15.5 KV 630 AMP | AUTOMATIZACIÓN
13 | 0 | 0 | 0 | 13 | 2025-11-01 | 2025 | 38-1338 | INT. RECLOSER de LINEA P/15.5 KV 630 AMP | AUTOMATIZACIÓN
0 | 0 | 0 | 0 | 0 | 2025-12-01 | 2025 | 38-1338 | INT. RECLOSER de LINEA P/15.5 KV 630 AMP | AUTOMATIZACIÓN
0 | 0 | 0 | 0 | 0 | 2026-01-01 | 2026 | 38-1338 | INT. RECLOSER de LINEA P/15.5 KV 630 AMP | AUTOMATIZACIÓN
0 | 0 | 0 | 0 | 0 | 2026-02-01 | 2026 | 38-1338 | INT. RECLOSER de LINEA P/15.5 KV 630 AMP | AUTOMATIZACIÓN
0 | 0 | 0 | 0 | 0 | 2026-03-01 | 2026 | 38-1338 | INT. RECLOSER de LINEA P/15.5 KV 630 AMP | AUTOMATIZACIÓN
0 | 0 | 0 | 0 | 0 | 2026-04-01 | 2026 | 38-1338 | INT. RECLOSER de LINEA P/15.5 KV 630 AMP | AUTOMATIZACIÓN
0 | 0 | 0 | 0 | 0 | 2026-05-01 | 2026 | 38-1338 | INT. RECLOSER de LINEA P/15.5 KV 630 AMP | AUTOMATIZACIÓN
0 | 0 | 0 | 0 | 0 | 2026-06-01 | 2026 | 38-1338 | INT. RECLOSER de LINEA P/15.5 KV 630 AMP | AUTOMATIZACIÓN
0 | 0 | 0 | 0 | 0 | 2026-07-01 | 2026 | 38-1338 | INT. RECLOSER de LINEA P/15.5 KV 630 AMP | AUTOMATIZACIÓN
0 | 0 | 0 | 0 | 0 | 2026-08-01 | 2026 | 38-1338 | INT. RECLOSER de LINEA P/15.5 KV 630 AMP | AUTOMATIZACIÓN
0 | 0 | 0 | 0 | 0 | 2026-09-01 | 2026 | 38-1338 | INT. RECLOSER de LINEA P/15.5 KV 630 AMP | AUTOMATIZACIÓN
0 | 0 | 0 | 0 | 0 | 2026-10-01 | 2026 | 38-1338 | INT. RECLOSER de LINEA P/15.5 KV 630 AMP | AUTOMATIZACIÓN
0 | 0 | 0 | 0 | 0 | 2026-11-01 | 2026 | 38-1338 | INT. RECLOSER de LINEA P/15.5 KV 630 AMP | AUTOMATIZACIÓN
0 | 0 | 0 | 0 | 0 | 2026-12-01 | 2026 | 38-1338 | INT. RECLOSER de LINEA P/15.5 KV 630 AMP | AUTOMATIZACIÓN
0 | 0 | 0 | 0 | 0 | 2027-01-01 | 2027 | 38-1338 | INT. RECLOSER de LINEA P/15.5 KV 630 AMP | AUTOMATIZACIÓN
0 | 0 | 0 | 0 | 0 | 2027-02-01 | 2027 | 38-1338 | INT. RECLOSER de LINEA P/15.5 KV 630 AMP | AUTOMATIZACIÓN
0 | 0 | 0 | 0 | 0 | 2027-03-01 | 2027 | 38-1338 | INT. RECLOSER de LINEA P/15.5 KV 630 AMP | AUTOMATIZACIÓN
0 | 0 | 0 | 0 | 0 | 2027-04-01 | 2027 | 38-1338 | INT. RECLOSER de LINEA P/15.5 KV 630 AMP | AUTOMATIZACIÓN
0 | 0 | 0 | 0 | 0 | 2027-05-01 | 2027 | 38-1338 | INT. RECLOSER de LINEA P/15.5 KV 630 AMP | AUTOMATIZACIÓN
13 | 0 | 0 | 0 | 13 | 2027-06-01 | 2027 | 38-1338 | INT. RECLOSER de LINEA P/15.5 KV 630 AMP | AUTOMATIZACIÓN
0 | 0 | 0 | 0 | 0 | 2027-07-01 | 2027 | 38-1338 | INT. RECLOSER de LINEA P/15.5 KV 630 AMP | AUTOMATIZACIÓN
0 | 0 | 0 | 0 | 0 | 2027-08-01 | 2027 | 38-1338 | INT. RECLOSER de LINEA P/15.5 KV 630 AMP | AUTOMATIZACIÓN
0 | 0 | 0 | 0 | 0 | 2027-09-01 | 2027 | 38-1338 | INT. RECLOSER de LINEA P/15.5 KV 630 AMP | AUTOMATIZACIÓN
0 | 0 | 0 | 0 | 0 | 2027-10-01 | 2027 | 38-1338 | INT. RECLOSER de LINEA P/15.5 KV 630 AMP | AUTOMATIZACIÓN
0 | 0 | 0 | 0 | 0 | 2027-11-01 | 2027 | 38-1338 | INT. RECLOSER de LINEA P/15.5 KV 630 AMP | AUTOMATIZACIÓN
0 | 0 | 0 | 0 | 0 | 2027-12-01 | 2027 | 38-1338 | INT. RECLOSER de LINEA P/15.5 KV 630 AMP | AUTOMATIZACIÓN
0 | 0 | 0 | 0 | 0 | 2025-04-01 | 2025 | 38-1272 | PANEL MONOCRISTALINO 545W | AUTOMATIZACIÓN
0 | 0 | 0 | 0 | 0 | 2025-05-01 | 2025 | 38-1272 | PANEL MONOCRISTALINO 545W | AUTOMATIZACIÓN
0 | 0 | 0 | 0 | 0 | 2025-06-01 | 2025 | 38-1272 | PANEL MONOCRISTALINO 545W | AUTOMATIZACIÓN
0 | 0 | 0 | 0 | 0 | 2025-07-01 | 2025 | 38-1272 | PANEL MONOCRISTALINO 545W | AUTOMATIZACIÓN
0 | 0 | 0 | 0 | 0 | 2025-08-01 | 2025 | 38-1272 | PANEL MONOCRISTALINO 545W | AUTOMATIZACIÓN
0 | 0 | 0 | 0 | 0 | 2025-09-01 | 2025 | 38-1272 | PANEL MONOCRISTALINO 545W | AUTOMATIZACIÓN
0 | 0 | 0 | 0 | 0 | 2025-10-01 | 2025 | 38-1272 | PANEL MONOCRISTALINO 545W | AUTOMATIZACIÓN
0 | 0 | 0 | 0 | 0 | 2025-11-01 | 2025 | 38-1272 | PANEL MONOCRISTALINO 545W | AUTOMATIZACIÓN
0 | 0 | 0 | 0 | 0 | 2025-12-01 | 2025 | 38-1272 | PANEL MONOCRISTALINO 545W | AUTOMATIZACIÓN
0 | 0 | 0 | 0 | 0 | 2026-01-01 | 2026 | 38-1272 | PANEL MONOCRISTALINO 545W | AUTOMATIZACIÓN
0 | 0 | 0 | 0 | 0 | 2026-02-01 | 2026 | 38-1272 | PANEL MONOCRISTALINO 545W | AUTOMATIZACIÓN
0 | 0 | 0 | 0 | 0 | 2026-03-01 | 2026 | 38-1272 | PANEL MONOCRISTALINO 545W | AUTOMATIZACIÓN
0 | 0 | 0 | 0 | 0 | 2026-04-01 | 2026 | 38-1272 | PANEL MONOCRISTALINO 545W | AUTOMATIZACIÓN
0 | 0 | 0 | 0 | 0 | 2026-05-01 | 2026 | 38-1272 | PANEL MONOCRISTALINO 545W | AUTOMATIZACIÓN
0 | 0 | 0 | 0 | 0 | 2026-06-01 | 2026 | 38-1272 | PANEL MONOCRISTALINO 545W | AUTOMATIZACIÓN
0 | 0 | 0 | 0 | 0 | 2026-07-01 | 2026 | 38-1272 | PANEL MONOCRISTALINO 545W | AUTOMATIZACIÓN
0 | 0 | 0 | 0 | 0 | 2026-08-01 | 2026 | 38-1272 | PANEL MONOCRISTALINO 545W | AUTOMATIZACIÓN
0 | 0 | 0 | 0 | 0 | 2026-09-01 | 2026 | 38-1272 | PANEL MONOCRISTALINO 545W | AUTOMATIZACIÓN
0 | 0 | 0 | 0 | 0 | 2026-10-01 | 2026 | 38-1272 | PANEL MONOCRISTALINO 545W | AUTOMATIZACIÓN
0 | 0 | 0 | 0 | 0 | 2026-11-01 | 2026 | 38-1272 | PANEL MONOCRISTALINO 545W | AUTOMATIZACIÓN
0 | 0 | 0 | 0 | 0 | 2026-12-01 | 2026 | 38-1272 | PANEL MONOCRISTALINO 545W | AUTOMATIZACIÓN
0 | 0 | 0 | 0 | 0 | 2027-01-01 | 2027 | 38-1272 | PANEL MONOCRISTALINO 545W | AUTOMATIZACIÓN
0 | 0 | 0 | 0 | 0 | 2027-02-01 | 2027 | 38-1272 | PANEL MONOCRISTALINO 545W | AUTOMATIZACIÓN
0 | 0 | 0 | 0 | 0 | 2027-03-01 | 2027 | 38-1272 | PANEL MONOCRISTALINO 545W | AUTOMATIZACIÓN
0 | 0 | 0 | 0 | 0 | 2027-04-01 | 2027 | 38-1272 | PANEL MONOCRISTALINO 545W | AUTOMATIZACIÓN
0 | 0 | 0 | 0 | 0 | 2027-05-01 | 2027 | 38-1272 | PANEL MONOCRISTALINO 545W | AUTOMATIZACIÓN
0 | 0 | 0 | 0 | 0 | 2027-06-01 | 2027 | 38-1272 | PANEL MONOCRISTALINO 545W | AUTOMATIZACIÓN
0 | 0 | 0 | 0 | 0 | 2027-07-01 | 2027 | 38-1272 | PANEL MONOCRISTALINO 545W | AUTOMATIZACIÓN
0 | 0 | 0 | 0 | 0 | 2027-08-01 | 2027 | 38-1272 | PANEL MONOCRISTALINO 545W | AUTOMATIZACIÓN
0 | 0 | 0 | 0 | 0 | 2027-09-01 | 2027 | 38-1272 | PANEL MONOCRISTALINO 545W | AUTOMATIZACIÓN
0 | 0 | 0 | 0 | 0 | 2027-10-01 | 2027 | 38-1272 | PANEL MONOCRISTALINO 545W | AUTOMATIZACIÓN
0 | 0 | 0 | 0 | 0 | 2027-11-01 | 2027 | 38-1272 | PANEL MONOCRISTALINO 545W | AUTOMATIZACIÓN
0 | 0 | 0 | 0 | 0 | 2027-12-01 | 2027 | 38-1272 | PANEL MONOCRISTALINO 545W | AUTOMATIZACIÓN
0 | 0 | 0 | 0 | 0 | 2025-04-01 | 2025 | 38-1270 | PANEL MONOCRISTALINO 445W | AUTOMATIZACIÓN
0 | 0 | 0 | 0 | 0 | 2025-05-01 | 2025 | 38-1270 | PANEL MONOCRISTALINO 445W | AUTOMATIZACIÓN
0 | 0 | 0 | 0 | 0 | 2025-06-01 | 2025 | 38-1270 | PANEL MONOCRISTALINO 445W | AUTOMATIZACIÓN
0 | 0 | 0 | 0 | 0 | 2025-07-01 | 2025 | 38-1270 | PANEL MONOCRISTALINO 445W | AUTOMATIZACIÓN
0 | 0 | 0 | 0 | 0 | 2025-08-01 | 2025 | 38-1270 | PANEL MONOCRISTALINO 445W | AUTOMATIZACIÓN
0 | 0 | 0 | 0 | 0 | 2025-09-01 | 2025 | 38-1270 | PANEL MONOCRISTALINO 445W | AUTOMATIZACIÓN
0 | 0 | 0 | 0 | 0 | 2025-10-01 | 2025 | 38-1270 | PANEL MONOCRISTALINO 445W | AUTOMATIZACIÓN
0 | 0 | 0 | 0 | 0 | 2025-11-01 | 2025 | 38-1270 | PANEL MONOCRISTALINO 445W | AUTOMATIZACIÓN
0 | 0 | 0 | 0 | 0 | 2025-12-01 | 2025 | 38-1270 | PANEL MONOCRISTALINO 445W | AUTOMATIZACIÓN
0 | 0 | 0 | 0 | 0 | 2026-01-01 | 2026 | 38-1270 | PANEL MONOCRISTALINO 445W | AUTOMATIZACIÓN
0 | 0 | 0 | 0 | 0 | 2026-02-01 | 2026 | 38-1270 | PANEL MONOCRISTALINO 445W | AUTOMATIZACIÓN
0 | 0 | 0 | 0 | 0 | 2026-03-01 | 2026 | 38-1270 | PANEL MONOCRISTALINO 445W | AUTOMATIZACIÓN
0 | 0 | 0 | 0 | 0 | 2026-04-01 | 2026 | 38-1270 | PANEL MONOCRISTALINO 445W | AUTOMATIZACIÓN
0 | 0 | 0 | 0 | 0 | 2026-05-01 | 2026 | 38-1270 | PANEL MONOCRISTALINO 445W | AUTOMATIZACIÓN
0 | 0 | 0 | 0 | 0 | 2026-06-01 | 2026 | 38-1270 | PANEL MONOCRISTALINO 445W | AUTOMATIZACIÓN
0 | 0 | 0 | 0 | 0 | 2026-07-01 | 2026 | 38-1270 | PANEL MONOCRISTALINO 445W | AUTOMATIZACIÓN
0 | 0 | 0 | 0 | 0 | 2026-08-01 | 2026 | 38-1270 | PANEL MONOCRISTALINO 445W | AUTOMATIZACIÓN
0 | 0 | 0 | 0 | 0 | 2026-09-01 | 2026 | 38-1270 | PANEL MONOCRISTALINO 445W | AUTOMATIZACIÓN
0 | 0 | 0 | 0 | 0 | 2026-10-01 | 2026 | 38-1270 | PANEL MONOCRISTALINO 445W | AUTOMATIZACIÓN
0 | 0 | 0 | 0 | 0 | 2026-11-01 | 2026 | 38-1270 | PANEL MONOCRISTALINO 445W | AUTOMATIZACIÓN
0 | 0 | 0 | 0 | 0 | 2026-12-01 | 2026 | 38-1270 | PANEL MONOCRISTALINO 445W | AUTOMATIZACIÓN
0 | 0 | 0 | 0 | 0 | 2027-01-01 | 2027 | 38-1270 | PANEL MONOCRISTALINO 445W | AUTOMATIZACIÓN
0 | 0 | 0 | 0 | 0 | 2027-02-01 | 2027 | 38-1270 | PANEL MONOCRISTALINO 445W | AUTOMATIZACIÓN
0 | 0 | 0 | 0 | 0 | 2027-03-01 | 2027 | 38-1270 | PANEL MONOCRISTALINO 445W | AUTOMATIZACIÓN
0 | 0 | 0 | 0 | 0 | 2027-04-01 | 2027 | 38-1270 | PANEL MONOCRISTALINO 445W | AUTOMATIZACIÓN
0 | 0 | 0 | 0 | 0 | 2027-05-01 | 2027 | 38-1270 | PANEL MONOCRISTALINO 445W | AUTOMATIZACIÓN
0 | 0 | 0 | 0 | 0 | 2027-06-01 | 2027 | 38-1270 | PANEL MONOCRISTALINO 445W | AUTOMATIZACIÓN
0 | 0 | 0 | 0 | 0 | 2027-07-01 | 2027 | 38-1270 | PANEL MONOCRISTALINO 445W | AUTOMATIZACIÓN
0 | 0 | 0 | 0 | 0 | 2027-08-01 | 2027 | 38-1270 | PANEL MONOCRISTALINO 445W | AUTOMATIZACIÓN
0 | 0 | 0 | 0 | 0 | 2027-09-01 | 2027 | 38-1270 | PANEL MONOCRISTALINO 445W | AUTOMATIZACIÓN
0 | 0 | 0 | 0 | 0 | 2027-10-01 | 2027 | 38-1270 | PANEL MONOCRISTALINO 445W | AUTOMATIZACIÓN
0 | 0 | 0 | 0 | 0 | 2027-11-01 | 2027 | 38-1270 | PANEL MONOCRISTALINO 445W | AUTOMATIZACIÓN
0 | 0 | 0 | 0 | 0 | 2027-12-01 | 2027 | 38-1270 | PANEL MONOCRISTALINO 445W | AUTOMATIZACIÓN
0 | 0 | 0 | 0 | 0 | 2025-04-01 | 2025 | 38-1264 | Inversor Solar Mon de 3.8 KW(AMESA) | AUTOMATIZACIÓN
0 | 0 | 0 | 0 | 0 | 2025-05-01 | 2025 | 38-1264 | Inversor Solar Mon de 3.8 KW(AMESA) | AUTOMATIZACIÓN
0 | 0 | 0 | 0 | 0 | 2025-06-01 | 2025 | 38-1264 | Inversor Solar Mon de 3.8 KW(AMESA) | AUTOMATIZACIÓN
0 | 0 | 0 | 0 | 0 | 2025-07-01 | 2025 | 38-1264 | Inversor Solar Mon de 3.8 KW(AMESA) | AUTOMATIZACIÓN
0 | 0 | 0 | 0 | 0 | 2025-08-01 | 2025 | 38-1264 | Inversor Solar Mon de 3.8 KW(AMESA) | AUTOMATIZACIÓN
0 | 0 | 0 | 0 | 0 | 2025-09-01 | 2025 | 38-1264 | Inversor Solar Mon de 3.8 KW(AMESA) | AUTOMATIZACIÓN
0 | 0 | 0 | 0 | 0 | 2025-10-01 | 2025 | 38-1264 | Inversor Solar Mon de 3.8 KW(AMESA) | AUTOMATIZACIÓN
0 | 0 | 0 | 0 | 0 | 2025-11-01 | 2025 | 38-1264 | Inversor Solar Mon de 3.8 KW(AMESA) | AUTOMATIZACIÓN
0 | 0 | 0 | 0 | 0 | 2025-12-01 | 2025 | 38-1264 | Inversor Solar Mon de 3.8 KW(AMESA) | AUTOMATIZACIÓN
0 | 0 | 0 | 0 | 0 | 2026-01-01 | 2026 | 38-1264 | Inversor Solar Mon de 3.8 KW(AMESA) | AUTOMATIZACIÓN
0 | 0 | 0 | 0 | 0 | 2026-02-01 | 2026 | 38-1264 | Inversor Solar Mon de 3.8 KW(AMESA) | AUTOMATIZACIÓN
0 | 0 | 0 | 0 | 0 | 2026-03-01 | 2026 | 38-1264 | Inversor Solar Mon de 3.8 KW(AMESA) | AUTOMATIZACIÓN
0 | 0 | 0 | 0 | 0 | 2026-04-01 | 2026 | 38-1264 | Inversor Solar Mon de 3.8 KW(AMESA) | AUTOMATIZACIÓN
0 | 0 | 0 | 0 | 0 | 2026-05-01 | 2026 | 38-1264 | Inversor Solar Mon de 3.8 KW(AMESA) | AUTOMATIZACIÓN
0 | 0 | 0 | 0 | 0 | 2026-06-01 | 2026 | 38-1264 | Inversor Solar Mon de 3.8 KW(AMESA) | AUTOMATIZACIÓN
0 | 0 | 0 | 0 | 0 | 2026-07-01 | 2026 | 38-1264 | Inversor Solar Mon de 3.8 KW(AMESA) | AUTOMATIZACIÓN
0 | 0 | 0 | 0 | 0 | 2026-08-01 | 2026 | 38-1264 | Inversor Solar Mon de 3.8 KW(AMESA) | AUTOMATIZACIÓN
0 | 0 | 0 | 0 | 0 | 2026-09-01 | 2026 | 38-1264 | Inversor Solar Mon de 3.8 KW(AMESA) | AUTOMATIZACIÓN
0 | 0 | 0 | 0 | 0 | 2026-10-01 | 2026 | 38-1264 | Inversor Solar Mon de 3.8 KW(AMESA) | AUTOMATIZACIÓN
0 | 0 | 0 | 0 | 0 | 2026-11-01 | 2026 | 38-1264 | Inversor Solar Mon de 3.8 KW(AMESA) | AUTOMATIZACIÓN
0 | 0 | 0 | 0 | 0 | 2026-12-01 | 2026 | 38-1264 | Inversor Solar Mon de 3.8 KW(AMESA) | AUTOMATIZACIÓN
0 | 0 | 0 | 0 | 0 | 2027-01-01 | 2027 | 38-1264 | Inversor Solar Mon de 3.8 KW(AMESA) | AUTOMATIZACIÓN
0 | 0 | 0 | 0 | 0 | 2027-02-01 | 2027 | 38-1264 | Inversor Solar Mon de 3.8 KW(AMESA) | AUTOMATIZACIÓN
0 | 0 | 0 | 0 | 0 | 2027-03-01 | 2027 | 38-1264 | Inversor Solar Mon de 3.8 KW(AMESA) | AUTOMATIZACIÓN
0 | 0 | 0 | 0 | 0 | 2027-04-01 | 2027 | 38-1264 | Inversor Solar Mon de 3.8 KW(AMESA) | AUTOMATIZACIÓN
0 | 0 | 0 | 0 | 0 | 2027-05-01 | 2027 | 38-1264 | Inversor Solar Mon de 3.8 KW(AMESA) | AUTOMATIZACIÓN
0 | 0 | 0 | 0 | 0 | 2027-06-01 | 2027 | 38-1264 | Inversor Solar Mon de 3.8 KW(AMESA) | AUTOMATIZACIÓN
0 | 0 | 0 | 0 | 0 | 2027-07-01 | 2027 | 38-1264 | Inversor Solar Mon de 3.8 KW(AMESA) | AUTOMATIZACIÓN
0 | 0 | 0 | 0 | 0 | 2027-08-01 | 2027 | 38-1264 | Inversor Solar Mon de 3.8 KW(AMESA) | AUTOMATIZACIÓN
0 | 0 | 0 | 0 | 0 | 2027-09-01 | 2027 | 38-1264 | Inversor Solar Mon de 3.8 KW(AMESA) | AUTOMATIZACIÓN
0 | 0 | 0 | 0 | 0 | 2027-10-01 | 2027 | 38-1264 | Inversor Solar Mon de 3.8 KW(AMESA) | AUTOMATIZACIÓN
0 | 0 | 0 | 0 | 0 | 2027-11-01 | 2027 | 38-1264 | Inversor Solar Mon de 3.8 KW(AMESA) | AUTOMATIZACIÓN
0 | 0 | 0 | 0 | 0 | 2027-12-01 | 2027 | 38-1264 | Inversor Solar Mon de 3.8 KW(AMESA) | AUTOMATIZACIÓN
0 | 0 | 0 | 0 | 0 | 2025-04-01 | 2025 | 38-1252 | Baterías P/Sistemas Solares 12V AMESA | AUTOMATIZACIÓN
0 | 0 | 0 | 0 | 0 | 2025-05-01 | 2025 | 38-1252 | Baterías P/Sistemas Solares 12V AMESA | AUTOMATIZACIÓN
0 | 0 | 0 | 0 | 0 | 2025-06-01 | 2025 | 38-1252 | Baterías P/Sistemas Solares 12V AMESA | AUTOMATIZACIÓN
0 | 0 | 0 | 0 | 0 | 2025-07-01 | 2025 | 38-1252 | Baterías P/Sistemas Solares 12V AMESA | AUTOMATIZACIÓN
0 | 0 | 0 | 0 | 0 | 2025-08-01 | 2025 | 38-1252 | Baterías P/Sistemas Solares 12V AMESA | AUTOMATIZACIÓN
0 | 0 | 0 | 0 | 0 | 2025-09-01 | 2025 | 38-1252 | Baterías P/Sistemas Solares 12V AMESA | AUTOMATIZACIÓN
0 | 0 | 0 | 0 | 0 | 2025-10-01 | 2025 | 38-1252 | Baterías P/Sistemas Solares 12V AMESA | AUTOMATIZACIÓN
0 | 0 | 0 | 0 | 0 | 2025-11-01 | 2025 | 38-1252 | Baterías P/Sistemas Solares 12V AMESA | AUTOMATIZACIÓN
0 | 0 | 0 | 0 | 0 | 2025-12-01 | 2025 | 38-1252 | Baterías P/Sistemas Solares 12V AMESA | AUTOMATIZACIÓN
0 | 0 | 0 | 0 | 0 | 2026-01-01 | 2026 | 38-1252 | Baterías P/Sistemas Solares 12V AMESA | AUTOMATIZACIÓN
0 | 0 | 0 | 0 | 0 | 2026-02-01 | 2026 | 38-1252 | Baterías P/Sistemas Solares 12V AMESA | AUTOMATIZACIÓN
0 | 0 | 0 | 0 | 0 | 2026-03-01 | 2026 | 38-1252 | Baterías P/Sistemas Solares 12V AMESA | AUTOMATIZACIÓN
0 | 0 | 0 | 0 | 0 | 2026-04-01 | 2026 | 38-1252 | Baterías P/Sistemas Solares 12V AMESA | AUTOMATIZACIÓN
0 | 0 | 0 | 0 | 0 | 2026-05-01 | 2026 | 38-1252 | Baterías P/Sistemas Solares 12V AMESA | AUTOMATIZACIÓN
0 | 0 | 0 | 0 | 0 | 2026-06-01 | 2026 | 38-1252 | Baterías P/Sistemas Solares 12V AMESA | AUTOMATIZACIÓN
0 | 0 | 0 | 0 | 0 | 2026-07-01 | 2026 | 38-1252 | Baterías P/Sistemas Solares 12V AMESA | AUTOMATIZACIÓN
0 | 0 | 0 | 0 | 0 | 2026-08-01 | 2026 | 38-1252 | Baterías P/Sistemas Solares 12V AMESA | AUTOMATIZACIÓN
0 | 0 | 0 | 0 | 0 | 2026-09-01 | 2026 | 38-1252 | Baterías P/Sistemas Solares 12V AMESA | AUTOMATIZACIÓN
0 | 0 | 0 | 0 | 0 | 2026-10-01 | 2026 | 38-1252 | Baterías P/Sistemas Solares 12V AMESA | AUTOMATIZACIÓN
0 | 0 | 0 | 0 | 0 | 2026-11-01 | 2026 | 38-1252 | Baterías P/Sistemas Solares 12V AMESA | AUTOMATIZACIÓN
0 | 0 | 0 | 0 | 0 | 2026-12-01 | 2026 | 38-1252 | Baterías P/Sistemas Solares 12V AMESA | AUTOMATIZACIÓN
0 | 0 | 0 | 0 | 0 | 2027-01-01 | 2027 | 38-1252 | Baterías P/Sistemas Solares 12V AMESA | AUTOMATIZACIÓN
0 | 0 | 0 | 0 | 0 | 2027-02-01 | 2027 | 38-1252 | Baterías P/Sistemas Solares 12V AMESA | AUTOMATIZACIÓN
0 | 0 | 0 | 0 | 0 | 2027-03-01 | 2027 | 38-1252 | Baterías P/Sistemas Solares 12V AMESA | AUTOMATIZACIÓN
0 | 0 | 0 | 0 | 0 | 2027-04-01 | 2027 | 38-1252 | Baterías P/Sistemas Solares 12V AMESA | AUTOMATIZACIÓN
0 | 0 | 0 | 0 | 0 | 2027-05-01 | 2027 | 38-1252 | Baterías P/Sistemas Solares 12V AMESA | AUTOMATIZACIÓN
0 | 0 | 0 | 0 | 0 | 2027-06-01 | 2027 | 38-1252 | Baterías P/Sistemas Solares 12V AMESA | AUTOMATIZACIÓN
0 | 0 | 0 | 0 | 0 | 2027-07-01 | 2027 | 38-1252 | Baterías P/Sistemas Solares 12V AMESA | AUTOMATIZACIÓN
0 | 0 | 0 | 0 | 0 | 2027-08-01 | 2027 | 38-1252 | Baterías P/Sistemas Solares 12V AMESA | AUTOMATIZACIÓN
0 | 0 | 0 | 0 | 0 | 2027-09-01 | 2027 | 38-1252 | Baterías P/Sistemas Solares 12V AMESA | AUTOMATIZACIÓN
0 | 0 | 0 | 0 | 0 | 2027-10-01 | 2027 | 38-1252 | Baterías P/Sistemas Solares 12V AMESA | AUTOMATIZACIÓN
0 | 0 | 0 | 0 | 0 | 2027-11-01 | 2027 | 38-1252 | Baterías P/Sistemas Solares 12V AMESA | AUTOMATIZACIÓN
0 | 0 | 0 | 0 | 0 | 2027-12-01 | 2027 | 38-1252 | Baterías P/Sistemas Solares 12V AMESA | AUTOMATIZACIÓN
0 | 0 | 0 | 0 | 0 | 2025-04-01 | 2025 | 38-1246 | Inversor Monofásico 1kW 120/240 V AMESA | AUTOMATIZACIÓN
0 | 0 | 0 | 0 | 0 | 2025-05-01 | 2025 | 38-1246 | Inversor Monofásico 1kW 120/240 V AMESA | AUTOMATIZACIÓN
0 | 0 | 0 | 0 | 0 | 2025-06-01 | 2025 | 38-1246 | Inversor Monofásico 1kW 120/240 V AMESA | AUTOMATIZACIÓN
0 | 0 | 0 | 0 | 0 | 2025-07-01 | 2025 | 38-1246 | Inversor Monofásico 1kW 120/240 V AMESA | AUTOMATIZACIÓN
0 | 0 | 0 | 0 | 0 | 2025-08-01 | 2025 | 38-1246 | Inversor Monofásico 1kW 120/240 V AMESA | AUTOMATIZACIÓN
0 | 0 | 0 | 0 | 0 | 2025-09-01 | 2025 | 38-1246 | Inversor Monofásico 1kW 120/240 V AMESA | AUTOMATIZACIÓN
0 | 0 | 0 | 0 | 0 | 2025-10-01 | 2025 | 38-1246 | Inversor Monofásico 1kW 120/240 V AMESA | AUTOMATIZACIÓN
0 | 0 | 0 | 0 | 0 | 2025-11-01 | 2025 | 38-1246 | Inversor Monofásico 1kW 120/240 V AMESA | AUTOMATIZACIÓN
0 | 0 | 0 | 0 | 0 | 2025-12-01 | 2025 | 38-1246 | Inversor Monofásico 1kW 120/240 V AMESA | AUTOMATIZACIÓN
0 | 0 | 0 | 0 | 0 | 2026-01-01 | 2026 | 38-1246 | Inversor Monofásico 1kW 120/240 V AMESA | AUTOMATIZACIÓN
0 | 0 | 0 | 0 | 0 | 2026-02-01 | 2026 | 38-1246 | Inversor Monofásico 1kW 120/240 V AMESA | AUTOMATIZACIÓN
0 | 0 | 0 | 0 | 0 | 2026-03-01 | 2026 | 38-1246 | Inversor Monofásico 1kW 120/240 V AMESA | AUTOMATIZACIÓN
0 | 0 | 0 | 0 | 0 | 2026-04-01 | 2026 | 38-1246 | Inversor Monofásico 1kW 120/240 V AMESA | AUTOMATIZACIÓN
0 | 0 | 0 | 0 | 0 | 2026-05-01 | 2026 | 38-1246 | Inversor Monofásico 1kW 120/240 V AMESA | AUTOMATIZACIÓN
0 | 0 | 0 | 0 | 0 | 2026-06-01 | 2026 | 38-1246 | Inversor Monofásico 1kW 120/240 V AMESA | AUTOMATIZACIÓN
0 | 0 | 0 | 0 | 0 | 2026-07-01 | 2026 | 38-1246 | Inversor Monofásico 1kW 120/240 V AMESA | AUTOMATIZACIÓN
0 | 0 | 0 | 0 | 0 | 2026-08-01 | 2026 | 38-1246 | Inversor Monofásico 1kW 120/240 V AMESA | AUTOMATIZACIÓN
0 | 0 | 0 | 0 | 0 | 2026-09-01 | 2026 | 38-1246 | Inversor Monofásico 1kW 120/240 V AMESA | AUTOMATIZACIÓN
0 | 0 | 0 | 0 | 0 | 2026-10-01 | 2026 | 38-1246 | Inversor Monofásico 1kW 120/240 V AMESA | AUTOMATIZACIÓN
0 | 0 | 0 | 0 | 0 | 2026-11-01 | 2026 | 38-1246 | Inversor Monofásico 1kW 120/240 V AMESA | AUTOMATIZACIÓN
0 | 0 | 0 | 0 | 0 | 2026-12-01 | 2026 | 38-1246 | Inversor Monofásico 1kW 120/240 V AMESA | AUTOMATIZACIÓN
0 | 0 | 0 | 0 | 0 | 2027-01-01 | 2027 | 38-1246 | Inversor Monofásico 1kW 120/240 V AMESA | AUTOMATIZACIÓN
0 | 0 | 0 | 0 | 0 | 2027-02-01 | 2027 | 38-1246 | Inversor Monofásico 1kW 120/240 V AMESA | AUTOMATIZACIÓN
0 | 0 | 0 | 0 | 0 | 2027-03-01 | 2027 | 38-1246 | Inversor Monofásico 1kW 120/240 V AMESA | AUTOMATIZACIÓN
0 | 0 | 0 | 0 | 0 | 2027-04-01 | 2027 | 38-1246 | Inversor Monofásico 1kW 120/240 V AMESA | AUTOMATIZACIÓN
0 | 0 | 0 | 0 | 0 | 2027-05-01 | 2027 | 38-1246 | Inversor Monofásico 1kW 120/240 V AMESA | AUTOMATIZACIÓN
0 | 0 | 0 | 0 | 0 | 2027-06-01 | 2027 | 38-1246 | Inversor Monofásico 1kW 120/240 V AMESA | AUTOMATIZACIÓN
0 | 0 | 0 | 0 | 0 | 2027-07-01 | 2027 | 38-1246 | Inversor Monofásico 1kW 120/240 V AMESA | AUTOMATIZACIÓN
0 | 0 | 0 | 0 | 0 | 2027-08-01 | 2027 | 38-1246 | Inversor Monofásico 1kW 120/240 V AMESA | AUTOMATIZACIÓN
0 | 0 | 0 | 0 | 0 | 2027-09-01 | 2027 | 38-1246 | Inversor Monofásico 1kW 120/240 V AMESA | AUTOMATIZACIÓN
0 | 0 | 0 | 0 | 0 | 2027-10-01 | 2027 | 38-1246 | Inversor Monofásico 1kW 120/240 V AMESA | AUTOMATIZACIÓN
0 | 0 | 0 | 0 | 0 | 2027-11-01 | 2027 | 38-1246 | Inversor Monofásico 1kW 120/240 V AMESA | AUTOMATIZACIÓN
0 | 0 | 0 | 0 | 0 | 2027-12-01 | 2027 | 38-1246 | Inversor Monofásico 1kW 120/240 V AMESA | AUTOMATIZACIÓN
0 | 0 | 0 | 0 | 0 | 2025-04-01 | 2025 | 38-1244 | Inversor Monofásico 5kW 120/240 V AMESA | AUTOMATIZACIÓN
0 | 0 | 0 | 0 | 0 | 2025-05-01 | 2025 | 38-1244 | Inversor Monofásico 5kW 120/240 V AMESA | AUTOMATIZACIÓN
0 | 0 | 0 | 0 | 0 | 2025-06-01 | 2025 | 38-1244 | Inversor Monofásico 5kW 120/240 V AMESA | AUTOMATIZACIÓN
0 | 0 | 0 | 0 | 0 | 2025-07-01 | 2025 | 38-1244 | Inversor Monofásico 5kW 120/240 V AMESA | AUTOMATIZACIÓN
0 | 0 | 0 | 0 | 0 | 2025-08-01 | 2025 | 38-1244 | Inversor Monofásico 5kW 120/240 V AMESA | AUTOMATIZACIÓN
0 | 0 | 0 | 0 | 0 | 2025-09-01 | 2025 | 38-1244 | Inversor Monofásico 5kW 120/240 V AMESA | AUTOMATIZACIÓN
0 | 0 | 0 | 0 | 0 | 2025-10-01 | 2025 | 38-1244 | Inversor Monofásico 5kW 120/240 V AMESA | AUTOMATIZACIÓN
0 | 0 | 0 | 0 | 0 | 2025-11-01 | 2025 | 38-1244 | Inversor Monofásico 5kW 120/240 V AMESA | AUTOMATIZACIÓN
0 | 0 | 0 | 0 | 0 | 2025-12-01 | 2025 | 38-1244 | Inversor Monofásico 5kW 120/240 V AMESA | AUTOMATIZACIÓN
0 | 0 | 0 | 0 | 0 | 2026-01-01 | 2026 | 38-1244 | Inversor Monofásico 5kW 120/240 V AMESA | AUTOMATIZACIÓN
0 | 0 | 0 | 0 | 0 | 2026-02-01 | 2026 | 38-1244 | Inversor Monofásico 5kW 120/240 V AMESA | AUTOMATIZACIÓN
0 | 0 | 0 | 0 | 0 | 2026-03-01 | 2026 | 38-1244 | Inversor Monofásico 5kW 120/240 V AMESA | AUTOMATIZACIÓN
0 | 0 | 0 | 0 | 0 | 2026-04-01 | 2026 | 38-1244 | Inversor Monofásico 5kW 120/240 V AMESA | AUTOMATIZACIÓN
0 | 0 | 0 | 0 | 0 | 2026-05-01 | 2026 | 38-1244 | Inversor Monofásico 5kW 120/240 V AMESA | AUTOMATIZACIÓN
0 | 0 | 0 | 0 | 0 | 2026-06-01 | 2026 | 38-1244 | Inversor Monofásico 5kW 120/240 V AMESA | AUTOMATIZACIÓN
0 | 0 | 0 | 0 | 0 | 2026-07-01 | 2026 | 38-1244 | Inversor Monofásico 5kW 120/240 V AMESA | AUTOMATIZACIÓN
0 | 0 | 0 | 0 | 0 | 2026-08-01 | 2026 | 38-1244 | Inversor Monofásico 5kW 120/240 V AMESA | AUTOMATIZACIÓN
0 | 0 | 0 | 0 | 0 | 2026-09-01 | 2026 | 38-1244 | Inversor Monofásico 5kW 120/240 V AMESA | AUTOMATIZACIÓN
0 | 0 | 0 | 0 | 0 | 2026-10-01 | 2026 | 38-1244 | Inversor Monofásico 5kW 120/240 V AMESA | AUTOMATIZACIÓN
0 | 0 | 0 | 0 | 0 | 2026-11-01 | 2026 | 38-1244 | Inversor Monofásico 5kW 120/240 V AMESA | AUTOMATIZACIÓN
0 | 0 | 0 | 0 | 0 | 2026-12-01 | 2026 | 38-1244 | Inversor Monofásico 5kW 120/240 V AMESA | AUTOMATIZACIÓN
0 | 0 | 0 | 0 | 0 | 2027-01-01 | 2027 | 38-1244 | Inversor Monofásico 5kW 120/240 V AMESA | AUTOMATIZACIÓN
0 | 0 | 0 | 0 | 0 | 2027-02-01 | 2027 | 38-1244 | Inversor Monofásico 5kW 120/240 V AMESA | AUTOMATIZACIÓN
0 | 0 | 0 | 0 | 0 | 2027-03-01 | 2027 | 38-1244 | Inversor Monofásico 5kW 120/240 V AMESA | AUTOMATIZACIÓN
0 | 0 | 0 | 0 | 0 | 2027-04-01 | 2027 | 38-1244 | Inversor Monofásico 5kW 120/240 V AMESA | AUTOMATIZACIÓN
0 | 0 | 0 | 0 | 0 | 2027-05-01 | 2027 | 38-1244 | Inversor Monofásico 5kW 120/240 V AMESA | AUTOMATIZACIÓN
0 | 0 | 0 | 0 | 0 | 2027-06-01 | 2027 | 38-1244 | Inversor Monofásico 5kW 120/240 V AMESA | AUTOMATIZACIÓN
0 | 0 | 0 | 0 | 0 | 2027-07-01 | 2027 | 38-1244 | Inversor Monofásico 5kW 120/240 V AMESA | AUTOMATIZACIÓN
0 | 0 | 0 | 0 | 0 | 2027-08-01 | 2027 | 38-1244 | Inversor Monofásico 5kW 120/240 V AMESA | AUTOMATIZACIÓN
0 | 0 | 0 | 0 | 0 | 2027-09-01 | 2027 | 38-1244 | Inversor Monofásico 5kW 120/240 V AMESA | AUTOMATIZACIÓN
0 | 0 | 0 | 0 | 0 | 2027-10-01 | 2027 | 38-1244 | Inversor Monofásico 5kW 120/240 V AMESA | AUTOMATIZACIÓN
0 | 0 | 0 | 0 | 0 | 2027-11-01 | 2027 | 38-1244 | Inversor Monofásico 5kW 120/240 V AMESA | AUTOMATIZACIÓN
0 | 0 | 0 | 0 | 0 | 2027-12-01 | 2027 | 38-1244 | Inversor Monofásico 5kW 120/240 V AMESA | AUTOMATIZACIÓN
0 | 0 | 0 | 0 | 0 | 2025-04-01 | 2025 | 38-1238 | Panel Solar 72Celdas PoliCristal. AMESA | AUTOMATIZACIÓN
0 | 0 | 0 | 0 | 0 | 2025-05-01 | 2025 | 38-1238 | Panel Solar 72Celdas PoliCristal. AMESA | AUTOMATIZACIÓN
0 | 0 | 0 | 0 | 0 | 2025-06-01 | 2025 | 38-1238 | Panel Solar 72Celdas PoliCristal. AMESA | AUTOMATIZACIÓN
0 | 0 | 0 | 0 | 0 | 2025-07-01 | 2025 | 38-1238 | Panel Solar 72Celdas PoliCristal. AMESA | AUTOMATIZACIÓN
0 | 0 | 0 | 0 | 0 | 2025-08-01 | 2025 | 38-1238 | Panel Solar 72Celdas PoliCristal. AMESA | AUTOMATIZACIÓN
0 | 0 | 0 | 0 | 0 | 2025-09-01 | 2025 | 38-1238 | Panel Solar 72Celdas PoliCristal. AMESA | AUTOMATIZACIÓN
0 | 0 | 0 | 0 | 0 | 2025-10-01 | 2025 | 38-1238 | Panel Solar 72Celdas PoliCristal. AMESA | AUTOMATIZACIÓN
0 | 0 | 0 | 0 | 0 | 2025-11-01 | 2025 | 38-1238 | Panel Solar 72Celdas PoliCristal. AMESA | AUTOMATIZACIÓN
0 | 0 | 0 | 0 | 0 | 2025-12-01 | 2025 | 38-1238 | Panel Solar 72Celdas PoliCristal. AMESA | AUTOMATIZACIÓN
0 | 0 | 0 | 0 | 0 | 2026-01-01 | 2026 | 38-1238 | Panel Solar 72Celdas PoliCristal. AMESA | AUTOMATIZACIÓN
0 | 0 | 0 | 0 | 0 | 2026-02-01 | 2026 | 38-1238 | Panel Solar 72Celdas PoliCristal. AMESA | AUTOMATIZACIÓN
0 | 0 | 0 | 0 | 0 | 2026-03-01 | 2026 | 38-1238 | Panel Solar 72Celdas PoliCristal. AMESA | AUTOMATIZACIÓN
0 | 0 | 0 | 0 | 0 | 2026-04-01 | 2026 | 38-1238 | Panel Solar 72Celdas PoliCristal. AMESA | AUTOMATIZACIÓN
0 | 0 | 0 | 0 | 0 | 2026-05-01 | 2026 | 38-1238 | Panel Solar 72Celdas PoliCristal. AMESA | AUTOMATIZACIÓN
0 | 0 | 0 | 0 | 0 | 2026-06-01 | 2026 | 38-1238 | Panel Solar 72Celdas PoliCristal. AMESA | AUTOMATIZACIÓN
0 | 0 | 0 | 0 | 0 | 2026-07-01 | 2026 | 38-1238 | Panel Solar 72Celdas PoliCristal. AMESA | AUTOMATIZACIÓN
0 | 0 | 0 | 0 | 0 | 2026-08-01 | 2026 | 38-1238 | Panel Solar 72Celdas PoliCristal. AMESA | AUTOMATIZACIÓN
0 | 0 | 0 | 0 | 0 | 2026-09-01 | 2026 | 38-1238 | Panel Solar 72Celdas PoliCristal. AMESA | AUTOMATIZACIÓN
0 | 0 | 0 | 0 | 0 | 2026-10-01 | 2026 | 38-1238 | Panel Solar 72Celdas PoliCristal. AMESA | AUTOMATIZACIÓN
0 | 0 | 0 | 0 | 0 | 2026-11-01 | 2026 | 38-1238 | Panel Solar 72Celdas PoliCristal. AMESA | AUTOMATIZACIÓN
0 | 0 | 0 | 0 | 0 | 2026-12-01 | 2026 | 38-1238 | Panel Solar 72Celdas PoliCristal. AMESA | AUTOMATIZACIÓN
0 | 0 | 0 | 0 | 0 | 2027-01-01 | 2027 | 38-1238 | Panel Solar 72Celdas PoliCristal. AMESA | AUTOMATIZACIÓN
0 | 0 | 0 | 0 | 0 | 2027-02-01 | 2027 | 38-1238 | Panel Solar 72Celdas PoliCristal. AMESA | AUTOMATIZACIÓN
0 | 0 | 0 | 0 | 0 | 2027-03-01 | 2027 | 38-1238 | Panel Solar 72Celdas PoliCristal. AMESA | AUTOMATIZACIÓN
0 | 0 | 0 | 0 | 0 | 2027-04-01 | 2027 | 38-1238 | Panel Solar 72Celdas PoliCristal. AMESA | AUTOMATIZACIÓN
0 | 0 | 0 | 0 | 0 | 2027-05-01 | 2027 | 38-1238 | Panel Solar 72Celdas PoliCristal. AMESA | AUTOMATIZACIÓN
0 | 0 | 0 | 0 | 0 | 2027-06-01 | 2027 | 38-1238 | Panel Solar 72Celdas PoliCristal. AMESA | AUTOMATIZACIÓN
0 | 0 | 0 | 0 | 0 | 2027-07-01 | 2027 | 38-1238 | Panel Solar 72Celdas PoliCristal. AMESA | AUTOMATIZACIÓN
0 | 0 | 0 | 0 | 0 | 2027-08-01 | 2027 | 38-1238 | Panel Solar 72Celdas PoliCristal. AMESA | AUTOMATIZACIÓN
0 | 0 | 0 | 0 | 0 | 2027-09-01 | 2027 | 38-1238 | Panel Solar 72Celdas PoliCristal. AMESA | AUTOMATIZACIÓN
0 | 0 | 0 | 0 | 0 | 2027-10-01 | 2027 | 38-1238 | Panel Solar 72Celdas PoliCristal. AMESA | AUTOMATIZACIÓN
0 | 0 | 0 | 0 | 0 | 2027-11-01 | 2027 | 38-1238 | Panel Solar 72Celdas PoliCristal. AMESA | AUTOMATIZACIÓN
0 | 0 | 0 | 0 | 0 | 2027-12-01 | 2027 | 38-1238 | Panel Solar 72Celdas PoliCristal. AMESA | AUTOMATIZACIÓN
0 | 0 | 0 | 0 | 0 | 2025-04-01 | 2025 | 38-1236 | Panel Solar 60Celdas PoliCristal.(AMESA) | AUTOMATIZACIÓN
0 | 0 | 0 | 0 | 0 | 2025-05-01 | 2025 | 38-1236 | Panel Solar 60Celdas PoliCristal.(AMESA) | AUTOMATIZACIÓN
0 | 0 | 0 | 0 | 0 | 2025-06-01 | 2025 | 38-1236 | Panel Solar 60Celdas PoliCristal.(AMESA) | AUTOMATIZACIÓN
0 | 0 | 0 | 0 | 0 | 2025-07-01 | 2025 | 38-1236 | Panel Solar 60Celdas PoliCristal.(AMESA) | AUTOMATIZACIÓN
0 | 0 | 0 | 0 | 0 | 2025-08-01 | 2025 | 38-1236 | Panel Solar 60Celdas PoliCristal.(AMESA) | AUTOMATIZACIÓN
0 | 0 | 0 | 0 | 0 | 2025-09-01 | 2025 | 38-1236 | Panel Solar 60Celdas PoliCristal.(AMESA) | AUTOMATIZACIÓN
0 | 0 | 0 | 0 | 0 | 2025-10-01 | 2025 | 38-1236 | Panel Solar 60Celdas PoliCristal.(AMESA) | AUTOMATIZACIÓN
0 | 0 | 0 | 0 | 0 | 2025-11-01 | 2025 | 38-1236 | Panel Solar 60Celdas PoliCristal.(AMESA) | AUTOMATIZACIÓN
0 | 0 | 0 | 0 | 0 | 2025-12-01 | 2025 | 38-1236 | Panel Solar 60Celdas PoliCristal.(AMESA) | AUTOMATIZACIÓN
0 | 0 | 0 | 0 | 0 | 2026-01-01 | 2026 | 38-1236 | Panel Solar 60Celdas PoliCristal.(AMESA) | AUTOMATIZACIÓN
0 | 0 | 0 | 0 | 0 | 2026-02-01 | 2026 | 38-1236 | Panel Solar 60Celdas PoliCristal.(AMESA) | AUTOMATIZACIÓN
0 | 0 | 0 | 0 | 0 | 2026-03-01 | 2026 | 38-1236 | Panel Solar 60Celdas PoliCristal.(AMESA) | AUTOMATIZACIÓN
0 | 0 | 0 | 0 | 0 | 2026-04-01 | 2026 | 38-1236 | Panel Solar 60Celdas PoliCristal.(AMESA) | AUTOMATIZACIÓN
0 | 0 | 0 | 0 | 0 | 2026-05-01 | 2026 | 38-1236 | Panel Solar 60Celdas PoliCristal.(AMESA) | AUTOMATIZACIÓN
0 | 0 | 0 | 0 | 0 | 2026-06-01 | 2026 | 38-1236 | Panel Solar 60Celdas PoliCristal.(AMESA) | AUTOMATIZACIÓN
0 | 0 | 0 | 0 | 0 | 2026-07-01 | 2026 | 38-1236 | Panel Solar 60Celdas PoliCristal.(AMESA) | AUTOMATIZACIÓN
0 | 0 | 0 | 0 | 0 | 2026-08-01 | 2026 | 38-1236 | Panel Solar 60Celdas PoliCristal.(AMESA) | AUTOMATIZACIÓN
0 | 0 | 0 | 0 | 0 | 2026-09-01 | 2026 | 38-1236 | Panel Solar 60Celdas PoliCristal.(AMESA) | AUTOMATIZACIÓN
0 | 0 | 0 | 0 | 0 | 2026-10-01 | 2026 | 38-1236 | Panel Solar 60Celdas PoliCristal.(AMESA) | AUTOMATIZACIÓN
0 | 0 | 0 | 0 | 0 | 2026-11-01 | 2026 | 38-1236 | Panel Solar 60Celdas PoliCristal.(AMESA) | AUTOMATIZACIÓN
0 | 0 | 0 | 0 | 0 | 2026-12-01 | 2026 | 38-1236 | Panel Solar 60Celdas PoliCristal.(AMESA) | AUTOMATIZACIÓN
0 | 0 | 0 | 0 | 0 | 2027-01-01 | 2027 | 38-1236 | Panel Solar 60Celdas PoliCristal.(AMESA) | AUTOMATIZACIÓN
0 | 0 | 0 | 0 | 0 | 2027-02-01 | 2027 | 38-1236 | Panel Solar 60Celdas PoliCristal.(AMESA) | AUTOMATIZACIÓN
0 | 0 | 0 | 0 | 0 | 2027-03-01 | 2027 | 38-1236 | Panel Solar 60Celdas PoliCristal.(AMESA) | AUTOMATIZACIÓN
0 | 0 | 0 | 0 | 0 | 2027-04-01 | 2027 | 38-1236 | Panel Solar 60Celdas PoliCristal.(AMESA) | AUTOMATIZACIÓN
0 | 0 | 0 | 0 | 0 | 2027-05-01 | 2027 | 38-1236 | Panel Solar 60Celdas PoliCristal.(AMESA) | AUTOMATIZACIÓN
0 | 0 | 0 | 0 | 0 | 2027-06-01 | 2027 | 38-1236 | Panel Solar 60Celdas PoliCristal.(AMESA) | AUTOMATIZACIÓN
0 | 0 | 0 | 0 | 0 | 2027-07-01 | 2027 | 38-1236 | Panel Solar 60Celdas PoliCristal.(AMESA) | AUTOMATIZACIÓN
0 | 0 | 0 | 0 | 0 | 2027-08-01 | 2027 | 38-1236 | Panel Solar 60Celdas PoliCristal.(AMESA) | AUTOMATIZACIÓN
0 | 0 | 0 | 0 | 0 | 2027-09-01 | 2027 | 38-1236 | Panel Solar 60Celdas PoliCristal.(AMESA) | AUTOMATIZACIÓN
0 | 0 | 0 | 0 | 0 | 2027-10-01 | 2027 | 38-1236 | Panel Solar 60Celdas PoliCristal.(AMESA) | AUTOMATIZACIÓN
0 | 0 | 0 | 0 | 0 | 2027-11-01 | 2027 | 38-1236 | Panel Solar 60Celdas PoliCristal.(AMESA) | AUTOMATIZACIÓN
0 | 0 | 0 | 0 | 0 | 2027-12-01 | 2027 | 38-1236 | Panel Solar 60Celdas PoliCristal.(AMESA) | AUTOMATIZACIÓN
0 | 0 | 0 | 0 | 0 | 2025-04-01 | 2025 | 38-1234 | Inversor Monofásico 2 kW 120/240 V AMESA | AUTOMATIZACIÓN
0 | 0 | 0 | 0 | 0 | 2025-05-01 | 2025 | 38-1234 | Inversor Monofásico 2 kW 120/240 V AMESA | AUTOMATIZACIÓN
0 | 0 | 0 | 0 | 0 | 2025-06-01 | 2025 | 38-1234 | Inversor Monofásico 2 kW 120/240 V AMESA | AUTOMATIZACIÓN
0 | 0 | 0 | 0 | 0 | 2025-07-01 | 2025 | 38-1234 | Inversor Monofásico 2 kW 120/240 V AMESA | AUTOMATIZACIÓN
0 | 0 | 0 | 0 | 0 | 2025-08-01 | 2025 | 38-1234 | Inversor Monofásico 2 kW 120/240 V AMESA | AUTOMATIZACIÓN
0 | 0 | 0 | 0 | 0 | 2025-09-01 | 2025 | 38-1234 | Inversor Monofásico 2 kW 120/240 V AMESA | AUTOMATIZACIÓN
0 | 0 | 0 | 0 | 0 | 2025-10-01 | 2025 | 38-1234 | Inversor Monofásico 2 kW 120/240 V AMESA | AUTOMATIZACIÓN
0 | 0 | 0 | 0 | 0 | 2025-11-01 | 2025 | 38-1234 | Inversor Monofásico 2 kW 120/240 V AMESA | AUTOMATIZACIÓN
0 | 0 | 0 | 0 | 0 | 2025-12-01 | 2025 | 38-1234 | Inversor Monofásico 2 kW 120/240 V AMESA | AUTOMATIZACIÓN
0 | 0 | 0 | 0 | 0 | 2026-01-01 | 2026 | 38-1234 | Inversor Monofásico 2 kW 120/240 V AMESA | AUTOMATIZACIÓN
0 | 0 | 0 | 0 | 0 | 2026-02-01 | 2026 | 38-1234 | Inversor Monofásico 2 kW 120/240 V AMESA | AUTOMATIZACIÓN
0 | 0 | 0 | 0 | 0 | 2026-03-01 | 2026 | 38-1234 | Inversor Monofásico 2 kW 120/240 V AMESA | AUTOMATIZACIÓN
0 | 0 | 0 | 0 | 0 | 2026-04-01 | 2026 | 38-1234 | Inversor Monofásico 2 kW 120/240 V AMESA | AUTOMATIZACIÓN
0 | 0 | 0 | 0 | 0 | 2026-05-01 | 2026 | 38-1234 | Inversor Monofásico 2 kW 120/240 V AMESA | AUTOMATIZACIÓN
0 | 0 | 0 | 0 | 0 | 2026-06-01 | 2026 | 38-1234 | Inversor Monofásico 2 kW 120/240 V AMESA | AUTOMATIZACIÓN
0 | 0 | 0 | 0 | 0 | 2026-07-01 | 2026 | 38-1234 | Inversor Monofásico 2 kW 120/240 V AMESA | AUTOMATIZACIÓN
0 | 0 | 0 | 0 | 0 | 2026-08-01 | 2026 | 38-1234 | Inversor Monofásico 2 kW 120/240 V AMESA | AUTOMATIZACIÓN
0 | 0 | 0 | 0 | 0 | 2026-09-01 | 2026 | 38-1234 | Inversor Monofásico 2 kW 120/240 V AMESA | AUTOMATIZACIÓN
0 | 0 | 0 | 0 | 0 | 2026-10-01 | 2026 | 38-1234 | Inversor Monofásico 2 kW 120/240 V AMESA | AUTOMATIZACIÓN
0 | 0 | 0 | 0 | 0 | 2026-11-01 | 2026 | 38-1234 | Inversor Monofásico 2 kW 120/240 V AMESA | AUTOMATIZACIÓN
0 | 0 | 0 | 0 | 0 | 2026-12-01 | 2026 | 38-1234 | Inversor Monofásico 2 kW 120/240 V AMESA | AUTOMATIZACIÓN
0 | 0 | 0 | 0 | 0 | 2027-01-01 | 2027 | 38-1234 | Inversor Monofásico 2 kW 120/240 V AMESA | AUTOMATIZACIÓN
0 | 0 | 0 | 0 | 0 | 2027-02-01 | 2027 | 38-1234 | Inversor Monofásico 2 kW 120/240 V AMESA | AUTOMATIZACIÓN
0 | 0 | 0 | 0 | 0 | 2027-03-01 | 2027 | 38-1234 | Inversor Monofásico 2 kW 120/240 V AMESA | AUTOMATIZACIÓN
0 | 0 | 0 | 0 | 0 | 2027-04-01 | 2027 | 38-1234 | Inversor Monofásico 2 kW 120/240 V AMESA | AUTOMATIZACIÓN
0 | 0 | 0 | 0 | 0 | 2027-05-01 | 2027 | 38-1234 | Inversor Monofásico 2 kW 120/240 V AMESA | AUTOMATIZACIÓN
0 | 0 | 0 | 0 | 0 | 2027-06-01 | 2027 | 38-1234 | Inversor Monofásico 2 kW 120/240 V AMESA | AUTOMATIZACIÓN
0 | 0 | 0 | 0 | 0 | 2027-07-01 | 2027 | 38-1234 | Inversor Monofásico 2 kW 120/240 V AMESA | AUTOMATIZACIÓN
0 | 0 | 0 | 0 | 0 | 2027-08-01 | 2027 | 38-1234 | Inversor Monofásico 2 kW 120/240 V AMESA | AUTOMATIZACIÓN
0 | 0 | 0 | 0 | 0 | 2027-09-01 | 2027 | 38-1234 | Inversor Monofásico 2 kW 120/240 V AMESA | AUTOMATIZACIÓN
0 | 0 | 0 | 0 | 0 | 2027-10-01 | 2027 | 38-1234 | Inversor Monofásico 2 kW 120/240 V AMESA | AUTOMATIZACIÓN
0 | 0 | 0 | 0 | 0 | 2027-11-01 | 2027 | 38-1234 | Inversor Monofásico 2 kW 120/240 V AMESA | AUTOMATIZACIÓN
0 | 0 | 0 | 0 | 0 | 2027-12-01 | 2027 | 38-1234 | Inversor Monofásico 2 kW 120/240 V AMESA | AUTOMATIZACIÓN
0 | 0 | 0 | 0 | 0 | 2025-04-01 | 2025 | 38-1233 | Inversor Monofasico 1.5Kw (AMESA) | AUTOMATIZACIÓN
0 | 0 | 0 | 0 | 0 | 2025-05-01 | 2025 | 38-1233 | Inversor Monofasico 1.5Kw (AMESA) | AUTOMATIZACIÓN
0 | 0 | 0 | 0 | 0 | 2025-06-01 | 2025 | 38-1233 | Inversor Monofasico 1.5Kw (AMESA) | AUTOMATIZACIÓN
0 | 0 | 0 | 0 | 0 | 2025-07-01 | 2025 | 38-1233 | Inversor Monofasico 1.5Kw (AMESA) | AUTOMATIZACIÓN
0 | 0 | 0 | 0 | 0 | 2025-08-01 | 2025 | 38-1233 | Inversor Monofasico 1.5Kw (AMESA) | AUTOMATIZACIÓN
0 | 0 | 0 | 0 | 0 | 2025-09-01 | 2025 | 38-1233 | Inversor Monofasico 1.5Kw (AMESA) | AUTOMATIZACIÓN
0 | 0 | 0 | 0 | 0 | 2025-10-01 | 2025 | 38-1233 | Inversor Monofasico 1.5Kw (AMESA) | AUTOMATIZACIÓN
0 | 0 | 0 | 0 | 0 | 2025-11-01 | 2025 | 38-1233 | Inversor Monofasico 1.5Kw (AMESA) | AUTOMATIZACIÓN
0 | 0 | 0 | 0 | 0 | 2025-12-01 | 2025 | 38-1233 | Inversor Monofasico 1.5Kw (AMESA) | AUTOMATIZACIÓN
0 | 0 | 0 | 0 | 0 | 2026-01-01 | 2026 | 38-1233 | Inversor Monofasico 1.5Kw (AMESA) | AUTOMATIZACIÓN
0 | 0 | 0 | 0 | 0 | 2026-02-01 | 2026 | 38-1233 | Inversor Monofasico 1.5Kw (AMESA) | AUTOMATIZACIÓN
0 | 0 | 0 | 0 | 0 | 2026-03-01 | 2026 | 38-1233 | Inversor Monofasico 1.5Kw (AMESA) | AUTOMATIZACIÓN
0 | 0 | 0 | 0 | 0 | 2026-04-01 | 2026 | 38-1233 | Inversor Monofasico 1.5Kw (AMESA) | AUTOMATIZACIÓN
0 | 0 | 0 | 0 | 0 | 2026-05-01 | 2026 | 38-1233 | Inversor Monofasico 1.5Kw (AMESA) | AUTOMATIZACIÓN
0 | 0 | 0 | 0 | 0 | 2026-06-01 | 2026 | 38-1233 | Inversor Monofasico 1.5Kw (AMESA) | AUTOMATIZACIÓN
0 | 0 | 0 | 0 | 0 | 2026-07-01 | 2026 | 38-1233 | Inversor Monofasico 1.5Kw (AMESA) | AUTOMATIZACIÓN
0 | 0 | 0 | 0 | 0 | 2026-08-01 | 2026 | 38-1233 | Inversor Monofasico 1.5Kw (AMESA) | AUTOMATIZACIÓN
0 | 0 | 0 | 0 | 0 | 2026-09-01 | 2026 | 38-1233 | Inversor Monofasico 1.5Kw (AMESA) | AUTOMATIZACIÓN
0 | 0 | 0 | 0 | 0 | 2026-10-01 | 2026 | 38-1233 | Inversor Monofasico 1.5Kw (AMESA) | AUTOMATIZACIÓN
0 | 0 | 0 | 0 | 0 | 2026-11-01 | 2026 | 38-1233 | Inversor Monofasico 1.5Kw (AMESA) | AUTOMATIZACIÓN
0 | 0 | 0 | 0 | 0 | 2026-12-01 | 2026 | 38-1233 | Inversor Monofasico 1.5Kw (AMESA) | AUTOMATIZACIÓN
0 | 0 | 0 | 0 | 0 | 2027-01-01 | 2027 | 38-1233 | Inversor Monofasico 1.5Kw (AMESA) | AUTOMATIZACIÓN
0 | 0 | 0 | 0 | 0 | 2027-02-01 | 2027 | 38-1233 | Inversor Monofasico 1.5Kw (AMESA) | AUTOMATIZACIÓN
0 | 0 | 0 | 0 | 0 | 2027-03-01 | 2027 | 38-1233 | Inversor Monofasico 1.5Kw (AMESA) | AUTOMATIZACIÓN
0 | 0 | 0 | 0 | 0 | 2027-04-01 | 2027 | 38-1233 | Inversor Monofasico 1.5Kw (AMESA) | AUTOMATIZACIÓN
0 | 0 | 0 | 0 | 0 | 2027-05-01 | 2027 | 38-1233 | Inversor Monofasico 1.5Kw (AMESA) | AUTOMATIZACIÓN
0 | 0 | 0 | 0 | 0 | 2027-06-01 | 2027 | 38-1233 | Inversor Monofasico 1.5Kw (AMESA) | AUTOMATIZACIÓN
0 | 0 | 0 | 0 | 0 | 2027-07-01 | 2027 | 38-1233 | Inversor Monofasico 1.5Kw (AMESA) | AUTOMATIZACIÓN
0 | 0 | 0 | 0 | 0 | 2027-08-01 | 2027 | 38-1233 | Inversor Monofasico 1.5Kw (AMESA) | AUTOMATIZACIÓN
0 | 0 | 0 | 0 | 0 | 2027-09-01 | 2027 | 38-1233 | Inversor Monofasico 1.5Kw (AMESA) | AUTOMATIZACIÓN
0 | 0 | 0 | 0 | 0 | 2027-10-01 | 2027 | 38-1233 | Inversor Monofasico 1.5Kw (AMESA) | AUTOMATIZACIÓN
0 | 0 | 0 | 0 | 0 | 2027-11-01 | 2027 | 38-1233 | Inversor Monofasico 1.5Kw (AMESA) | AUTOMATIZACIÓN
0 | 0 | 0 | 0 | 0 | 2027-12-01 | 2027 | 38-1233 | Inversor Monofasico 1.5Kw (AMESA) | AUTOMATIZACIÓN
0 | 0 | 0 | 0 | 0 | 2025-04-01 | 2025 | 38-1232 | INVERSOR MONOF.3kW 120/240 SOLPLAN AMESA | AUTOMATIZACIÓN
0 | 0 | 0 | 0 | 0 | 2025-05-01 | 2025 | 38-1232 | INVERSOR MONOF.3kW 120/240 SOLPLAN AMESA | AUTOMATIZACIÓN
0 | 0 | 0 | 0 | 0 | 2025-06-01 | 2025 | 38-1232 | INVERSOR MONOF.3kW 120/240 SOLPLAN AMESA | AUTOMATIZACIÓN
0 | 0 | 0 | 0 | 0 | 2025-07-01 | 2025 | 38-1232 | INVERSOR MONOF.3kW 120/240 SOLPLAN AMESA | AUTOMATIZACIÓN
0 | 0 | 0 | 0 | 0 | 2025-08-01 | 2025 | 38-1232 | INVERSOR MONOF.3kW 120/240 SOLPLAN AMESA | AUTOMATIZACIÓN
0 | 0 | 0 | 0 | 0 | 2025-09-01 | 2025 | 38-1232 | INVERSOR MONOF.3kW 120/240 SOLPLAN AMESA | AUTOMATIZACIÓN
0 | 0 | 0 | 0 | 0 | 2025-10-01 | 2025 | 38-1232 | INVERSOR MONOF.3kW 120/240 SOLPLAN AMESA | AUTOMATIZACIÓN
0 | 0 | 0 | 0 | 0 | 2025-11-01 | 2025 | 38-1232 | INVERSOR MONOF.3kW 120/240 SOLPLAN AMESA | AUTOMATIZACIÓN
0 | 0 | 0 | 0 | 0 | 2025-12-01 | 2025 | 38-1232 | INVERSOR MONOF.3kW 120/240 SOLPLAN AMESA | AUTOMATIZACIÓN
0 | 0 | 0 | 0 | 0 | 2026-01-01 | 2026 | 38-1232 | INVERSOR MONOF.3kW 120/240 SOLPLAN AMESA | AUTOMATIZACIÓN
0 | 0 | 0 | 0 | 0 | 2026-02-01 | 2026 | 38-1232 | INVERSOR MONOF.3kW 120/240 SOLPLAN AMESA | AUTOMATIZACIÓN
0 | 0 | 0 | 0 | 0 | 2026-03-01 | 2026 | 38-1232 | INVERSOR MONOF.3kW 120/240 SOLPLAN AMESA | AUTOMATIZACIÓN
0 | 0 | 0 | 0 | 0 | 2026-04-01 | 2026 | 38-1232 | INVERSOR MONOF.3kW 120/240 SOLPLAN AMESA | AUTOMATIZACIÓN
0 | 0 | 0 | 0 | 0 | 2026-05-01 | 2026 | 38-1232 | INVERSOR MONOF.3kW 120/240 SOLPLAN AMESA | AUTOMATIZACIÓN
0 | 0 | 0 | 0 | 0 | 2026-06-01 | 2026 | 38-1232 | INVERSOR MONOF.3kW 120/240 SOLPLAN AMESA | AUTOMATIZACIÓN
0 | 0 | 0 | 0 | 0 | 2026-07-01 | 2026 | 38-1232 | INVERSOR MONOF.3kW 120/240 SOLPLAN AMESA | AUTOMATIZACIÓN
0 | 0 | 0 | 0 | 0 | 2026-08-01 | 2026 | 38-1232 | INVERSOR MONOF.3kW 120/240 SOLPLAN AMESA | AUTOMATIZACIÓN
0 | 0 | 0 | 0 | 0 | 2026-09-01 | 2026 | 38-1232 | INVERSOR MONOF.3kW 120/240 SOLPLAN AMESA | AUTOMATIZACIÓN
0 | 0 | 0 | 0 | 0 | 2026-10-01 | 2026 | 38-1232 | INVERSOR MONOF.3kW 120/240 SOLPLAN AMESA | AUTOMATIZACIÓN
0 | 0 | 0 | 0 | 0 | 2026-11-01 | 2026 | 38-1232 | INVERSOR MONOF.3kW 120/240 SOLPLAN AMESA | AUTOMATIZACIÓN
0 | 0 | 0 | 0 | 0 | 2026-12-01 | 2026 | 38-1232 | INVERSOR MONOF.3kW 120/240 SOLPLAN AMESA | AUTOMATIZACIÓN
0 | 0 | 0 | 0 | 0 | 2027-01-01 | 2027 | 38-1232 | INVERSOR MONOF.3kW 120/240 SOLPLAN AMESA | AUTOMATIZACIÓN
0 | 0 | 0 | 0 | 0 | 2027-02-01 | 2027 | 38-1232 | INVERSOR MONOF.3kW 120/240 SOLPLAN AMESA | AUTOMATIZACIÓN
0 | 0 | 0 | 0 | 0 | 2027-03-01 | 2027 | 38-1232 | INVERSOR MONOF.3kW 120/240 SOLPLAN AMESA | AUTOMATIZACIÓN
0 | 0 | 0 | 0 | 0 | 2027-04-01 | 2027 | 38-1232 | INVERSOR MONOF.3kW 120/240 SOLPLAN AMESA | AUTOMATIZACIÓN
0 | 0 | 0 | 0 | 0 | 2027-05-01 | 2027 | 38-1232 | INVERSOR MONOF.3kW 120/240 SOLPLAN AMESA | AUTOMATIZACIÓN
0 | 0 | 0 | 0 | 0 | 2027-06-01 | 2027 | 38-1232 | INVERSOR MONOF.3kW 120/240 SOLPLAN AMESA | AUTOMATIZACIÓN
0 | 0 | 0 | 0 | 0 | 2027-07-01 | 2027 | 38-1232 | INVERSOR MONOF.3kW 120/240 SOLPLAN AMESA | AUTOMATIZACIÓN
0 | 0 | 0 | 0 | 0 | 2027-08-01 | 2027 | 38-1232 | INVERSOR MONOF.3kW 120/240 SOLPLAN AMESA | AUTOMATIZACIÓN
0 | 0 | 0 | 0 | 0 | 2027-09-01 | 2027 | 38-1232 | INVERSOR MONOF.3kW 120/240 SOLPLAN AMESA | AUTOMATIZACIÓN
0 | 0 | 0 | 0 | 0 | 2027-10-01 | 2027 | 38-1232 | INVERSOR MONOF.3kW 120/240 SOLPLAN AMESA | AUTOMATIZACIÓN
0 | 0 | 0 | 0 | 0 | 2027-11-01 | 2027 | 38-1232 | INVERSOR MONOF.3kW 120/240 SOLPLAN AMESA | AUTOMATIZACIÓN
0 | 0 | 0 | 0 | 0 | 2027-12-01 | 2027 | 38-1232 | INVERSOR MONOF.3kW 120/240 SOLPLAN AMESA | AUTOMATIZACIÓN
0 | 0 | 0 | 0 | 0 | 2025-04-01 | 2025 | 38-1211 | Inversor 7.7kW 240V AMESA | AUTOMATIZACIÓN
0 | 0 | 0 | 0 | 0 | 2025-05-01 | 2025 | 38-1211 | Inversor 7.7kW 240V AMESA | AUTOMATIZACIÓN
0 | 0 | 0 | 0 | 0 | 2025-06-01 | 2025 | 38-1211 | Inversor 7.7kW 240V AMESA | AUTOMATIZACIÓN
0 | 0 | 0 | 0 | 0 | 2025-07-01 | 2025 | 38-1211 | Inversor 7.7kW 240V AMESA | AUTOMATIZACIÓN
0 | 0 | 0 | 0 | 0 | 2025-08-01 | 2025 | 38-1211 | Inversor 7.7kW 240V AMESA | AUTOMATIZACIÓN
0 | 0 | 0 | 0 | 0 | 2025-09-01 | 2025 | 38-1211 | Inversor 7.7kW 240V AMESA | AUTOMATIZACIÓN
0 | 0 | 0 | 0 | 0 | 2025-10-01 | 2025 | 38-1211 | Inversor 7.7kW 240V AMESA | AUTOMATIZACIÓN
0 | 0 | 0 | 0 | 0 | 2025-11-01 | 2025 | 38-1211 | Inversor 7.7kW 240V AMESA | AUTOMATIZACIÓN
0 | 0 | 0 | 0 | 0 | 2025-12-01 | 2025 | 38-1211 | Inversor 7.7kW 240V AMESA | AUTOMATIZACIÓN
0 | 0 | 0 | 0 | 0 | 2026-01-01 | 2026 | 38-1211 | Inversor 7.7kW 240V AMESA | AUTOMATIZACIÓN
0 | 0 | 0 | 0 | 0 | 2026-02-01 | 2026 | 38-1211 | Inversor 7.7kW 240V AMESA | AUTOMATIZACIÓN
0 | 0 | 0 | 0 | 0 | 2026-03-01 | 2026 | 38-1211 | Inversor 7.7kW 240V AMESA | AUTOMATIZACIÓN
0 | 0 | 0 | 0 | 0 | 2026-04-01 | 2026 | 38-1211 | Inversor 7.7kW 240V AMESA | AUTOMATIZACIÓN
0 | 0 | 0 | 0 | 0 | 2026-05-01 | 2026 | 38-1211 | Inversor 7.7kW 240V AMESA | AUTOMATIZACIÓN
0 | 0 | 0 | 0 | 0 | 2026-06-01 | 2026 | 38-1211 | Inversor 7.7kW 240V AMESA | AUTOMATIZACIÓN
0 | 0 | 0 | 0 | 0 | 2026-07-01 | 2026 | 38-1211 | Inversor 7.7kW 240V AMESA | AUTOMATIZACIÓN
0 | 0 | 0 | 0 | 0 | 2026-08-01 | 2026 | 38-1211 | Inversor 7.7kW 240V AMESA | AUTOMATIZACIÓN
0 | 0 | 0 | 0 | 0 | 2026-09-01 | 2026 | 38-1211 | Inversor 7.7kW 240V AMESA | AUTOMATIZACIÓN
0 | 0 | 0 | 0 | 0 | 2026-10-01 | 2026 | 38-1211 | Inversor 7.7kW 240V AMESA | AUTOMATIZACIÓN
0 | 0 | 0 | 0 | 0 | 2026-11-01 | 2026 | 38-1211 | Inversor 7.7kW 240V AMESA | AUTOMATIZACIÓN
0 | 0 | 0 | 0 | 0 | 2026-12-01 | 2026 | 38-1211 | Inversor 7.7kW 240V AMESA | AUTOMATIZACIÓN
0 | 0 | 0 | 0 | 0 | 2027-01-01 | 2027 | 38-1211 | Inversor 7.7kW 240V AMESA | AUTOMATIZACIÓN
0 | 0 | 0 | 0 | 0 | 2027-02-01 | 2027 | 38-1211 | Inversor 7.7kW 240V AMESA | AUTOMATIZACIÓN
0 | 0 | 0 | 0 | 0 | 2027-03-01 | 2027 | 38-1211 | Inversor 7.7kW 240V AMESA | AUTOMATIZACIÓN
0 | 0 | 0 | 0 | 0 | 2027-04-01 | 2027 | 38-1211 | Inversor 7.7kW 240V AMESA | AUTOMATIZACIÓN
0 | 0 | 0 | 0 | 0 | 2027-05-01 | 2027 | 38-1211 | Inversor 7.7kW 240V AMESA | AUTOMATIZACIÓN
0 | 0 | 0 | 0 | 0 | 2027-06-01 | 2027 | 38-1211 | Inversor 7.7kW 240V AMESA | AUTOMATIZACIÓN
0 | 0 | 0 | 0 | 0 | 2027-07-01 | 2027 | 38-1211 | Inversor 7.7kW 240V AMESA | AUTOMATIZACIÓN
0 | 0 | 0 | 0 | 0 | 2027-08-01 | 2027 | 38-1211 | Inversor 7.7kW 240V AMESA | AUTOMATIZACIÓN
0 | 0 | 0 | 0 | 0 | 2027-09-01 | 2027 | 38-1211 | Inversor 7.7kW 240V AMESA | AUTOMATIZACIÓN
0 | 0 | 0 | 0 | 0 | 2027-10-01 | 2027 | 38-1211 | Inversor 7.7kW 240V AMESA | AUTOMATIZACIÓN
0 | 0 | 0 | 0 | 0 | 2027-11-01 | 2027 | 38-1211 | Inversor 7.7kW 240V AMESA | AUTOMATIZACIÓN
0 | 0 | 0 | 0 | 0 | 2027-12-01 | 2027 | 38-1211 | Inversor 7.7kW 240V AMESA | AUTOMATIZACIÓN
0 | 0 | 0 | 0 | 0 | 2025-04-01 | 2025 | 38-1210 | Inversor monofásico 7 kW 120/240 V AMESA | AUTOMATIZACIÓN
0 | 0 | 0 | 0 | 0 | 2025-05-01 | 2025 | 38-1210 | Inversor monofásico 7 kW 120/240 V AMESA | AUTOMATIZACIÓN
0 | 0 | 0 | 0 | 0 | 2025-06-01 | 2025 | 38-1210 | Inversor monofásico 7 kW 120/240 V AMESA | AUTOMATIZACIÓN
0 | 0 | 0 | 0 | 0 | 2025-07-01 | 2025 | 38-1210 | Inversor monofásico 7 kW 120/240 V AMESA | AUTOMATIZACIÓN
0 | 0 | 0 | 0 | 0 | 2025-08-01 | 2025 | 38-1210 | Inversor monofásico 7 kW 120/240 V AMESA | AUTOMATIZACIÓN
0 | 0 | 0 | 0 | 0 | 2025-09-01 | 2025 | 38-1210 | Inversor monofásico 7 kW 120/240 V AMESA | AUTOMATIZACIÓN
0 | 0 | 0 | 0 | 0 | 2025-10-01 | 2025 | 38-1210 | Inversor monofásico 7 kW 120/240 V AMESA | AUTOMATIZACIÓN
0 | 0 | 0 | 0 | 0 | 2025-11-01 | 2025 | 38-1210 | Inversor monofásico 7 kW 120/240 V AMESA | AUTOMATIZACIÓN
0 | 0 | 0 | 0 | 0 | 2025-12-01 | 2025 | 38-1210 | Inversor monofásico 7 kW 120/240 V AMESA | AUTOMATIZACIÓN
0 | 0 | 0 | 0 | 0 | 2026-01-01 | 2026 | 38-1210 | Inversor monofásico 7 kW 120/240 V AMESA | AUTOMATIZACIÓN
0 | 0 | 0 | 0 | 0 | 2026-02-01 | 2026 | 38-1210 | Inversor monofásico 7 kW 120/240 V AMESA | AUTOMATIZACIÓN
0 | 0 | 0 | 0 | 0 | 2026-03-01 | 2026 | 38-1210 | Inversor monofásico 7 kW 120/240 V AMESA | AUTOMATIZACIÓN
0 | 0 | 0 | 0 | 0 | 2026-04-01 | 2026 | 38-1210 | Inversor monofásico 7 kW 120/240 V AMESA | AUTOMATIZACIÓN
0 | 0 | 0 | 0 | 0 | 2026-05-01 | 2026 | 38-1210 | Inversor monofásico 7 kW 120/240 V AMESA | AUTOMATIZACIÓN
0 | 0 | 0 | 0 | 0 | 2026-06-01 | 2026 | 38-1210 | Inversor monofásico 7 kW 120/240 V AMESA | AUTOMATIZACIÓN
0 | 0 | 0 | 0 | 0 | 2026-07-01 | 2026 | 38-1210 | Inversor monofásico 7 kW 120/240 V AMESA | AUTOMATIZACIÓN
0 | 0 | 0 | 0 | 0 | 2026-08-01 | 2026 | 38-1210 | Inversor monofásico 7 kW 120/240 V AMESA | AUTOMATIZACIÓN
0 | 0 | 0 | 0 | 0 | 2026-09-01 | 2026 | 38-1210 | Inversor monofásico 7 kW 120/240 V AMESA | AUTOMATIZACIÓN
0 | 0 | 0 | 0 | 0 | 2026-10-01 | 2026 | 38-1210 | Inversor monofásico 7 kW 120/240 V AMESA | AUTOMATIZACIÓN
0 | 0 | 0 | 0 | 0 | 2026-11-01 | 2026 | 38-1210 | Inversor monofásico 7 kW 120/240 V AMESA | AUTOMATIZACIÓN
0 | 0 | 0 | 0 | 0 | 2026-12-01 | 2026 | 38-1210 | Inversor monofásico 7 kW 120/240 V AMESA | AUTOMATIZACIÓN
0 | 0 | 0 | 0 | 0 | 2027-01-01 | 2027 | 38-1210 | Inversor monofásico 7 kW 120/240 V AMESA | AUTOMATIZACIÓN
0 | 0 | 0 | 0 | 0 | 2027-02-01 | 2027 | 38-1210 | Inversor monofásico 7 kW 120/240 V AMESA | AUTOMATIZACIÓN
0 | 0 | 0 | 0 | 0 | 2027-03-01 | 2027 | 38-1210 | Inversor monofásico 7 kW 120/240 V AMESA | AUTOMATIZACIÓN
0 | 0 | 0 | 0 | 0 | 2027-04-01 | 2027 | 38-1210 | Inversor monofásico 7 kW 120/240 V AMESA | AUTOMATIZACIÓN
0 | 0 | 0 | 0 | 0 | 2027-05-01 | 2027 | 38-1210 | Inversor monofásico 7 kW 120/240 V AMESA | AUTOMATIZACIÓN
0 | 0 | 0 | 0 | 0 | 2027-06-01 | 2027 | 38-1210 | Inversor monofásico 7 kW 120/240 V AMESA | AUTOMATIZACIÓN
0 | 0 | 0 | 0 | 0 | 2027-07-01 | 2027 | 38-1210 | Inversor monofásico 7 kW 120/240 V AMESA | AUTOMATIZACIÓN
0 | 0 | 0 | 0 | 0 | 2027-08-01 | 2027 | 38-1210 | Inversor monofásico 7 kW 120/240 V AMESA | AUTOMATIZACIÓN
0 | 0 | 0 | 0 | 0 | 2027-09-01 | 2027 | 38-1210 | Inversor monofásico 7 kW 120/240 V AMESA | AUTOMATIZACIÓN
0 | 0 | 0 | 0 | 0 | 2027-10-01 | 2027 | 38-1210 | Inversor monofásico 7 kW 120/240 V AMESA | AUTOMATIZACIÓN
0 | 0 | 0 | 0 | 0 | 2027-11-01 | 2027 | 38-1210 | Inversor monofásico 7 kW 120/240 V AMESA | AUTOMATIZACIÓN
0 | 0 | 0 | 0 | 0 | 2027-12-01 | 2027 | 38-1210 | Inversor monofásico 7 kW 120/240 V AMESA | AUTOMATIZACIÓN
0 | 0 | 0 | 0 | 0 | 2025-04-01 | 2025 | 38-1208 | Inversor monofásico 6 kW 120/240 V AMESA | AUTOMATIZACIÓN
0 | 0 | 0 | 0 | 0 | 2025-05-01 | 2025 | 38-1208 | Inversor monofásico 6 kW 120/240 V AMESA | AUTOMATIZACIÓN
0 | 0 | 0 | 0 | 0 | 2025-06-01 | 2025 | 38-1208 | Inversor monofásico 6 kW 120/240 V AMESA | AUTOMATIZACIÓN
0 | 0 | 0 | 0 | 0 | 2025-07-01 | 2025 | 38-1208 | Inversor monofásico 6 kW 120/240 V AMESA | AUTOMATIZACIÓN
0 | 0 | 0 | 0 | 0 | 2025-08-01 | 2025 | 38-1208 | Inversor monofásico 6 kW 120/240 V AMESA | AUTOMATIZACIÓN
0 | 0 | 0 | 0 | 0 | 2025-09-01 | 2025 | 38-1208 | Inversor monofásico 6 kW 120/240 V AMESA | AUTOMATIZACIÓN
0 | 0 | 0 | 0 | 0 | 2025-10-01 | 2025 | 38-1208 | Inversor monofásico 6 kW 120/240 V AMESA | AUTOMATIZACIÓN
0 | 0 | 0 | 0 | 0 | 2025-11-01 | 2025 | 38-1208 | Inversor monofásico 6 kW 120/240 V AMESA | AUTOMATIZACIÓN
0 | 0 | 0 | 0 | 0 | 2025-12-01 | 2025 | 38-1208 | Inversor monofásico 6 kW 120/240 V AMESA | AUTOMATIZACIÓN
0 | 0 | 0 | 0 | 0 | 2026-01-01 | 2026 | 38-1208 | Inversor monofásico 6 kW 120/240 V AMESA | AUTOMATIZACIÓN
0 | 0 | 0 | 0 | 0 | 2026-02-01 | 2026 | 38-1208 | Inversor monofásico 6 kW 120/240 V AMESA | AUTOMATIZACIÓN
0 | 0 | 0 | 0 | 0 | 2026-03-01 | 2026 | 38-1208 | Inversor monofásico 6 kW 120/240 V AMESA | AUTOMATIZACIÓN
0 | 0 | 0 | 0 | 0 | 2026-04-01 | 2026 | 38-1208 | Inversor monofásico 6 kW 120/240 V AMESA | AUTOMATIZACIÓN
0 | 0 | 0 | 0 | 0 | 2026-05-01 | 2026 | 38-1208 | Inversor monofásico 6 kW 120/240 V AMESA | AUTOMATIZACIÓN
0 | 0 | 0 | 0 | 0 | 2026-06-01 | 2026 | 38-1208 | Inversor monofásico 6 kW 120/240 V AMESA | AUTOMATIZACIÓN
0 | 0 | 0 | 0 | 0 | 2026-07-01 | 2026 | 38-1208 | Inversor monofásico 6 kW 120/240 V AMESA | AUTOMATIZACIÓN
0 | 0 | 0 | 0 | 0 | 2026-08-01 | 2026 | 38-1208 | Inversor monofásico 6 kW 120/240 V AMESA | AUTOMATIZACIÓN
0 | 0 | 0 | 0 | 0 | 2026-09-01 | 2026 | 38-1208 | Inversor monofásico 6 kW 120/240 V AMESA | AUTOMATIZACIÓN
0 | 0 | 0 | 0 | 0 | 2026-10-01 | 2026 | 38-1208 | Inversor monofásico 6 kW 120/240 V AMESA | AUTOMATIZACIÓN
0 | 0 | 0 | 0 | 0 | 2026-11-01 | 2026 | 38-1208 | Inversor monofásico 6 kW 120/240 V AMESA | AUTOMATIZACIÓN
0 | 0 | 0 | 0 | 0 | 2026-12-01 | 2026 | 38-1208 | Inversor monofásico 6 kW 120/240 V AMESA | AUTOMATIZACIÓN
0 | 0 | 0 | 0 | 0 | 2027-01-01 | 2027 | 38-1208 | Inversor monofásico 6 kW 120/240 V AMESA | AUTOMATIZACIÓN
0 | 0 | 0 | 0 | 0 | 2027-02-01 | 2027 | 38-1208 | Inversor monofásico 6 kW 120/240 V AMESA | AUTOMATIZACIÓN
0 | 0 | 0 | 0 | 0 | 2027-03-01 | 2027 | 38-1208 | Inversor monofásico 6 kW 120/240 V AMESA | AUTOMATIZACIÓN
0 | 0 | 0 | 0 | 0 | 2027-04-01 | 2027 | 38-1208 | Inversor monofásico 6 kW 120/240 V AMESA | AUTOMATIZACIÓN
0 | 0 | 0 | 0 | 0 | 2027-05-01 | 2027 | 38-1208 | Inversor monofásico 6 kW 120/240 V AMESA | AUTOMATIZACIÓN
0 | 0 | 0 | 0 | 0 | 2027-06-01 | 2027 | 38-1208 | Inversor monofásico 6 kW 120/240 V AMESA | AUTOMATIZACIÓN
0 | 0 | 0 | 0 | 0 | 2027-07-01 | 2027 | 38-1208 | Inversor monofásico 6 kW 120/240 V AMESA | AUTOMATIZACIÓN
0 | 0 | 0 | 0 | 0 | 2027-08-01 | 2027 | 38-1208 | Inversor monofásico 6 kW 120/240 V AMESA | AUTOMATIZACIÓN
0 | 0 | 0 | 0 | 0 | 2027-09-01 | 2027 | 38-1208 | Inversor monofásico 6 kW 120/240 V AMESA | AUTOMATIZACIÓN
0 | 0 | 0 | 0 | 0 | 2027-10-01 | 2027 | 38-1208 | Inversor monofásico 6 kW 120/240 V AMESA | AUTOMATIZACIÓN
0 | 0 | 0 | 0 | 0 | 2027-11-01 | 2027 | 38-1208 | Inversor monofásico 6 kW 120/240 V AMESA | AUTOMATIZACIÓN
0 | 0 | 0 | 0 | 0 | 2027-12-01 | 2027 | 38-1208 | Inversor monofásico 6 kW 120/240 V AMESA | AUTOMATIZACIÓN
0 | 0 | 0 | 0 | 0 | 2025-04-01 | 2025 | 38-1206 | Inversor monofásico 5 kW 120/240 V AMESA | AUTOMATIZACIÓN
0 | 0 | 0 | 0 | 0 | 2025-05-01 | 2025 | 38-1206 | Inversor monofásico 5 kW 120/240 V AMESA | AUTOMATIZACIÓN